## HELM (hidden)
[10 empty] | x-schn. | y-schn. | u' | v'
0.34191 | X-Koordinate : |  | FARBORT DER LICHTART: |  |  | HELMHOLTZ NUMBERS |  |  |  | 0.25285 | 0.73531 | 0.089363 | 0.58471
| Schnitt mit Purpurg. |  | 0.31007 | Normfarbwertanteil x | [5 empty] | 0.28907 | 0.46998 | 0.14343 | 0.52468
0.08289 | y-Koordinate : |  | 0.31616 | Normfarbwertanteil y |  | Dominant wavelength [nm] |  |  | 543.2072
| Schnitt mit Purpurg. |  |  |  |  | Excitation purity Pe |  |  | 0.36697
FARBORT DES FILTERS
|  |  | 0.28907 | Normfarbwertanteil x |  | x - Sättigung "Purpurfarbe" |  | -0.65938
|  |  | 0.46998 | Normfarbwertanteil y |  | y - Sättigung "Purpurfarbe" |  | -0.65938
0.28907 | Farbe-x = | 0.28907
0.46998 | Farbe-y = | 0.46998 |  |  |  | ( Lx * Fy - Fx * Ly ) / ( Lx - Fx ) = |  |  | 2.5877
| Px (780) = | 0.73469 |  |  |  | ( Ly - Fy ) / ( Lx - Fx ) = |  |  | -7.326
| Py (780) = | 0.26531 |  |  |  | ( Px7 * Py3 - Px3 * Py7 ) / ( Px7 - Px3 ) = |  |  | -0.075902
| Px (380) = | 0.17411 |  |  |  | ( Py78 - Py38 ) / ( Px78 - Px38 ) = |  |  | 0.46443
| Py (380) = | 0.00496
[6 empty] | 0.34191 | x : Schnitt mit Purpurgerade
[6 empty] | 0.08289 | y : Schnitt mit Purpurgerade
special colors
1 |  | NVIS Green A | NVIS Green B | NVIS Yellow | NVIS Red | NVIS White
2 | u' | 0.088 | 0.131 | 0.274 | 0.45 | 0.19
3 | v' | 0.543 | 0.623 | 0.622 | 0.55 | 0.49
4 | radius r | 0.037 | 0.057 | 0.083 | 0.06 | 0.04
| Spectrum locus | [14 empty] | Beschriftung der Spektralfarben.
| CIE 1931 x-y diagram | [10 empty] | Schnitt mit dem |  | CIE 1976 UCS u'-v' diagram |  |  | Länge der Striche | 0.002
corresponding wavelength | x-Koord. | y-Koord. |  |  | Spektral | Spektral | Pe |  | Lambda | Pe | Lambda | Spektralfarbenzug |  | u' | v' | Wellenlänge | Striche senkrecht zur Spektralkurve
[nm] |  |  | (X1 y0 - x0 Y1) / (X1-x0) | dy/dx | y | x | [5 empty] | x | y |  |  | [nm] | x1 | x_kurve | y1 | y_kurve | u1 | u_kurve | v1 | v_kurve
380 | 0.17411 | 0.00496 | 0.048488 | -0.25 | -0.041225 | 0.35885 | -0.43039 | -9236.9464 | -8856.9464 |  |  |  |  | 0.25687 | 0.016464 | 380 | 0.18496 | 0.17411 | -0.038426 | 0.00496 | 0.34109 | 0.25687 | -0.15945 | 0.016464
382 | 0.17407 | 0.00497 | 0.062993 | -0.33333 | -0.057357 | 0.36105 | -0.4118 | -12465.3986 | -12083.3986 |  |  |  |  | 0.25679 | 0.016496
384 | 0.17404 | 0.00498 | -0.019883 | 0.14286 | 0.029993 | 0.34913 | -0.53749 | -5002.5082 | -4618.5082 |  |  |  |  | 0.25673 | 0.016528
386 | 0.17397 | 0.00497 | -0.082015 | 0.5 | 0.088552 | 0.34113 | -0.67578 | -4179.1101 | -3793.1101 |  |  |  |  | 0.25662 | 0.016495
388 | 0.17389 | 0.00493 | -0.014391 | 0.11111 | 0.024484 | 0.34988 | -0.52734 | -3910.881 | -3522.881 |  |  |  |  | 0.25653 | 0.016364
390 | 0.1738 | 0.00492 | 0.03968 | -0.2 | -0.031833 | 0.35757 | -0.442 | -3675.3403 | -3285.3403 |  |  |  |  | 0.2564 | 0.016331
392 | 0.1737 | 0.00494 | 0.00494 | 0 | 0.00494 | 0.35255 | -0.49423 | -3974.3878 | -3582.3878 |  |  |  |  | 0.25621 | 0.016395
394 | 0.17361 | 0.00494 | -0.064504 | 0.4 | 0.072809 | 0.34328 | -0.63206 | -3393.4661 | -2999.4661 |  |  |  |  | 0.25606 | 0.016393
396 | 0.17351 | 0.0049 | -0.11077 | 0.66667 | 0.11431 | 0.33762 | -0.762 | -3646.867 | -3250.867 |  |  |  |  | 0.25594 | 0.016262
398 | 0.17342 | 0.00484 | -0.08187 | 0.5 | 0.088688 | 0.34112 | -0.67618 | -4192.3969 | -3794.3969 |  |  |  |  | 0.25585 | 0.016066
400 | 0.17334 | 0.0048 | -0.029868 | 0.2 | 0.039693 | 0.3478 | -0.55635 | -3489.2742 | -3089.2742 |  |  |  |  | 0.25577 | 0.015936 | 400 | 0.16457 | 0.17334 | -0.039053 | 0.0048 | 0.29891 | 0.25577 | -0.1596 | 0.015936
402 | 0.17324 | 0.00478 | -0.0075943 | 0.071429 | 0.017466 | 0.35084 | -0.51495 | -2537.1102 | -2135.1102 |  |  |  |  | 0.25562 | 0.015869
404 | 0.1731 | 0.00477 | 0.014952 | -0.058824 | -0.0058726 | 0.35402 | -0.47763 | -2128.5102 | -1724.5102 |  |  |  |  | 0.2554 | 0.015835
406 | 0.17293 | 0.00478 | 0.023994 | -0.11111 | -0.015487 | 0.35534 | -0.46379 | -2026.7308 | -1620.7308 |  |  |  |  | 0.25511 | 0.015866
408 | 0.17275 | 0.0048 | 0.0048 | 0 | 0.0048 | 0.35257 | -0.494 | -2115.489 | -1707.489 |  |  |  |  | 0.25478 | 0.015929
410 | 0.17258 | 0.0048 | 0.0048 | 0 | 0.0048 | 0.35257 | -0.494 | -1894.5954 | -1484.5954 |  |  |  |  | 0.2545 | 0.015927
412 | 0.17239 | 0.0048 | 0.022039 | -0.1 | -0.013467 | 0.35506 | -0.46663 | -1826.7 | -1414.7 |  |  |  |  | 0.25419 | 0.015924
414 | 0.17219 | 0.00482 | 0.037618 | -0.19048 | -0.030454 | 0.35738 | -0.44376 | -1763.7022 | -1349.7022 |  |  |  |  | 0.25383 | 0.015987
416 | 0.17198 | 0.00486 | 0.062187 | -0.33333 | -0.058202 | 0.36117 | -0.41087 | -1576.5528 | -1160.5528 |  |  |  |  | 0.25344 | 0.016114
418 | 0.17174 | 0.00494 | 0.088208 | -0.48485 | -0.088937 | 0.36536 | -0.37969 | -1173.4646 | -755.4646 |  |  |  |  | 0.25295 | 0.016371
420 | 0.17141 | 0.0051 | 0.098967 | -0.54762 | -0.1021 | 0.36716 | -0.36775 | -932.1321 | -512.1321 |  |  |  |  | 0.25222 | 0.016885 | 420 | 0.19289 | 0.17141 | -0.034125 | 0.0051 | 0.34996 | 0.25222 | -0.1393 | 0.016885
422 | 0.17099 | 0.00533 | 0.11552 | -0.64444 | -0.12292 | 0.37 | -0.35031 | -884.491 | -462.491 |  |  |  |  | 0.25127 | 0.017623
424 | 0.17054 | 0.00562 | 0.12743 | -0.71429 | -0.13836 | 0.37211 | -0.33841 | -822.7242 | -398.7242 |  |  |  |  | 0.25021 | 0.018552
426 | 0.17005 | 0.00597 | 0.13892 | -0.78182 | -0.15363 | 0.37419 | -0.32741 | -742.3365 | -316.3365 |  |  |  |  | 0.24902 | 0.01967
428 | 0.1695 | 0.0064 | 0.14309 | -0.80645 | -0.1593 | 0.37497 | -0.32351 | -662.7934 | -234.7934 |  |  |  |  | 0.24764 | 0.021039
430 | 0.16888 | 0.0069 | 0.14339 | -0.80822 | -0.15971 | 0.37502 | -0.32323 | -564.7722 | -134.7722 |  |  |  |  | 0.24609 | 0.022623
432 | 0.16815 | 0.00749 | 0.14693 | -0.82927 | -0.16462 | 0.37569 | -0.31993 | -506.2002 | -74.2002 |  |  |  |  | 0.24426 | 0.024481
434 | 0.16733 | 0.00817 | 0.15839 | -0.89773 | -0.18087 | 0.37791 | -0.30946 | -478.5934 | -44.5934 |  |  |  |  | 0.24221 | 0.026609
436 | 0.16645 | 0.00896 | 0.16511 | -0.93814 | -0.19068 | 0.37925 | -0.30348 | -438.7609 | -2.7609 |  |  |  |  | 0.23996 | 0.029063
438 | 0.16548 | 0.00987 | 0.16298 | -0.92523 | -0.18752 | 0.37882 | -0.30538 | -398.7623 | 39.2377 |  |  |  |  | 0.23746 | 0.031867
440 | 0.16441 | 0.01086 | 0.15883 | -0.9 | -0.18135 | 0.37798 | -0.30917 | -355.9432 | 84.0568 |  |  |  |  | 0.23475 | 0.034888 | 440 | 0.19433 | 0.16441 | -0.022381 | 0.01086 | 0.33179 | 0.23475 | -0.085979 | 0.034888
442 | 0.16321 | 0.01194 | 0.15595 | -0.88235 | -0.17704 | 0.37739 | -0.31187 | -314.9673 | 127.0327 |  |  |  |  | 0.23176 | 0.038149
444 | 0.16185 | 0.01314 | 0.15502 | -0.87662 | -0.17564 | 0.3772 | -0.31276 | -279.6705 | 164.3295 |  |  |  |  | 0.22844 | 0.041729
446 | 0.16031 | 0.01449 | 0.15545 | -0.87931 | -0.1763 | 0.37729 | -0.31234 | -249.3984 | 196.6016 |  |  |  |  | 0.22474 | 0.045706
448 | 0.15857 | 0.01602 | 0.15487 | -0.87565 | -0.17539 | 0.37716 | -0.31291 | -226.5207 | 221.4793 |  |  |  |  | 0.22061 | 0.050148
450 | 0.15664 | 0.01771 | 0.1544 | -0.87264 | -0.17464 | 0.37706 | -0.31339 | -207.9431 | 242.0569 |  |  |  |  | 0.21611 | 0.054976 | 450 | 0.12724 | 0.15664 | -0.015986 | 0.01771 | 0.1993 | 0.21611 | -0.056338 | 0.054976
452 | 0.15452 | 0.01956 | 0.15728 | -0.8913 | -0.17937 | 0.37771 | -0.3104 | -194.0741 | 257.9259 |  |  |  |  | 0.21126 | 0.060171
454 | 0.15222 | 0.02161 | 0.1624 | -0.9249 | -0.18804 | 0.37889 | -0.30507 | -179.1847 | 274.8153 |  |  |  |  | 0.20606 | 0.06582
456 | 0.14969 | 0.02395 | 0.1693 | -0.97101 | -0.20022 | 0.38055 | -0.29787 | -167.2911 | 288.7089 |  |  |  |  | 0.20039 | 0.072138
458 | 0.14693 | 0.02663 | 0.17851 | -1.0337 | -0.21726 | 0.38288 | -0.28835 | -158.8876 | 299.1124 |  |  |  |  | 0.19424 | 0.079211
460 | 0.14396 | 0.0297 | 0.1896 | -1.1108 | -0.23897 | 0.38584 | -0.27708 | -153.0895 | 306.9105 |  |  |  |  | 0.18766 | 0.087112 | 460 | 0.11072 | 0.14396 | -0.00022224 | 0.0297 | 0.15955 | 0.18766 | -0.00072056 | 0.087112
462 | 0.1408 | 0.03321 | 0.20521 | -1.2216 | -0.27156 | 0.39029 | -0.26171 | -145.475 | 316.525 |  |  |  |  | 0.18069 | 0.095893
464 | 0.13737 | 0.0374 | 0.22566 | -1.3705 | -0.31788 | 0.39661 | -0.24259 | -134.3227 | 329.6773 |  |  |  |  | 0.17312 | 0.10605
466 | 0.13351 | 0.04269 | 0.24688 | -1.5294 | -0.37074 | 0.40383 | -0.22393 | -122.3155 | 343.6845 |  |  |  |  | 0.16456 | 0.11839
468 | 0.12909 | 0.04945 | 0.26633 | -1.6801 | -0.42445 | 0.41116 | -0.20769 | -113.5086 | 354.4914 |  |  |  |  | 0.15482 | 0.13344
470 | 0.12412 | 0.0578 | 0.28749 | -1.8506 | -0.48992 | 0.4201 | -0.19082 | -109.2161 | 360.7839 |  |  |  |  | 0.1441 | 0.15099
472 | 0.1187 | 0.06783 | 0.30964 | -2.0372 | -0.56783 | 0.43073 | -0.174 | -105.4155 | 366.5845 |  |  |  |  | 0.13275 | 0.17069
474 | 0.11278 | 0.07989 | 0.33243 | -2.2393 | -0.66037 | 0.44336 | -0.15751 | -101.4056 | 372.5944 |  |  |  |  | 0.12084 | 0.1926
476 | 0.10626 | 0.09449 | 0.35559 | -2.4572 | -0.77093 | 0.45845 | -0.14149 | -98.7919 | 377.2081 |  |  |  |  | 0.10839 | 0.21687
478 | 0.09913 | 0.11201 | 0.37362 | -2.639 | -0.87304 | 0.47239 | -0.12934 | -95.2197 | 382.7803 |  |  |  |  | 0.095642 | 0.24316
480 | 0.09129 | 0.1327 | 0.38897 | -2.8072 | -0.97694 | 0.48657 | -0.11895 | -91.8198 | 388.1802 |  |  |  |  | 0.082806 | 0.27083 | 480 | 0.049162 | 0.09129 | 0.11769 | 0.1327 | 0.045584 | 0.082806 | 0.24553 | 0.27083
482 | 0.08268 | 0.15687 | 0.40885 | -3.0476 | -1.1432 | 0.50927 | -0.1054 | -92.3356 | 389.6644 |  |  |  |  | 0.070111 | 0.2993
484 | 0.07344 | 0.18503 | 0.43714 | -3.4328 | -1.4591 | 0.55239 | -0.086642 | -101.3652 | 382.6348 |  |  |  |  | 0.057901 | 0.32823
486 | 0.06399 | 0.21747 | 0.4689 | -3.9292 | -1.982 | 0.62376 | -0.06693 | -120.1224 | 365.8776 |  |  |  |  | 0.046694 | 0.35705
488 | 0.05467 | 0.25409 | 0.49498 | -4.4063 | -2.6632 | 0.71675 | -0.051627 | -142.6886 | 345.3114 |  |  |  |  | 0.036816 | 0.385
490 | 0.04539 | 0.29498 | 0.51684 | -4.8879 | -3.6349 | 0.84938 | -0.03893 | -174.9702 | 315.0298 |  |  |  |  | 0.028153 | 0.41167
492 | 0.0362 | 0.3399 | 0.53948 | -5.5132 | -5.6897 | 1.1299 | -0.025611 | -251.1279 | 240.8721 |  |  |  |  | 0.020667 | 0.43662
494 | 0.02749 | 0.38792 | 0.5638 | -6.3979 | -13.3886 | 2.1808 | -0.011223 | -552.8311 | -58.8311 |  |  |  |  | 0.014468 | 0.45938
496 | 0.0197 | 0.43776 | 0.59019 | -7.7377 | 38.1316 | -4.8517 | 0.0040675 | 1494.3055 | 1990.3055 |  |  |  |  | 0.0095937 | 0.47967
498 | 0.01318 | 0.48821 | 0.6203 | -10.022 | 7.934 | -0.72977 | 0.020191 | 296.5861 | 794.5861 |  |  |  |  | 0.0059691 | 0.49749
500 | 0.00817 | 0.53842 | 0.65899 | -14.7576 | 4.489 | -0.25953 | 0.03686 | 162.2431 | 662.2431 |  |  |  |  | 0.0034601 | 0.51307 | 500 | -0.036449 | 0.00817 | 0.5354 | 0.53842 | -0.015351 | 0.0034601 | 0.50734 | 0.51307
502 | 0.00487 | 0.58712 | 0.76881 | -37.3089 | 3.0321 | -0.060664 | 0.056633 | 106.5599 | 608.5599 |  |  |  |  | 0.0019411 | 0.52653
504 | 0.00364 | 0.63301 | 0.47689 | 42.89 | 2.2798 | 0.042035 | 0.078333 | 76.7895 | 580.7895 |  |  |  |  | 0.001375 | 0.53803
506 | 0.00464 | 0.6759 | 0.62127 | 11.7731 | 1.8334 | 0.10296 | 0.10138 | 58.6981 | 564.6981 |  |  |  |  | 0.0016718 | 0.54795
508 | 0.00799 | 0.71534 | 0.66798 | 5.9269 | 1.5265 | 0.14485 | 0.12708 | 46.5521 | 554.5521 |  |  |  |  | 0.0027628 | 0.55654
510 | 0.01387 | 0.75019 | 0.7014 | 3.5173 | 1.3133 | 0.17396 | 0.15426 | 38.2532 | 548.2532 |  |  |  |  | 0.0046332 | 0.56384
512 | 0.02224 | 0.77963 | 0.73065 | 2.2023 | 1.1599 | 0.1949 | 0.18231 | 32.6388 | 544.6388 |  |  |  |  | 0.007226 | 0.56995
514 | 0.03282 | 0.80293 | 0.75975 | 1.3157 | 1.0381 | 0.21153 | 0.21307 | 28.5702 | 542.5702 |  |  |  |  | 0.010444 | 0.57491
516 | 0.04533 | 0.81939 | 0.78686 | 0.71766 | 0.94753 | 0.22388 | 0.24362 | 25.526 | 541.526 |  |  |  |  | 0.01423 | 0.57876
518 | 0.05932 | 0.82943 | 0.81213 | 0.29172 | 0.88012 | 0.23309 | 0.27274 | 23.1997 | 541.1997 |  |  |  |  | 0.018488 | 0.58162
520 | 0.0743 | 0.8338 | 0.83622 | -0.032609 | 0.82839 | 0.24015 | 0.30028 | 21.208 | 541.208 |  |  |  |  | 0.023116 | 0.58367 | 520 | 0.075758 | 0.0743 | 0.8785 | 0.8338 | 0.02 | 0.023116 | 0.61 | 0.58367
522 | 0.08994 | 0.83329 | 0.85628 | -0.2556 | 0.79369 | 0.24488 | 0.32211 | 19.2716 | 541.2716 |  |  |  |  | 0.028063 | 0.58501
524 | 0.10602 | 0.82918 | 0.8708 | -0.39253 | 0.7736 | 0.24763 | 0.33625 | 17.3431 | 541.3431 |  |  |  |  | 0.033292 | 0.58585
526 | 0.12235 | 0.82277 | 0.88256 | -0.48869 | 0.76069 | 0.24939 | 0.34602 | 15.5398 | 541.5398 |  |  |  |  | 0.038753 | 0.58636
528 | 0.1387 | 0.81478 | 0.89201 | -0.5568 | 0.75253 | 0.2505 | 0.35249 | 13.9578 | 541.9578 |  |  |  |  | 0.044384 | 0.58664
530 | 0.15472 | 0.80586 | 0.89897 | -0.6018 | 0.74783 | 0.25114 | 0.35632 | 12.4256 | 542.4256 |  |  |  |  | 0.050068 | 0.58675
532 | 0.17024 | 0.79652 | 0.90653 | -0.6462 | 0.74389 | 0.25168 | 0.3596 | 10.7512 | 542.7512 |  |  |  |  | 0.055735 | 0.58674
534 | 0.18539 | 0.78673 | 0.91509 | -0.69236 | 0.74051 | 0.25214 | 0.36247 | 8.948 | 542.948 |  |  |  |  | 0.061438 | 0.58663
536 | 0.20031 | 0.7764 | 0.9235 | -0.73437 | 0.73809 | 0.25247 | 0.36455 | 7.0873 | 543.0873 |  |  |  |  | 0.06724 | 0.5864
538 | 0.21503 | 0.76559 | 0.93154 | -0.77176 | 0.73653 | 0.25269 | 0.3659 | 5.1619 | 543.1619 |  |  |  |  | 0.073158 | 0.58606
540 | 0.22962 | 0.75433 | 0.93964 | -0.80703 | 0.73561 | 0.25281 | 0.3667 | 3.1965 | 543.1965 |  |  |  |  | 0.079229 | 0.58562 | 540 | 0.25771 | 0.22962 | 0.78913 | 0.75433 | 0.086231 | 0.079229 | 0.59412 | 0.58562
542 | 0.24413 | 0.74262 | 0.94722 | -0.83806 | 0.73531 | 0.25285 | 0.36697 | 1.2072 | 543.2072 | 0.36697 | 543.2072 | 0.25285 | 0.73531 | 0.085486 | 0.58509
544 | 0.25858 | 0.73051 | 0.95438 | -0.86579 | 0.73549 | 0.25283 | 0.36681 | -0.80007 | 543.1999 |  |  |  |  | 0.091948 | 0.58446
546 | 0.27296 | 0.71806 | 0.96073 | -0.88904 | 0.73602 | 0.25275 | 0.36634 | -2.82 | 543.18 |  |  |  |  | 0.098623 | 0.58375
548 | 0.28729 | 0.70532 | 0.96651 | -0.90915 | 0.73682 | 0.25265 | 0.36565 | -4.8419 | 543.1581 |  |  |  |  | 0.10553 | 0.58295
550 | 0.3016 | 0.69231 | 0.97137 | -0.92528 | 0.73772 | 0.25252 | 0.36487 | -6.8543 | 543.1457 |  |  |  |  | 0.1127 | 0.58207 | 550 | 0.33197 | 0.3016 | 0.72514 | 0.69231 | 0.12031 | 0.1127 | 0.59127 | 0.58207
552 | 0.31592 | 0.67906 | 0.97597 | -0.93982 | 0.73878 | 0.25238 | 0.36396 | -8.8931 | 543.1069 |  |  |  |  | 0.12016 | 0.58112
554 | 0.33021 | 0.66563 | 0.97968 | -0.95105 | 0.73978 | 0.25224 | 0.36309 | -10.9047 | 543.0953 |  |  |  |  | 0.1279 | 0.58009
556 | 0.34451 | 0.65203 | 0.98305 | -0.96084 | 0.74082 | 0.2521 | 0.36221 | -12.9245 | 543.0755 |  |  |  |  | 0.13596 | 0.57899
558 | 0.35881 | 0.63829 | 0.9858 | -0.96851 | 0.74176 | 0.25197 | 0.3614 | -14.953 | 543.047 |  |  |  |  | 0.14436 | 0.57782
560 | 0.3731 | 0.62445 | 0.98788 | -0.97409 | 0.74254 | 0.25186 | 0.36074 | -16.9797 | 543.0203 |  |  |  |  | 0.15311 | 0.57658 | 560 | 0.40431 | 0.3731 | 0.65649 | 0.62445 | 0.16061 | 0.15311 | 0.58678 | 0.57658
562 | 0.38738 | 0.61054 | 0.98976 | -0.97895 | 0.7433 | 0.25176 | 0.3601 | -19.0343 | 542.9657 |  |  |  |  | 0.16222 | 0.57527
564 | 0.40163 | 0.59659 | 0.99171 | -0.9838 | 0.74414 | 0.25165 | 0.35939 | -21.1245 | 542.8755 |  |  |  |  | 0.17171 | 0.5739
566 | 0.41583 | 0.58262 | 0.99287 | -0.98658 | 0.74467 | 0.25157 | 0.35895 | -23.2 | 542.8 |  |  |  |  | 0.18159 | 0.57246
568 | 0.42999 | 0.56865 | 0.99436 | -0.99005 | 0.74539 | 0.25148 | 0.35835 | -25.375 | 542.625 |  |  |  |  | 0.19188 | 0.57095
570 | 0.44406 | 0.55472 | 0.9956 | -0.99285 | 0.74601 | 0.25139 | 0.35783 | -27.5634 | 542.4366 |  |  |  |  | 0.20257 | 0.56936
572 | 0.45804 | 0.54084 | 0.99657 | -0.99495 | 0.74651 | 0.25132 | 0.35742 | -29.8293 | 542.1707 |  |  |  |  | 0.21369 | 0.56771
574 | 0.4719 | 0.52705 | 0.99723 | -0.99635 | 0.74687 | 0.25127 | 0.35712 | -32.1847 | 541.8153 |  |  |  |  | 0.22523 | 0.56599
576 | 0.48561 | 0.51339 | 0.99757 | -0.99705 | 0.74706 | 0.25125 | 0.35696 | -34.6177 | 541.3823 |  |  |  |  | 0.23719 | 0.5642
578 | 0.49915 | 0.49989 | 0.99754 | -0.997 | 0.74705 | 0.25125 | 0.35697 | -37.1664 | 540.8336 |  |  |  |  | 0.24956 | 0.56235
580 | 0.51249 | 0.48659 | 0.99713 | -0.99619 | 0.7468 | 0.25128 | 0.35718 | -39.8484 | 540.1516 |  |  |  |  | 0.26234 | 0.56044 | 580 | 0.54405 | 0.51249 | 0.51827 | 0.48659 | 0.26764 | 0.26234 | 0.57365 | 0.56044
582 | 0.5256 | 0.47353 | 0.99668 | -0.99533 | 0.74653 | 0.25132 | 0.3574 | -42.6562 | 539.3438 |  |  |  |  | 0.2755 | 0.55847
584 | 0.53846 | 0.46073 | 0.99619 | -0.99443 | 0.74623 | 0.25136 | 0.35765 | -45.6799 | 538.3201 |  |  |  |  | 0.28903 | 0.55645
586 | 0.55103 | 0.44823 | 0.99611 | -0.99428 | 0.74618 | 0.25137 | 0.35769 | -48.9643 | 537.0357 |  |  |  |  | 0.3029 | 0.55438
588 | 0.56327 | 0.43606 | 0.99696 | -0.99579 | 0.74672 | 0.25129 | 0.35724 | -52.5212 | 535.4788 |  |  |  |  | 0.31706 | 0.55227
590 | 0.57515 | 0.42423 | 0.99788 | -0.99739 | 0.74732 | 0.25121 | 0.35674 | -56.337 | 533.663 |  |  |  |  | 0.33148 | 0.55012
592 | 0.58665 | 0.41276 | 0.99888 | -0.99909 | 0.74798 | 0.25112 | 0.3562 | -60.9496 | 531.0504 |  |  |  |  | 0.34612 | 0.54793
594 | 0.59766 | 0.40176 | 0.99827 | -0.99807 | 0.74757 | 0.25118 | 0.35654 | -66.8239 | 527.1761 |  |  |  |  | 0.36081 | 0.54572
596 | 0.60803 | 0.39141 | 0.99632 | -0.99487 | 0.74625 | 0.25136 | 0.35763 | -73.1634 | 522.8366 |  |  |  |  | 0.37528 | 0.54355
598 | 0.61778 | 0.38171 | 0.99682 | -0.99568 | 0.7466 | 0.25131 | 0.35735 | -79.1508 | 518.8492 |  |  |  |  | 0.38946 | 0.54144
600 | 0.62704 | 0.37249 | 0.9967 | -0.99549 | 0.74651 | 0.25132 | 0.35742 | -84.8119 | 515.1881 |  |  |  |  | 0.40351 | 0.53934 | 600 | 0.65859 | 0.62704 | 0.40418 | 0.37249 | 0.41 | 0.40351 | 0.55681 | 0.53934
602 | 0.6359 | 0.36367 | 0.99729 | -0.99642 | 0.74692 | 0.25127 | 0.35707 | -91.9076 | 510.0924 |  |  |  |  | 0.41751 | 0.53725
604 | 0.64427 | 0.35533 | 0.99462 | -0.99227 | 0.74504 | 0.25152 | 0.35864 | -101.2232 | 502.7768 |  |  |  |  | 0.43128 | 0.53519
606 | 0.65203 | 0.34763 | 0.99418 | -0.9916 | 0.74473 | 0.25157 | 0.3589 | -112.1746 | 493.8254 |  |  |  |  | 0.4445 | 0.53322
608 | 0.65917 | 0.34055 | 0.99472 | -0.99241 | 0.74511 | 0.25151 | 0.35858 | -123.7196 | 484.2804 |  |  |  |  | 0.4571 | 0.53135
610 | 0.66576 | 0.33401 | 0.9954 | -0.99344 | 0.74561 | 0.25145 | 0.35817 | -135.8405 | 474.1595 |  |  |  |  | 0.46913 | 0.52956
612 | 0.67186 | 0.32795 | 0.99861 | -0.99821 | 0.74793 | 0.25113 | 0.35624 | -150.2609 | 461.7391 |  |  |  |  | 0.48061 | 0.52785
614 | 0.67746 | 0.32236 | 0.9985 | -0.99805 | 0.74785 | 0.25114 | 0.35631 | -166.5309 | 447.4691 |  |  |  |  | 0.4915 | 0.52622
616 | 0.68258 | 0.31725 | 0.99837 | -0.99786 | 0.74775 | 0.25115 | 0.35639 | -184.765 | 431.235 |  |  |  |  | 0.50173 | 0.52468
618 | 0.68725 | 0.31259 | 0.99823 | -0.99765 | 0.74765 | 0.25117 | 0.35647 | -204.7334 | 413.2666 |  |  |  |  | 0.51129 | 0.52325
620 | 0.69151 | 0.30834 | 0.99629 | -0.99485 | 0.74622 | 0.25136 | 0.35766 | -226.8798 | 393.1202 |  |  |  |  | 0.52022 | 0.52192 | 620 | 0.65997 | 0.69151 | 0.34004 | 0.30834 | 0.45826 | 0.52022 | 0.53126 | 0.52192
622 | 0.69539 | 0.30448 | 0.99595 | -0.99437 | 0.74597 | 0.2514 | 0.35787 | -250.137 | 371.863 |  |  |  |  | 0.52851 | 0.52068
624 | 0.69894 | 0.30095 | 0.99344 | -0.99077 | 0.74411 | 0.25165 | 0.35942 | -275.2549 | 348.7451 |  |  |  |  | 0.53625 | 0.51952
626 | 0.70219 | 0.29773 | 0.99756 | -0.99663 | 0.74717 | 0.25123 | 0.35687 | -303.6744 | 322.3256 |  |  |  |  | 0.54345 | 0.51845
628 | 0.70516 | 0.29477 | 0.99482 | -0.99275 | 0.74513 | 0.25151 | 0.35857 | -328.7308 | 299.2692 |  |  |  |  | 0.55016 | 0.51745
630 | 0.70792 | 0.29203 | 0.99995 | -1 | 0.74896 | 0.25099 | 0.35539 | -354.2103 | 275.7897 |  |  |  |  | 0.55648 | 0.51651
632 | 0.7105 | 0.28945 | 0.99699 | -0.99583 | 0.74675 | 0.25129 | 0.35722 | -382.674 | 249.326 |  |  |  |  | 0.5625 | 0.51561
634 | 0.7129 | 0.28706 | 0.99996 | -1 | 0.74897 | 0.25099 | 0.35538 | -416.1377 | 217.8623 |  |  |  |  | 0.56817 | 0.51476
636 | 0.71512 | 0.28484 | 0.99645 | -0.9951 | 0.74634 | 0.25135 | 0.35756 | -454.6799 | 181.3201 |  |  |  |  | 0.57349 | 0.51396
638 | 0.71716 | 0.28281 | 0.99997 | -1 | 0.74898 | 0.25099 | 0.35537 | -498.5823 | 139.4177 |  |  |  |  | 0.57842 | 0.51323
640 | 0.71903 | 0.28094 | 0.99997 | -1 | 0.74898 | 0.25099 | 0.35537 | -544.2377 | 95.7623 |  |  |  |  | 0.58301 | 0.51254 | 640 | 0.68741 | 0.71903 | 0.31256 | 0.28094 | 0.51147 | 0.58301 | 0.52327 | 0.51254
642 | 0.72075 | 0.27922 | 0.99538 | -0.99363 | 0.74552 | 0.25146 | 0.35824 | -597.8241 | 44.1759 |  |  |  |  | 0.58727 | 0.5119
644 | 0.72232 | 0.27766 | 0.99998 | -1 | 0.749 | 0.25098 | 0.35536 | -683.0957 | -39.0957 |  |  |  |  | 0.59118 | 0.51132
646 | 0.7237 | 0.27628 | 0.994 | -0.99174 | 0.74448 | 0.2516 | 0.35911 | -780.3294 | -134.3294 |  |  |  |  | 0.59466 | 0.51079
648 | 0.72491 | 0.27508 | 0.99328 | -0.99074 | 0.74393 | 0.25168 | 0.35957 | -876.361 | -228.361 |  |  |  |  | 0.59772 | 0.51034
650 | 0.72599 | 0.27401 | 1 | -1 | 0.74902 | 0.25098 | 0.35535 | -959.6146 | -309.6146 |  |  |  |  | 0.60047 | 0.50993
652 | 0.72698 | 0.27302 | 1 | -1 | 0.74902 | 0.25098 | 0.35535 | -1081.8164 | -429.8164 |  |  |  |  | 0.60302 | 0.50955
654 | 0.72786 | 0.27214 | 1 | -1 | 0.74902 | 0.25098 | 0.35535 | -1192.198 | -538.198 |  |  |  |  | 0.60529 | 0.50921
656 | 0.72866 | 0.27134 | 1 | -1 | 0.74902 | 0.25098 | 0.35535 | -1364.7977 | -708.7977 |  |  |  |  | 0.60737 | 0.50889
658 | 0.72936 | 0.27064 | 1 | -1 | 0.74902 | 0.25098 | 0.35535 | -1568.4564 | -910.4564 |  |  |  |  | 0.6092 | 0.50862
660 | 0.72997 | 0.27003 | 1 | -1 | 0.74902 | 0.25098 | 0.35535 | -1915.9568 | -1255.9568 |  |  |  |  | 0.6108 | 0.50838 | 660 | 0.69835 | 0.72997 | 0.30165 | 0.27003 | 0.53481 | 0.6108 | 0.51978 | 0.50838
662 | 0.73047 | 0.26953 | 1 | -1 | 0.74902 | 0.25098 | 0.35535 | -2230.1823 | -1568.1823 |  |  |  |  | 0.61211 | 0.50818
664 | 0.7309 | 0.2691 | 1 | -1 | 0.74902 | 0.25098 | 0.35535 | -2525.8906 | -1861.8906 |  |  |  |  | 0.61325 | 0.50801
666 | 0.73128 | 0.26872 | 1 | -1 | 0.74902 | 0.25098 | 0.35535 | -2596.2119 | -1930.2119 |  |  |  |  | 0.61425 | 0.50786
668 | 0.73165 | 0.26835 | 1 | -1 | 0.74902 | 0.25098 | 0.35535 | -2827.4659 | -2159.4659 |  |  |  |  | 0.61523 | 0.50772
670 | 0.73199 | 0.26801 | 1 | -1 | 0.74902 | 0.25098 | 0.35535 | -3103.2852 | -2433.2852 |  |  |  |  | 0.61614 | 0.50758
672 | 0.7323 | 0.2677 | 1 | -1 | 0.74902 | 0.25098 | 0.35535 | -3437.9943 | -2765.9943 |  |  |  |  | 0.61696 | 0.50746
674 | 0.73258 | 0.26742 | 1 | -1 | 0.74902 | 0.25098 | 0.35535 | -3439.9943 | -2765.9943 |  |  |  |  | 0.61771 | 0.50734
676 | 0.73286 | 0.26714 | 1 | -1 | 0.74902 | 0.25098 | 0.35535 | -3441.9943 | -2765.9943 |  |  |  |  | 0.61845 | 0.50723
678 | 0.73314 | 0.26686 | 1 | -1 | 0.74902 | 0.25098 | 0.35535 | -3443.9943 | -2765.9943 |  |  |  |  | 0.6192 | 0.50712
680 | 0.73342 | 0.26658 | 1 | -1 | 0.74902 | 0.25098 | 0.35535 | -3711.0708 | -3031.0708 |  |  |  |  | 0.61995 | 0.50701 | 680 | 0.7018 | 0.73342 | 0.2982 | 0.26658 | 0.54247 | 0.61995 | 0.51863 | 0.50701
682 | 0.73368 | 0.26632 | 1 | -1 | 0.74902 | 0.25098 | 0.35535 | -3713.0708 | -3031.0708 |  |  |  |  | 0.62065 | 0.5069
684 | 0.73394 | 0.26606 | 1 | -1 | 0.74902 | 0.25098 | 0.35535 | -4829.592 | -4145.592 |  |  |  |  | 0.62135 | 0.5068
686 | 0.73414 | 0.26586 | 1 | -1 | 0.74902 | 0.25098 | 0.35535 | -6442.1227 | -5756.1227 |  |  |  |  | 0.62188 | 0.50672
688 | 0.73429 | 0.26571 | 1 | -1 | 0.74902 | 0.25098 | 0.35535 | -9666.1841 | -8978.1841 |  |  |  |  | 0.62229 | 0.50666
690 | 0.73439 | 0.26561 | 1 | -1 | 0.74902 | 0.25098 | 0.35535 | -10742.4268 | -10052.4268 |  |  |  |  | 0.62256 | 0.50662
692 | 0.73448 | 0.26552 | 1 | -1 | 0.74902 | 0.25098 | 0.35535 | -12087.4801 | -11395.4801 |  |  |  |  | 0.6228 | 0.50658
694 | 0.73456 | 0.26544 | 1 | -1 | 0.74902 | 0.25098 | 0.35535 | -16119.3068 | -15425.3068 |  |  |  |  | 0.62302 | 0.50655
696 | 0.73462 | 0.26538 | 1 | -1 | 0.74902 | 0.25098 | 0.35535 | -19345.5682 | -18649.5682 |  |  |  |  | 0.62318 | 0.50652
698 | 0.73467 | 0.26533 | 1 | -1 | 0.74902 | 0.25098 | 0.35535 | -48368.9205 | -47670.9205 |  |  |  |  | 0.62331 | 0.5065
700 | 0.73469 | 0.26531 | 1e-09 | 1e-09 | 1e-09 | 1e-09 | 1e-09 | 1e-09 | 1e-09 |  |  |  |  | 0.62337 | 0.5065 | 700 | 0.74988 | 0.73469 | 0.28634 | 0.26531 | 0.628 | 0.62337 | 0.52206 | 0.5065

## Farbberechnung (hidden)
wavelength [nm] |  |  |  | color of lightsource |  |  | color of filter and illuminant | [5 empty] | Lichtransmissionsgrad |  |  |  | Light sources
[5 empty] | x = | 0.31007 |  | x= | 0.28907 |  |  |  | DIN EN ISO 4007
[5 empty] | y = | 0.31616 |  | y= | 0.46998 |  |  |  |  | illuminant | D65
[7 empty] | X= | 29.018 |  |  |  |  | tv = | 0.47178 | 0.47662
[7 empty] | Y= | 47.1781
| filter | illuminant |  |  |  |  | Z= | 24.1879 | [8 empty] | Maximum
| VG9 | CIE standard illuminant C |  | S | S | S | S | S | S |  |  |  | S | S | S | S | 117.8 |  | 5.362e+27 |  | 1.0901e+28 |  | 241.68 |  | 117.84 |  | 1 | LEDs
| Rho |  |  | 1983.2294 | 2022.2221 | 2390.7068 | 586.809 | 954.0457 | 489.1336 |  |  |  | 2022.2221 | 954.0457 | 100.0003 | 47.6621
| 0.91 |  | index |  |  |  | x-quer* | y-quer* | z-quer* | [9 empty] | 2850
| t at thickenss |  | 2 | x-quer* | y-quer* | z-quer* | Tau-Neu* | Tau-Neu* | Tau-Neu* | Normfarbwertkurven laut CIE 1931 | [6 empty] | D65 |  | PLANCK |  | P3200K |  | A |  | C |  | EQUI | WLED cold | WLED neutral | WLED warm | WLED very cold | LED 6100K | LED RGBW 4500K | LED 6800K | LED red | user_light | Vorgabe
| 0,900 mm | C | 1 | Werte | Werte | Werte | Werte | Werte | Werte | x-quer | y-quer | z-quer | illuminant * V | illuminant tau V | DV lambda 10 | DV tau l10 | CIE standard illuminant D65 |  | 2850 K |  | Planck 3200K |  | CIE standard illuminant A ( T = 2856 K ) |  | CIE standard illuminant C |  | Equi-energy spectrum | Luxeon S4TP-K | LUXEON T2SO-L | LUXEON A2RM-G | OSTAR LE UW E3B | ACULED white 6100K | ACULED RGBW 4500K | ACULED white 6800K | (generic) | user defined
380 | 2.8777e-05 | 31.34 | 3 | 0.043876 | 0 | 0.20371 | 1.2626e-06 | 0 | 5.8621e-06 | 0.0014 | 0 | 0.0065 | 0 | 0 | 0.0001 | 2.8777e-09 | 50 | 0.42445 | 2.1449e+26 | 0.040001 | 9.1719e+26 | 0.08414 | 9.8 | 0.040549 | 31.34 | 0.26595 | 1 | 6.902e-05 | 0.0030674 | 0.0094783 | 0.00067216 | 0.0011263 | 0.00027524 | 0.0019644 | 0 | 0.42445 | 1
385 | 2.8777e-05 | 37.91 | 4 | 0.083402 | 0.003791 | 0.39805 | 2.4e-06 | 1.0909e-07 | 1.1455e-05 | 0.0022 | 0.0001 | 0.0105 | 0.003791 | 1.0909e-07 | 0.0002 | 5.7553e-09 | 52.3 | 0.44397 | 2.3875e+26 | 0.044526 | 1.0019e+27 | 0.091908 | 10.9 | 0.045101 | 37.91 | 0.32171 | 1 | 0.0031093 | 0.0046211 | 0.004821 | 0.00076919 | 0.00087353 | 0.00024842 | 0.0022857 | 0 | 0.44397 | 1
390 | 2.8777e-05 | 45.01 | 5 | 0.18904 | 0.004501 | 0.9047 | 5.44e-06 | 1.2952e-07 | 2.6034e-05 | 0.0042 | 0.0001 | 0.0201 | 0.004501 | 1.2952e-07 | 0.0003 | 8.633e-09 | 54.6 | 0.4635 | 2.6481e+26 | 0.049386 | 1.091e+27 | 0.10008 | 12.09 | 0.050025 | 45.01 | 0.38196 | 1 | 0.0064712 | 0.0066945 | 0.0025615 | 0.0011014 | 0.0013664 | 0.00058187 | 0.0031818 | 0 | 0.4635 | 1
395 | 2.8777e-05 | 52.39 | 6 | 0.39816 | 0.010478 | 1.8965 | 1.1458e-05 | 3.0152e-07 | 5.4576e-05 | 0.0076 | 0.0002 | 0.0362 | 0.010478 | 3.0152e-07 | 0.0007 | 2.0144e-08 | 68.7 | 0.58319 | 2.9271e+26 | 0.054589 | 1.1845e+27 | 0.10866 | 13.35 | 0.055238 | 52.39 | 0.44459 | 1 | 0.0080539 | 0.0096499 | 0.0097524 | 0.0015915 | 0.0020582 | 0.00049194 | 0.0050839 | 0 | 0.58319 | 1
400 | 2.8777e-05 | 60.11 | 7 | 0.85957 | 0.024044 | 4.0815 | 2.4736e-05 | 6.9191e-07 | 0.00011745 | 0.0143 | 0.0004 | 0.0679 | 0.024044 | 6.9191e-07 | 0.0016 | 4.6043e-08 | 82.8 | 0.70289 | 3.2248e+26 | 0.060142 | 1.2824e+27 | 0.11764 | 14.71 | 0.060866 | 60.11 | 0.5101 | 1 | 0.012879 | 0.015548 | 0.0099072 | 0.0032754 | 0.0035516 | 0.0011434 | 0.0093031 | 0 | 0.70289 | 1
405 | 0.0002698 | 68.2 | 8 | 1.5822 | 0.04092 | 7.5156 | 0.00042689 | 1.104e-05 | 0.0020277 | 0.0232 | 0.0006 | 0.1102 | 0.04092 | 1.104e-05 | 0.0026 | 7.0148e-07 | 87.1 | 0.73939 | 3.5416e+26 | 0.066049 | 1.3845e+27 | 0.12701 | 16.15 | 0.066824 | 68.2 | 0.57875 | 1 | 0.0182 | 0.022514 | 0.010974 | 0.009868 | 0.0071905 | 0.0028081 | 0.020767 | 0 | 0.73939 | 1
410 | 0.0014218 | 76.54 | 9 | 3.3295 | 0.091848 | 15.8744 | 0.0047339 | 0.00013059 | 0.02257 | 0.0435 | 0.0012 | 0.2074 | 0.091848 | 0.00013059 | 0.0052 | 7.3934e-06 | 91.5 | 0.77674 | 3.8777e+26 | 0.072317 | 1.4909e+27 | 0.13677 | 17.68 | 0.073155 | 76.54 | 0.64952 | 1 | 0.027225 | 0.03714 | 0.020565 | 0.022285 | 0.015551 | 0.0046096 | 0.041518 | 0 | 0.77674 | 1
415 | 0.0041081 | 85.02 | 10 | 6.5976 | 0.18704 | 31.5679 | 0.027103 | 0.0007684 | 0.12968 | 0.0776 | 0.0022 | 0.3713 | 0.18704 | 0.0007684 | 0.0095 | 3.9027e-05 | 92.5 | 0.78523 | 4.2333e+26 | 0.07895 | 1.6015e+27 | 0.14691 | 19.29 | 0.079816 | 85.02 | 0.72149 | 1 | 0.052223 | 0.079502 | 0.038743 | 0.056403 | 0.033399 | 0.0085518 | 0.078013 | 0 | 0.78523 | 1
420 | 0.0087165 | 93.16 | 11 | 12.5207 | 0.37264 | 60.1441 | 0.10914 | 0.0032481 | 0.52425 | 0.1344 | 0.004 | 0.6456 | 0.37264 | 0.0032481 | 0.0177 | 0.00015428 | 93.4 | 0.79287 | 4.6086e+26 | 0.085949 | 1.7161e+27 | 0.15742 | 21 | 0.086892 | 93.16 | 0.79056 | 1 | 0.11487 | 0.17813 | 0.079486 | 0.12037 | 0.067687 | 0.011712 | 0.13944 | 0 | 0.79287 | 1
425 | 0.015865 | 100.47 | 12 | 21.581 | 0.73343 | 104.3984 | 0.34238 | 0.011636 | 1.6563 | 0.2148 | 0.0073 | 1.0391 | 0.73343 | 0.011636 | 0.0311 | 0.0004934 | 90.1 | 0.76486 | 5.0036e+26 | 0.093316 | 1.8346e+27 | 0.1683 | 22.79 | 0.094298 | 100.47 | 0.8526 | 1 | 0.23885 | 0.35784 | 0.16032 | 0.23665 | 0.12388 | 0.016645 | 0.23483 | 0 | 0.76486 | 1
430 | 0.026469 | 106.74 | 13 | 30.3035 | 1.2382 | 147.8989 | 0.80211 | 0.032774 | 3.9148 | 0.2839 | 0.0116 | 1.3856 | 1.2382 | 0.032774 | 0.0476 | 0.0012599 | 86.7 | 0.73599 | 5.4184e+26 | 0.10105 | 1.9569e+27 | 0.17951 | 24.67 | 0.10208 | 106.74 | 0.9058 | 1 | 0.43288 | 0.60098 | 0.2829 | 0.42099 | 0.21213 | 0.024293 | 0.37134 | 0 | 0.73599 | 1
435 | 0.042544 | 111.82 | 14 | 36.7329 | 1.8786 | 181.4839 | 1.5628 | 0.079923 | 7.7211 | 0.3285 | 0.0168 | 1.623 | 1.8786 | 0.079923 | 0.0763 | 0.0032461 | 95.8 | 0.81324 | 5.8529e+26 | 0.10916 | 2.0828e+27 | 0.19107 | 26.64 | 0.11023 | 111.82 | 0.94891 | 1 | 0.71322 | 0.89977 | 0.432 | 0.67629 | 0.35261 | 0.037157 | 0.58154 | 0 | 0.81324 | 1
440 | 0.06517 | 115.38 | 15 | 40.1869 | 2.6537 | 201.5804 | 2.619 | 0.17294 | 13.137 | 0.3483 | 0.023 | 1.7471 | 2.6537 | 0.17294 | 0.1141 | 0.0074359 | 104.9 | 0.89049 | 6.3071e+26 | 0.11763 | 2.2123e+27 | 0.20295 | 28.7 | 0.11875 | 115.38 | 0.97912 | 1 | 0.98304 | 0.97719 | 0.61982 | 0.91361 | 0.55018 | 0.053118 | 0.76402 | 0 | 0.89049 | 1
445 | 0.095508 | 117.24 | 16 | 40.8112 | 3.4938 | 208.992 | 3.8978 | 0.33368 | 19.9605 | 0.3481 | 0.0298 | 1.7826 | 3.4938 | 0.33368 | 0.1564 | 0.014938 | 110.9 | 0.94143 | 6.7808e+26 | 0.12646 | 2.3452e+27 | 0.21514 | 30.85 | 0.12765 | 117.24 | 0.99491 | 1 | 0.88572 | 0.66469 | 0.7414 | 1 | 0.7862 | 0.072673 | 0.8938 | 0 | 0.94143 | 1
450 | 0.13195 | 117.76 | 17 | 39.5909 | 4.4749 | 208.6825 | 5.224 | 0.59046 | 27.5356 | 0.3362 | 0.038 | 1.7721 | 4.4749 | 0.59046 | 0.2104 | 0.027762 | 117 | 0.99321 | 7.2739e+26 | 0.13566 | 2.4813e+27 | 0.22762 | 33.09 | 0.13692 | 117.76 | 0.99932 | 1 | 0.51518 | 0.36236 | 0.63234 | 0.81208 | 1 | 0.097103 | 1 | 0 | 0.99321 | 1
455 | 0.17783 | 117.38 | 18 | 37.409 | 5.6342 | 204.7225 | 6.6525 | 1.0019 | 36.4062 | 0.3187 | 0.048 | 1.7441 | 5.6342 | 1.0019 | 0.2667 | 0.047428 | 117.4 | 0.9966 | 7.786e+26 | 0.14521 | 2.6204e+27 | 0.24038 | 35.41 | 0.14652 | 117.38 | 0.9961 | 1 | 0.28519 | 0.19224 | 0.40364 | 0.53979 | 0.80835 | 0.12395 | 0.74718 | 0 | 1.2 | 1
460 | 0.22911 | 116.9 | 19 | 33.9945 | 7.014 | 195.1295 | 7.7886 | 1.607 | 44.7067 | 0.2908 | 0.06 | 1.6692 | 7.014 | 1.607 | 0.3345 | 0.076638 | 117.8 | 1 | 8.3168e+26 | 0.15511 | 2.7624e+27 | 0.25341 | 37.81 | 0.15645 | 116.9 | 0.99202 | 1 | 0.17923 | 0.10882 | 0.2464 | 0.36484 | 0.5715 | 0.14632 | 0.56832 | 0 | 1.2 | 1
465 | 0.281 | 117.09 | 20 | 29.4013 | 8.653 | 178.9252 | 8.2619 | 2.4315 | 50.2789 | 0.2511 | 0.0739 | 1.5281 | 8.653 | 2.4315 | 0.4068 | 0.11431 | 116.3 | 0.98727 | 8.8661e+26 | 0.16535 | 2.9071e+27 | 0.26668 | 40.3 | 0.16675 | 117.09 | 0.99364 | 1 | 0.1091 | 0.069884 | 0.16157 | 0.26226 | 0.40281 | 0.14972 | 0.40909 | 0 | 1.2 | 1
470 | 0.33093 | 117.57 | 21 | 22.9732 | 10.6989 | 151.3831 | 7.6025 | 3.5406 | 50.0973 | 0.1954 | 0.091 | 1.2876 | 10.6989 | 3.5406 | 0.4945 | 0.16364 | 114.9 | 0.97538 | 9.4334e+26 | 0.17593 | 3.0543e+27 | 0.28019 | 42.87 | 0.17738 | 117.57 | 0.99771 | 1 | 0.074874 | 0.050461 | 0.11813 | 0.17573 | 0.28792 | 0.13816 | 0.31326 | 0 | 1.2 | 1
475 | 0.37913 | 117.84 | 22 | 16.7451 | 13.2688 | 122.7775 | 6.3485 | 5.0305 | 46.5482 | 0.1421 | 0.1126 | 1.0419 | 13.2688 | 5.0305 | 0.6148 | 0.23309 | 115.4 | 0.97963 | 1.0018e+27 | 0.18684 | 3.2038e+27 | 0.2939 | 45.52 | 0.18835 | 117.84 | 1 | 1 | 0.058213 | 0.042022 | 0.096158 | 0.13327 | 0.20534 | 0.1288 | 0.24555 | 0 | 1.2 | 1
480 | 0.42487 | 117.66 | 23 | 11.2483 | 16.3547 | 95.6576 | 4.779 | 6.9486 | 40.6417 | 0.0956 | 0.139 | 0.813 | 16.3547 | 6.9486 | 0.7625 | 0.32396 | 115.9 | 0.98387 | 1.062e+27 | 0.19807 | 3.3555e+27 | 0.30782 | 48.24 | 0.1996 | 117.66 | 0.99847 | 1 | 0.047357 | 0.039486 | 0.08183 | 0.11362 | 0.15089 | 0.13052 | 0.20803 | 0 | 1.2 | 1
485 | 0.47007 | 116.73 | 24 | 6.7703 | 19.7624 | 71.929 | 3.1825 | 9.2896 | 33.8114 | 0.058 | 0.1693 | 0.6162 | 19.7624 | 9.2896 | 0.9001 | 0.42311 | 112.4 | 0.95416 | 1.1239e+27 | 0.2096 | 3.5091e+27 | 0.32191 | 51.04 | 0.21119 | 116.73 | 0.99058 | 1 | 0.042663 | 0.042389 | 0.079567 | 0.10995 | 0.12436 | 0.14356 | 0.19376 | 0 | 1.2 | 1
490 | 0.51391 | 114.62 | 25 | 3.6678 | 23.841 | 53.3212 | 1.885 | 12.2522 | 27.4025 | 0.032 | 0.208 | 0.4652 | 23.841 | 12.2522 | 1.071 | 0.5504 | 108.8 | 0.9236 | 1.1874e+27 | 0.22144 | 3.6644e+27 | 0.33616 | 53.91 | 0.22306 | 114.62 | 0.97267 | 1 | 0.049244 | 0.052845 | 0.08816 | 0.12072 | 0.11365 | 0.17032 | 0.20356 | 0 | 1.2 | 1
495 | 0.55216 | 111.02 | 26 | 1.632 | 28.7098 | 39.2234 | 0.90112 | 15.8523 | 21.6574 | 0.0147 | 0.2586 | 0.3533 | 28.7098 | 15.8523 | 1.3347 | 0.73696 | 109.1 | 0.92615 | 1.2524e+27 | 0.23357 | 3.8214e+27 | 0.35056 | 56.85 | 0.23523 | 111.02 | 0.94212 | 1 | 0.063095 | 0.074558 | 0.11373 | 0.14192 | 0.11936 | 0.21059 | 0.22966 | 0 | 1.2 | 1
500 | 0.58581 | 106.46 | 27 | 0.52165 | 34.3866 | 28.9571 | 0.30559 | 20.144 | 16.9633 | 0.0049 | 0.323 | 0.272 | 34.3866 | 20.144 | 1.6713 | 0.97906 | 109.4 | 0.92869 | 1.3189e+27 | 0.24597 | 3.9797e+27 | 0.36508 | 59.86 | 0.24768 | 106.46 | 0.90343 | 1 | 0.088606 | 0.11022 | 0.15818 | 0.17068 | 0.14032 | 0.26066 | 0.26732 | 0 | 1.2 | 1
505 | 0.6124 | 101.6 | 28 | 0.24384 | 41.3817 | 21.5697 | 0.14933 | 25.3423 | 13.2094 | 0.0024 | 0.4073 | 0.2123 | 41.3817 | 25.3423 | 2.0925 | 1.2815 | 108.6 | 0.9219 | 1.3868e+27 | 0.25864 | 4.1392e+27 | 0.37971 | 62.93 | 0.26039 | 101.6 | 0.86219 | 1 | 0.12995 | 0.16901 | 0.23095 | 0.19979 | 0.17563 | 0.30749 | 0.31222 | 0 | 1.2 | 1
510 | 0.63376 | 97.15 | 29 | 0.90349 | 48.8665 | 15.3691 | 0.5726 | 30.9696 | 9.7403 | 0.0093 | 0.503 | 0.1582 | 48.8665 | 30.9696 | 2.5657 | 1.626 | 107.8 | 0.91511 | 1.4561e+27 | 0.27156 | 4.2997e+27 | 0.39443 | 66.06 | 0.27334 | 97.15 | 0.82442 | 1 | 0.17872 | 0.24428 | 0.32609 | 0.23007 | 0.21432 | 0.33144 | 0.35594 | 0 | 1.2 | 1
515 | 0.64923 | 93.84 | 30 | 2.7307 | 57.0735 | 10.4819 | 1.7729 | 37.0539 | 6.8052 | 0.0291 | 0.6082 | 0.1117 | 57.0735 | 37.0539 | 3.0589 | 1.9859 | 106.3 | 0.90238 | 1.5267e+27 | 0.28472 | 4.4609e+27 | 0.40923 | 69.25 | 0.28654 | 93.84 | 0.79633 | 1 | 0.23411 | 0.3244 | 0.43272 | 0.25448 | 0.25677 | 0.32765 | 0.40162 | 0 | 1.2 | 1
520 | 0.65843 | 92.02 | 31 | 5.8249 | 65.3342 | 7.196 | 3.8353 | 43.0182 | 4.7381 | 0.0633 | 0.71 | 0.0782 | 65.3342 | 43.0182 | 3.5203 | 2.3179 | 104.8 | 0.88964 | 1.5985e+27 | 0.29811 | 4.6229e+27 | 0.42408 | 72.5 | 0.29998 | 92.02 | 0.78089 | 1 | 0.28903 | 0.40958 | 0.54443 | 0.2764 | 0.29743 | 0.30588 | 0.4378 | 0 | 1.2 | 1
525 | 0.66186 | 91.91 | 32 | 10.0733 | 72.903 | 5.2664 | 6.6672 | 48.2517 | 3.4857 | 0.1096 | 0.7932 | 0.0573 | 72.903 | 48.2517 | 3.9873 | 2.639 | 106.2 | 0.90153 | 1.6714e+27 | 0.31171 | 4.7852e+27 | 0.43898 | 75.79 | 0.3136 | 91.91 | 0.77996 | 1 | 0.33919 | 0.49069 | 0.64878 | 0.29152 | 0.33596 | 0.2686 | 0.46513 | 0 | 1.2 | 1
530 | 0.65843 | 93.07 | 33 | 15.4031 | 80.2263 | 3.9276 | 10.1419 | 52.8236 | 2.586 | 0.1655 | 0.862 | 0.0422 | 80.2263 | 52.8236 | 4.3922 | 2.892 | 107.7 | 0.91426 | 1.7454e+27 | 0.32551 | 4.9478e+27 | 0.45389 | 79.13 | 0.32742 | 93.07 | 0.7898 | 1 | 0.38154 | 0.55895 | 0.73954 | 0.31014 | 0.36683 | 0.23311 | 0.48724 | 0 | 0.91426 | 1
535 | 0.64824 | 94.91 | 34 | 21.4212 | 86.8332 | 2.8283 | 13.886 | 56.2884 | 1.8334 | 0.2257 | 0.9149 | 0.0298 | 86.8332 | 56.2884 | 4.5905 | 2.9757 | 106 | 0.89983 | 1.8204e+27 | 0.3395 | 5.1105e+27 | 0.46882 | 82.52 | 0.34144 | 94.91 | 0.80541 | 1 | 0.42479 | 0.62084 | 0.81725 | 0.3177 | 0.39242 | 0.1973 | 0.50382 | 0 | 0.89983 | 1
540 | 0.63376 | 96.96 | 35 | 28.1572 | 92.4998 | 1.9683 | 17.8449 | 58.6227 | 1.2474 | 0.2904 | 0.954 | 0.0203 | 92.4998 | 58.6227 | 4.7128 | 2.9868 | 104.4 | 0.88625 | 1.8964e+27 | 0.35367 | 5.2731e+27 | 0.48374 | 85.95 | 0.35564 | 96.96 | 0.82281 | 1 | 0.44732 | 0.6702 | 0.87591 | 0.32267 | 0.40953 | 0.16753 | 0.51849 | 0 | 0.88625 | 1
545 | 0.61326 | 98.72 | 36 | 35.5096 | 96.7752 | 1.3228 | 21.7766 | 59.3484 | 0.81125 | 0.3597 | 0.9803 | 0.0134 | 96.7752 | 59.3484 | 4.8343 | 2.9647 | 104.2 | 0.88455 | 1.9731e+27 | 0.36799 | 5.4355e+27 | 0.49863 | 89.41 | 0.36995 | 98.72 | 0.83775 | 1 | 0.46847 | 0.70682 | 0.92202 | 0.32962 | 0.42354 | 0.14438 | 0.5249 | 0 | 0.88455 | 1
550 | 0.59011 | 99.91 | 37 | 43.301 | 99.4104 | 0.86922 | 25.5522 | 58.6628 | 0.51293 | 0.4334 | 0.995 | 0.0087 | 99.4104 | 58.6628 | 4.8982 | 2.8905 | 104 | 0.88285 | 2.0507e+27 | 0.38245 | 5.5974e+27 | 0.51348 | 92.91 | 0.38443 | 99.91 | 0.84784 | 1 | 0.48858 | 0.7373 | 0.95228 | 0.33132 | 0.43576 | 0.12285 | 0.52829 | 0 | 0.88285 | 1
555 | 0.56253 | 100.35 | 38 | 51.3892 | 100.35 | 0.572 | 28.9082 | 56.4503 | 0.32177 | 0.5121 | 1 | 0.0057 | 100.35 | 56.4503 | 4.8273 | 2.7155 | 102 | 0.86587 | 2.129e+27 | 0.39705 | 5.7588e+27 | 0.52829 | 96.44 | 0.39904 | 100.35 | 0.85158 | 1 | 0.4961 | 0.75007 | 0.97472 | 0.32946 | 0.44076 | 0.10808 | 0.52793 | 0 | 0.86587 | 1
560 | 0.53307 | 100 | 39 | 59.45 | 99.5 | 0.39 | 31.6912 | 53.0407 | 0.2079 | 0.5945 | 0.995 | 0.0039 | 99.5 | 53.0407 | 4.7079 | 2.5097 | 100 | 0.8489 | 2.2079e+27 | 0.41176 | 5.9194e+27 | 0.54302 | 100 | 0.41377 | 100 | 0.84861 | 1 | 0.5005 | 0.76482 | 0.99222 | 0.32822 | 0.44503 | 0.09676 | 0.52444 | 0 | 0.8489 | 1
565 | 0.5008 | 98.87 | 40 | 67.0734 | 96.7542 | 0.26695 | 33.5906 | 48.4549 | 0.13369 | 0.6784 | 0.9786 | 0.0027 | 96.7542 | 48.4549 | 4.5455 | 2.2764 | 98.2 | 0.83362 | 2.2873e+27 | 0.42657 | 6.0792e+27 | 0.55768 | 103.58 | 0.42858 | 98.87 | 0.83902 | 1 | 0.49999 | 0.77213 | 0.99359 | 0.32014 | 0.44582 | 0.08775 | 0.51749 | 0 | 0.83362 | 1
570 | 0.46742 | 97.15 | 41 | 74.038 | 92.4868 | 0.20402 | 34.6069 | 43.2302 | 0.095361 | 0.7621 | 0.952 | 0.0021 | 92.4868 | 43.2302 | 4.3393 | 2.0283 | 96.3 | 0.81749 | 2.3672e+27 | 0.44147 | 6.2379e+27 | 0.57224 | 107.18 | 0.44348 | 97.15 | 0.82442 | 1 | 0.5018 | 0.76835 | 0.99852 | 0.31451 | 0.44545 | 0.08035 | 0.51046 | 0 | 0.81749 | 1
575 | 0.43377 | 95.11 | 42 | 80.1302 | 87.0637 | 0.1712 | 34.7581 | 37.7656 | 0.074261 | 0.8425 | 0.9154 | 0.0018 | 87.0637 | 37.7656 | 4.1607 | 1.8048 | 96.1 | 0.81579 | 2.4475e+27 | 0.45645 | 6.3955e+27 | 0.5867 | 110.8 | 0.45846 | 95.11 | 0.80711 | 1 | 0.50096 | 0.76728 | 0.99329 | 0.30636 | 0.43941 | 0.078203 | 0.49398 | 0 | 0.81579 | 1
580 | 0.39983 | 92.88 | 43 | 85.1059 | 80.8056 | 0.1579 | 34.0276 | 32.3082 | 0.063131 | 0.9163 | 0.87 | 0.0017 | 80.8056 | 32.3082 | 3.9431 | 1.5766 | 95.8 | 0.81324 | 2.5281e+27 | 0.47148 | 6.5518e+27 | 0.60104 | 114.44 | 0.47352 | 92.88 | 0.78819 | 1 | 0.49055 | 0.75897 | 0.98276 | 0.29507 | 0.43251 | 0.073635 | 0.47925 | 0 | 0.81324 | 1
585 | 0.36737 | 90.63 | 44 | 88.6905 | 73.9813 | 0.12688 | 32.5823 | 27.1786 | 0.046613 | 0.9786 | 0.8163 | 0.0014 | 73.9813 | 27.1786 | 3.5626 | 1.3088 | 92.2 | 0.78268 | 2.609e+27 | 0.48657 | 6.7067e+27 | 0.61525 | 118.08 | 0.48858 | 90.63 | 0.76909 | 1 | 0.48342 | 0.75256 | 0.96904 | 0.28587 | 0.42124 | 0.072172 | 0.46429 | 0.01 | 0.78268 | 1
590 | 0.33551 | 88.51 | 45 | 90.8378 | 67.0021 | 0.097361 | 30.4769 | 22.4798 | 0.032665 | 1.0263 | 0.757 | 0.0011 | 67.0021 | 22.4798 | 3.1766 | 1.0658 | 88.7 | 0.75297 | 2.69e+27 | 0.50168 | 6.8601e+27 | 0.62932 | 121.73 | 0.50368 | 88.51 | 0.7511 | 1 | 0.47771 | 0.73219 | 0.94714 | 0.27426 | 0.40953 | 0.072711 | 0.44636 | 0.015 | 0.75297 | 1
595 | 0.30423 | 86.63 | 46 | 91.5419 | 60.1992 | 0.08663 | 27.8499 | 18.3145 | 0.026356 | 1.0567 | 0.6949 | 0.001 | 60.1992 | 18.3145 | 2.9377 | 0.89374 | 89.3 | 0.75806 | 2.7712e+27 | 0.51682 | 7.0118e+27 | 0.64324 | 125.39 | 0.51883 | 86.63 | 0.73515 | 1 | 0.46184 | 0.71572 | 0.92212 | 0.25974 | 0.39827 | 0.076355 | 0.42557 | 0.02 | 0.75806 | 1
600 | 0.2754 | 85.19 | 47 | 90.4888 | 53.7549 | 0.068152 | 24.9205 | 14.8041 | 0.018769 | 1.0622 | 0.631 | 0.0008 | 53.7549 | 14.8041 | 2.6873 | 0.74008 | 90 | 0.76401 | 2.8524e+27 | 0.53196 | 7.1618e+27 | 0.657 | 129.04 | 0.53393 | 85.19 | 0.72293 | 1 | 0.4481 | 0.69924 | 0.89512 | 0.24552 | 0.38063 | 0.085226 | 0.40346 | 0.03 | 0.76401 | 1
605 | 0.24812 | 84.36 | 48 | 88.2068 | 47.8152 | 0.050616 | 21.8859 | 11.8639 | 0.012559 | 1.0456 | 0.5668 | 0.0006 | 47.8152 | 11.8639 | 2.4084 | 0.59757 | 89.8 | 0.76231 | 2.9335e+27 | 0.5471 | 7.3099e+27 | 0.67059 | 132.7 | 0.54907 | 84.36 | 0.71589 | 1 | 0.42745 | 0.66824 | 0.86024 | 0.23058 | 0.363 | 0.1005 | 0.38328 | 0.07 | 0.76231 | 1
610 | 0.22242 | 83.95 | 49 | 84.1683 | 42.2268 | 0.025185 | 18.7207 | 9.3921 | 0.0056016 | 1.0026 | 0.503 | 0.0003 | 42.2268 | 9.3921 | 2.1324 | 0.47429 | 89.6 | 0.76061 | 3.0146e+27 | 0.56222 | 7.4561e+27 | 0.684 | 136.35 | 0.56418 | 83.95 | 0.71241 | 1 | 0.41212 | 0.64485 | 0.82546 | 0.21738 | 0.34803 | 0.12744 | 0.35768 | 0.1 | 0.76061 | 1
615 | 0.20026 | 83.75 | 50 | 78.591 | 36.9505 | 0.01675 | 15.739 | 7.3999 | 0.0033544 | 0.9384 | 0.4412 | 0.0002 | 36.9505 | 7.3999 | 1.8506 | 0.37061 | 88.6 | 0.75212 | 3.0955e+27 | 0.57731 | 7.6003e+27 | 0.69722 | 139.99 | 0.57924 | 83.75 | 0.71071 | 1 | 0.39049 | 0.61199 | 0.79055 | 0.2031 | 0.32587 | 0.17719 | 0.33532 | 0.17 | 0.75212 | 1
620 | 0.17881 | 83.67 | 51 | 71.4918 | 31.8783 | 0.016734 | 12.7837 | 5.7003 | 0.0029923 | 0.85445 | 0.381 | 0.0002 | 31.8783 | 5.7003 | 1.581 | 0.2827 | 87.7 | 0.74448 | 3.1762e+27 | 0.59236 | 7.7423e+27 | 0.71025 | 143.62 | 0.59426 | 83.67 | 0.71003 | 1 | 0.37123 | 0.58487 | 0.74884 | 0.18925 | 0.30563 | 0.25245 | 0.31504 | 0.28 | 0.74448 | 1
625 | 0.16105 | 83.63 | 52 | 62.8396 | 26.8452 | 0.008363 | 10.1203 | 4.3234 | 0.0013469 | 0.7514 | 0.321 | 0.0001 | 26.8452 | 4.3234 | 1.2985 | 0.20912 | 85.5 | 0.72581 | 3.2566e+27 | 0.60735 | 7.8821e+27 | 0.72307 | 147.23 | 0.60919 | 83.63 | 0.70969 | 1 | 0.34934 | 0.55588 | 0.70787 | 0.17441 | 0.28969 | 0.37581 | 0.28845 | 0.5 | 0.72581 | 1
630 | 0.14507 | 83.57 | 53 | 53.6854 | 22.146 | 0 | 7.7884 | 3.2128 | 0 | 0.6424 | 0.265 | 0 | 22.146 | 3.2128 | 1.0443 | 0.1515 | 83.3 | 0.70713 | 3.3367e+27 | 0.62228 | 8.0196e+27 | 0.73569 | 150.84 | 0.62413 | 83.57 | 0.70918 | 1 | 0.32495 | 0.51885 | 0.66435 | 0.16139 | 0.2687 | 0.57711 | 0.26821 | 0.8 | 0.70713 | 1
635 | 0.13195 | 83.44 | 54 | 45.2161 | 18.1065 | 0 | 5.9663 | 2.3891 | 0 | 0.5419 | 0.217 | 0 | 18.1065 | 2.3891 | 0.8573 | 0.11312 | 83.5 | 0.70883 | 3.4163e+27 | 0.63714 | 8.1548e+27 | 0.74809 | 154.42 | 0.63894 | 83.44 | 0.70808 | 1 | 0.30363 | 0.48852 | 0.62044 | 0.1464 | 0.24858 | 0.79051 | 0.24705 | 1 | 0.70883 | 1
640 | 0.12175 | 83.38 | 55 | 37.3459 | 14.5915 | 0 | 4.5471 | 1.7766 | 0 | 0.4479 | 0.175 | 0 | 14.5915 | 1.7766 | 0.6931 | 0.084388 | 83.7 | 0.71053 | 3.4955e+27 | 0.65191 | 8.2876e+27 | 0.76027 | 157.98 | 0.65367 | 83.38 | 0.70757 | 1 | 0.28772 | 0.44906 | 0.5777 | 0.13485 | 0.23198 | 1 | 0.22531 | 0.55 | 0.71053 | 1
645 | 0.1125 | 83.56 | 56 | 30.1484 | 11.548 | 0 | 3.3916 | 1.2991 | 0 | 0.3608 | 0.1382 | 0 | 11.548 | 1.2991 | 0.5353 | 0.06022 | 81.9 | 0.69525 | 3.5742e+27 | 0.66658 | 8.4179e+27 | 0.77222 | 161.52 | 0.66832 | 83.56 | 0.7091 | 1 | 0.26314 | 0.42311 | 0.53873 | 0.12168 | 0.21174 | 0.73544 | 0.20651 | 0.22 | 0.69525 | 1
650 | 0.10316 | 83.76 | 57 | 23.746 | 8.9623 | 0 | 2.4495 | 0.92451 | 0 | 0.2835 | 0.107 | 0 | 8.9623 | 0.92451 | 0.4052 | 0.041799 | 80 | 0.67912 | 3.6523e+27 | 0.68115 | 8.5456e+27 | 0.78394 | 165.03 | 0.68285 | 83.76 | 0.71079 | 1 | 0.23846 | 0.39057 | 0.49397 | 0.11145 | 0.19466 | 0.416 | 0.18903 | 0.08 | 0.67912 | 1
655 | 0.094772 | 83.76 | 58 | 18.3183 | 6.8348 | 0 | 1.7361 | 0.64775 | 0 | 0.2187 | 0.0816 | 0 | 6.8348 | 0.64775 | 0.3093 | 0.029313 | 80.1 | 0.67997 | 3.7298e+27 | 0.69561 | 8.6708e+27 | 0.79543 | 168.51 | 0.69724 | 83.76 | 0.71079 | 1 | 0.22117 | 0.35989 | 0.45555 | 0.099741 | 0.17982 | 0.20081 | 0.1698 | 0.05 | 0.67997 | 1
660 | 0.088429 | 83.48 | 59 | 13.7659 | 5.0923 | 0 | 1.2173 | 0.45031 | 0 | 0.1649 | 0.061 | 0 | 5.0923 | 0.45031 | 0.2315 | 0.020471 | 80.2 | 0.68081 | 3.8067e+27 | 0.70994 | 8.7934e+27 | 0.80667 | 171.96 | 0.71152 | 83.48 | 0.70842 | 1 | 0.20052 | 0.32736 | 0.41553 | 0.091238 | 0.16343 | 0.097748 | 0.15427 | 0.02 | 0.68081 | 1
665 | 0.083105 | 82.83 | 60 | 10.039 | 3.6926 | 0 | 0.8343 | 0.30687 | 0 | 0.1212 | 0.04458 | 0 | 3.6926 | 0.30687 | 0.1714 | 0.014244 | 81.2 | 0.6893 | 3.8828e+27 | 0.72414 | 8.9133e+27 | 0.81767 | 175.38 | 0.72567 | 82.83 | 0.7029 | 1 | 0.18489 | 0.29139 | 0.37938 | 0.081668 | 0.14814 | 0.057861 | 0.14051 | 0.01 | 0.6893 | 1
670 | 0.078367 | 81.96 | 61 | 7.1633 | 2.6227 | 0 | 0.56137 | 0.20554 | 0 | 0.0874 | 0.032 | 0 | 2.6227 | 0.20554 | 0.1246 | 0.0097646 | 82.3 | 0.69864 | 3.9582e+27 | 0.7382 | 9.0305e+27 | 0.82842 | 178.77 | 0.7397 | 81.96 | 0.69552 | 1 | 0.16596 | 0.26993 | 0.34631 | 0.073473 | 0.13372 | 0.036208 | 0.12562 | 0 | 0.69864 | 1
675 | 0.073987 | 81.01 | 62 | 5.1522 | 1.8794 | 0 | 0.3812 | 0.13905 | 0 | 0.0636 | 0.0232 | 0 | 1.8794 | 0.13905 | 0.0881 | 0.0065183 | 80.3 | 0.68166 | 4.0328e+27 | 0.75211 | 9.145e+27 | 0.83892 | 182.12 | 0.75356 | 81.01 | 0.68746 | 1 | 0.15216 | 0.2501 | 0.31641 | 0.065049 | 0.12097 | 0.026673 | 0.11312 | 0 | 0.68166 | 1
680 | 0.070286 | 79.77 | 63 | 3.7308 | 1.3561 | 0 | 0.26223 | 0.095314 | 0 | 0.04677 | 0.017 | 0 | 1.3561 | 0.095314 | 0.063 | 0.004428 | 78.3 | 0.66469 | 4.1066e+27 | 0.76587 | 9.2567e+27 | 0.84917 | 185.43 | 0.76725 | 79.77 | 0.67693 | 1 | 0.13926 | 0.22291 | 0.28595 | 0.058923 | 0.1104 | 0.021597 | 0.10099 | 0 | 0.66469 | 1
685 | 0.067241 | 78.07 | 64 | 2.5685 | 0.93059 | 0 | 0.17271 | 0.062574 | 0 | 0.0329 | 0.01192 | 0 | 0.93059 | 0.062574 | 0.0417 | 0.002804 | 74 | 0.62818 | 4.1795e+27 | 0.77946 | 9.3656e+27 | 0.85917 | 188.7 | 0.78078 | 78.07 | 0.66251 | 1 | 0.12328 | 0.20481 | 0.25686 | 0.052927 | 0.098935 | 0.017856 | 0.091031 | 0 | 0.62818 | 1
690 | 0.064665 | 76.16 | 65 | 1.7288 | 0.62527 | 0 | 0.11179 | 0.040433 | 0 | 0.0227 | 0.00821 | 0 | 0.62527 | 0.040433 | 0.0271 | 0.0017524 | 69.7 | 0.59168 | 4.2514e+27 | 0.79288 | 9.4717e+27 | 0.8689 | 191.93 | 0.79415 | 76.16 | 0.6463 | 1 | 0.11263 | 0.1888 | 0.23634 | 0.047084 | 0.089298 | 0.015247 | 0.082032 | 0 | 0.59168 | 1
695 | 0.062496 | 74.3 | 66 | 1.1769 | 0.42522 | 0 | 0.073553 | 0.026575 | 0 | 0.01584 | 0.005723 | 0 | 0.42522 | 0.026575 | 0.0191 | 0.0011937 | 70.7 | 0.60017 | 4.3225e+27 | 0.80613 | 9.5751e+27 | 0.87838 | 195.12 | 0.80735 | 74.3 | 0.63052 | 1 | 0.099361 | 0.16837 | 0.21261 | 0.042405 | 0.080274 | 0.012994 | 0.072559 | 0 | 0.60017 | 1
700 | 0.061227 | 72.46 | 67 | 0.82308 | 0.29723 | 0 | 0.050395 | 0.018198 | 0 | 0.011359 | 0.004102 | 0 | 0.29723 | 0.018198 | 0.0139 | 0.00085105 | 71.6 | 0.60781 | 4.3925e+27 | 0.8192 | 9.6756e+27 | 0.8876 | 198.26 | 0.82034 | 72.46 | 0.6149 | 1 | 0.093576 | 0.15284 | 0.19091 | 0.037152 | 0.071832 | 0.011754 | 0.06559 | 0 | 0.60781 | 1
705 | 0.06019 | 70.62 | 68 | 0.57279 | 0.20685 | 0 | 0.034476 | 0.01245 | 0 | 0.0081109 | 0.002929 | 0 | 0.20685 | 0.01245 | 0.0101 | 0.00060792 | 73 | 0.61969 | 4.4616e+27 | 0.83208 | 9.7732e+27 | 0.89656 | 201.36 | 0.83317 | 70.62 | 0.59929 | 1 | 0.082154 | 0.14039 | 0.17393 | 0.033177 | 0.064831 | 0.010563 | 0.057936 | 0 | 0.61969 | 1
710 | 0.059354 | 68.76 | 69 | 0.39814 | 0.14378 | 0 | 0.023632 | 0.0085338 | 0 | 0.0057903 | 0.002091 | 0 | 0.14378 | 0.0085338 | 0.0074 | 0.00043922 | 74.3 | 0.63073 | 4.5296e+27 | 0.84477 | 9.868e+27 | 0.90526 | 204.41 | 0.84579 | 68.76 | 0.5835 | 1 | 0.076755 | 0.12358 | 0.15682 | 0.02941 | 0.057679 | 0.0091693 | 0.052156 | 0 | 0.63073 | 1
715 | 0.058496 | 66.86 | 70 | 0.27476 | 0.09922 | 0 | 0.016072 | 0.005804 | 0 | 0.0041095 | 0.001484 | 0 | 0.09922 | 0.005804 | 0.0048 | 0.00028078 | 68 | 0.57725 | 4.5966e+27 | 0.85726 | 9.96e+27 | 0.91369 | 207.41 | 0.8582 | 66.86 | 0.56738 | 1 | 0.064877 | 0.10859 | 0.13891 | 0.026401 | 0.052056 | 0.0077959 | 0.045925 | 0 | 0.57725 | 1
720 | 0.058015 | 64.86 | 71 | 0.18805 | 0.067908 | 0 | 0.01091 | 0.0039397 | 0 | 0.0028993 | 0.001047 | 0 | 0.067908 | 0.0039397 | 0.0031 | 0.00017985 | 61.6 | 0.52292 | 4.6625e+27 | 0.86954 | 1.0049e+28 | 0.92187 | 210.36 | 0.87041 | 64.86 | 0.55041 | 1 | 0.05901 | 0.096764 | 0.12148 | 0.02362 | 0.045789 | 0.0072861 | 0.041249 | 0 | 0.52292 | 1
725 | 0.057414 | 62.96 | 72 | 0.12902 | 0.04659 | 0 | 0.0074074 | 0.0026749 | 0 | 0.0020492 | 0.00074 | 0 | 0.04659 | 0.0026749 | 0.0023 | 0.00013205 | 65.7 | 0.55772 | 4.7273e+27 | 0.88162 | 1.0135e+28 | 0.92979 | 213.27 | 0.88245 | 62.96 | 0.53428 | 1 | 0.053983 | 0.089284 | 0.11079 | 0.021077 | 0.040808 | 0.006095 | 0.036802 | 0 | 0.55772 | 1
730 | 0.056916 | 61.16 | 73 | 0.088069 | 0.031803 | 0 | 0.0050125 | 0.0018101 | 0 | 0.00144 | 0.00052 | 0 | 0.031803 | 0.0018101 | 0.0017 | 9.6757e-05 | 69.9 | 0.59338 | 4.7909e+27 | 0.8935 | 1.0219e+28 | 0.93744 | 216.12 | 0.89424 | 61.16 | 0.51901 | 1 | 0.045278 | 0.076829 | 0.097321 | 0.018365 | 0.036839 | 0.0059847 | 0.032666 | 0 | 0.59338 | 1
735 | 0.056566 | 59.64 | 74 | 0.059637 | 0.021536 | 0 | 0.0033734 | 0.0012182 | 0 | 0.00099995 | 0.0003611 | 0 | 0.021536 | 0.0012182 | 0.0012 | 6.7879e-05 | 72.5 | 0.61545 | 4.8534e+27 | 0.90515 | 1.03e+28 | 0.94484 | 218.92 | 0.90583 | 59.64 | 0.50611 | 1 | 0.041979 | 0.073842 | 0.086061 | 0.016108 | 0.033132 | 0.0053189 | 0.028755 | 0 | 0.61545 | 1
740 | 0.056209 | 58.4 | 75 | 0.040301 | 0.014553 | 0 | 0.0022653 | 0.00081803 | 0 | 0.00069008 | 0.0002492 | 0 | 0.014553 | 0.00081803 | 0.0009 | 5.0588e-05 | 75.1 | 0.63752 | 4.9148e+27 | 0.91659 | 1.0377e+28 | 0.95198 | 221.67 | 0.9172 | 58.4 | 0.49559 | 1 | 0.036696 | 0.063963 | 0.078582 | 0.014716 | 0.029835 | 0.0047453 | 0.025464 | 0 | 0.63752 | 1
745 | 0.055844 | 57.17 | 76 | 0.027214 | 0.0098275 | 0 | 0.0015197 | 0.00054881 | 0 | 0.00047602 | 0.0001719 | 0 | 0.0098275 | 0.00054881 | 0.0006 | 3.3506e-05 | 69.3 | 0.58829 | 4.9749e+27 | 0.92781 | 1.0452e+28 | 0.95886 | 224.36 | 0.92833 | 57.17 | 0.48515 | 1 | 0.03391 | 0.056632 | 0.068289 | 0.013034 | 0.026391 | 0.0043258 | 0.023108 | 0 | 0.58829 | 1
750 | 0.055599 | 56.22 | 77 | 0.018682 | 0.0067464 | 0 | 0.0010387 | 0.0003751 | 0 | 0.0003323 | 0.00012 | 0 | 0.0067464 | 0.0003751 | 0.0004 | 2.224e-05 | 63.6 | 0.5399 | 5.0339e+27 | 0.93881 | 1.0525e+28 | 0.96549 | 227 | 0.93926 | 56.22 | 0.47709 | 1 | 0.02827 | 0.047888 | 0.060839 | 0.011371 | 0.023563 | 0.0038001 | 0.019988 | 0 | 0.5399 | 1
755 | 0.055242 | 55.56 | 78 | 0.013047 | 0.0047115 | 0 | 0.00072073 | 0.00026027 | 0 | 0.00023483 | 8.48e-05 | 0 | 0.0047115 | 0.00026027 | 0.0002 | 1.1048e-05 | 55 | 0.46689 | 5.0917e+27 | 0.94958 | 1.0594e+28 | 0.97186 | 229.59 | 0.94998 | 55.56 | 0.47149 | 1 | 0.027829 | 0.044998 | 0.055346 | 0.010215 | 0.021111 | 0.0032969 | 0.018207 | 0 | 0.46689 | 1
760 | 0.054963 | 55.18 | 79 | 0.0091682 | 0.0033108 | 0 | 0.00050391 | 0.00018197 | 0 | 0.00016615 | 6e-05 | 0 | 0.0033108 | 0.00018197 | 0.0001 | 5.4963e-06 | 46.4 | 0.39389 | 5.1482e+27 | 0.96013 | 1.0661e+28 | 0.97799 | 232.12 | 0.96044 | 55.18 | 0.46826 | 1 | 0.023769 | 0.040319 | 0.047862 | 0.0090564 | 0.01856 | 0.0029173 | 0.016208 | 0 | 0.39389 | 1
765 | 0.054772 | 55.08 | 80 | 0.0064671 | 0.0023354 | 0 | 0.00035422 | 0.00012791 | 0 | 0.00011741 | 4.24e-05 | 0 | 0.0023354 | 0.00012791 | 0.0001 | 5.4772e-06 | 56.6 | 0.48048 | 5.2035e+27 | 0.97044 | 1.0725e+28 | 0.98386 | 234.59 | 0.97066 | 55.08 | 0.46741 | 1 | 0.021755 | 0.037003 | 0.042061 | 0.0079221 | 0.017057 | 0.0026857 | 0.014458 | 0 | 0.48048 | 1
770 | 0.054574 | 55.27 | 81 | 0.0045916 | 0.0016581 | 0 | 0.00025058 | 9.0489e-05 | 0 | 8.3075e-05 | 3e-05 | 0 | 0.0016581 | 9.0489e-05 | 0.0001 | 5.4574e-06 | 66.8 | 0.56706 | 5.2576e+27 | 0.98053 | 1.0786e+28 | 0.98948 | 237.01 | 0.98068 | 55.27 | 0.46903 | 1 | 0.018541 | 0.032545 | 0.039356 | 0.0072382 | 0.015099 | 0.0025692 | 0.012784 | 0 | 0.56706 | 1
775 | 0.054379 | 55.56 | 82 | 0.0032617 | 0.0011779 | 0 | 0.00017737 | 6.4051e-05 | 0 | 5.8707e-05 | 2.12e-05 | 0 | 0.0011779 | 6.4051e-05 | 0.0001 | 5.4379e-06 | 65.1 | 0.55263 | 5.3104e+27 | 0.99038 | 1.0845e+28 | 0.99486 | 239.37 | 0.99044 | 55.56 | 0.47149 | 1 | 0.017214 | 0.029583 | 0.039062 | 0.0065024 | 0.013665 | 0.00192 | 0.011308 | 0 | 0.55263 | 1
780 | 0.05421 | 56.13 | 83 | 0.00233 | 0.00084139 | 0 | 0.00012631 | 4.5611e-05 | 0 | 4.151e-05 | 1.499e-05 | 0 | 0.00084139 | 4.5611e-05 | 0 | 0 | 63.4 | 0.5382 | 5.362e+27 | 1 | 1.0901e+28 | 1 | 241.68 | 1 | 56.13 | 0.47632 | 1 | 0.015108 | 0.02539 | 0.031283 | 0.0057071 | 0.011903 | 0.0020419 | 0.010415 | 0 | 0.5382 | 1
Note on W9: Ralf Biertuempfel: equivalente Farbtemperatur
Note on R11: Ralf Biertuempfel: Werte aus der ISO Norm entnommen.

## Color data (hidden)
Selected filter type | VG9
Selected thickness [mm] | 0.9
COLORIMETRIC EVALUATION
According to Publication CIE N0 15.2 (1986)
2° standard colorimetric observer
Wavelength range: 380 - 780 nm
Delta lambda = 5 nm
COLOR LOCUS OF ILLUMINANT
Chromaticity coordinate x | 0.31007 | 0.20089 | = u'
Chromaticity coordinate y | 0.31616 | 0.46089 | = v'
COLOR LOCUS OF FILTER / COMBINATION
Chromaticity coordinate x | 0.28907 | 0.14343 | = u' | x | 0.28907
Chromaticity coordinate y | 0.46998 | 0.52468 | = v' | y | 0.46998
Tristimulus value Y ( brightness ) | 47.1781 |  |  | Y | 47.1781
|  |  |  | lambda | 543.2072
Tristimulus value X | 29.018 |  |  | Pe | 0.36697
Tristimulus value Y ( brightness ) | 47.1781
Tristimulus value Z | 24.1879
HELMHOLTZ NUMBERS
Excitation purity Pe | 0.36697
Dominant wavelength [nm] | 543.2072
Tristimulus value Y ( brightness ) | 47.1781
mittlerer UVA Transmissionsgrad | 2.8777e-05
nach ISO 4007 Kap. 9.1.17.1
mittlerer UVB Transmissionsgrad | 2.8777e-05
in Anlehnung an ISO 4007 Kap. 9.1.17.1
780nm - 1100nm | 31.0636
1100-1200 | 23.1601
1200-1400 | 70.9717
mittlerer IRA Transmissionsgrad | 0.20193

## InpS
|  | Sprache / language: | English
2017 |  | Calculation of single filter with colorimetric evaluation |  |  |  | Calculation of cemented glass filter combination (up to 5 types)
and comparison with pre-given target
Single filter | [5 empty] | Type : COMBI
| Data input |  | Select by drop-down : Filter type | VG9 |  | Ti COMBI = Ti1 x Ti2 x Ti3 x Ti4 x Ti5
|  |  | Input : Thickness d = | 0.9 | mm | T COMBI = P x ( Ti1 x Ti2 x Ti3 x Ti4 x Ti5 )
CIE diagram
CIE data table
[6 empty] | Select |  | Select |  | Input |  | Reference
| Ti diabatic |  |  |  |  | by drop-down : |  | by drop-down : |  | Thickness |  | Thickness
| T diabatic | Select by drop-down : Illuminant type |  | C |  | Filter curve ? |  | Filter type |  | [mm] |  | [mm]
| Ti linear |  |  | 2850
| T linear |  |  |  |  | YES | Target | V-LAMBDA |  | 1 |  | 1
Extinction
Optical density
[6 empty] | YES | Filter 1 | BG39 |  | 1 |  | 3
Combination of filters | [5 empty] | NO | Filter 2 | Ti=1 |  | 1 |  | 1
Data input
[6 empty] | YES | Filter 3 | Mycurve |  | 0.5 |  | 1
Ti diabatic
| Ti linear |  |  |  |  | YES | Filter 4 | KG3 |  | 2 |  | 1
Ti normalized
[6 empty] | NO | Filter 5 | BG18 |  | 0.5 |  | 1
User defined curves
| Filter |  |  |  |  | YES | Combination | COMBI |  | Total |  | Input
| Light source | [8 empty] | Thickness |  | effective P
[9 empty] | [mm] |  | of COMBI
Results | [9 empty] | 5 |  | 0.915
Data table
| Copyright | Desired color locus |  | NVIS Green A
|  |  | u' = | 0.088
|  |  | v' = | 0.543
|  |  | radius of tolerance r = | 0.037
User 100
[14 empty] | Filter | BG1 (on request) | BG3 | BG4 (on request) | BG7 | BG12 (on request) | BG13 (on request) | BG14 (on request) | BG18 | BG20 (on request) | BG23 (on request) | BG24 (on request) | BG24A (on request) | BG25 | BG26 (on request) | BG28 (on request) | BG34 (on request) | BG36 | BG37 (on request) | BG38 | BG39 | BG40 | BG42 | BG50 | BG55 | BG60 | BG60HT | BG61 | BG62 | BG62HT | BG62HS | BG63 | BG64 | BG66HS | BG67 | FG3 (on request) | FG6 (on request) | FG13 (on request) | FG15 (on request) | FG16 (on request) | GG4 (on request) | GG10 (on request) | GG19 (on request) | GG375 (on request) | GG385 (on request) | GG395 | GG400 | GG420 | GG435 | GG455 | GG475 | GG495 | KG1 | KG2 | KG3 | KG4 (on request) | KG5 | NG1 | NG3 | NG4 | NG5 | NG9 | NG10 (on request) | NG11 | NG12 (on request) | N-WG280 | N-WG295 | N-WG305 | N-WG320 | OG515 | OG530 | OG550 | OG570 | OG590 | RG9 | RG610 | RG630 | RG645 | RG665 | RG695 | RG715 | RG780 | RG830 | RG850 | RG1000 | S8022 | S8023 | S8612 | S8802 | S8806A | S8808 | UG1 | UG2A | UG3 (on request) | UG5 | UG11 | VG4 (on request) | VG5 (on request) | VG6 (on request) | VG9 | VG10 (on request) | VG14 (on request) | VG20 | WG225 (on request) | WG335 (on request) | WG345 (on request) | WG360 (on request) | C1 | Ti=1 | V-LAMBDA | Mycurve | upper limit | linear | coating | water |  | User 100
[14 empty] | colors | NVIS Green A | NVIS Green B | NVIS Yellow | NVIS Red | NVIS White
[14 empty] | light sources | D65 | PLANCK | P3200K | A | C | EQUI | WLED cold | WLED neutral | WLED warm | WLED very cold | LED 6100K | LED RGBW 4500K | LED 6800K | LED red | user_light
[15 empty] | Tn[K] ca. | 6633.1052
-0.15107
[15 empty] | d [mm] = | 0.9
[13 empty] | Thickness of filter combination | d [mm] = | 2
Note on H13: The following illuminant types are available: - CIE standard illuminant A (T = 2856 K) - CIE standard illuminant C - CIE standard illuminant D65 - Planckian radiator P3200K - Planckian radiator for userdefined temperature - Equi-energy spectrum - different types of LEDs

## CIE
2017
Single filter
Data input
CIE diagram
CIE data table
Ti diabatic
T diabatic
Ti linear
T linear
Extinction
Optical density
Combination of filters
Data input
Ti diabatic
Ti linear
Ti normalized
User defined curves
Filter
Light source
Results
Data table
Copyright

## Farbtafeldaten (hidden)
HELMHOLTZ NUMBERS
Excitation purity pe = | 0.36697
Lambda-d = | 543.2072 | nm
Color locus of the filtered radiation
Tristimulus values | X = | 29.018
| Y = | 47.1781 | (brightness)
| Z = | 24.1879
Chromaticity coordinates | x = | 0.28907 |  | line between filter and illuminant
| y = | 0.46998
| u' = | 0.14343 |  | v' | u'
| v' = | 0.52468 |  | 0.46089 | 0.20089
|  |  |  | 0.52468 | 0.14343
Illuminant: | C |  |  | y | x
|  |  |  | 0.31616 | 0.31007
COLOR LOCUS OF ILLUMINANT | x = | 0.31007 |  | 0.46998 | 0.28907
| y = | 0.31616
| u' = | 0.20089
| v' = | 0.46089
line of purples | x | 0.17411 | 0.73469
| y | 0.00496 | 0.26531
| u' | 0.25687 | 0.62337
| v' | 0.016464 | 0.5065
filter glass type | VG9
Planckian locus | locus |  |  |  |  | NVIS Green A |  | radius tol. r = | 0.037
black body radiator | [6 empty] | u' center | v' center
Planck [K] | x | y | u' | v' |  | center | 0.088 | 0.543
| 0.73469 | 0.26531 | 0.62337 | 0.5065 |  |  | u' +Tol -Tol | v' +Tol | v' -Tol
500 | 0.72457 | 0.27539 | 0.5969 | 0.51045 |  | -1 | 0.051 | 0.543 | 0.543
600 | 0.71031 | 0.28957 | 0.56215 | 0.51563 |  | -0.99 | 0.05137 | 0.54822 | 0.53778
800 | 0.68156 | 0.31771 | 0.50028 | 0.52472 |  | -0.98 | 0.05174 | 0.55036 | 0.53564
1000 | 0.65283 | 0.34439 | 0.44814 | 0.53192 |  | -0.97 | 0.05211 | 0.55199 | 0.53401
1200 | 0.62508 | 0.36743 | 0.40597 | 0.53692 |  | -0.96 | 0.05248 | 0.55336 | 0.53264
1400 | 0.59854 | 0.38577 | 0.37222 | 0.53978 |  | -0.95 | 0.05285 | 0.55455 | 0.53145
1600 | 0.57324 | 0.39926 | 0.34509 | 0.54079 |  | -0.94 | 0.05322 | 0.55562 | 0.53038
1800 | 0.54926 | 0.40822 | 0.32308 | 0.54028 |  | -0.93 | 0.05359 | 0.5566 | 0.5294
2000 | 0.52669 | 0.4133 | 0.30505 | 0.5386 |  | -0.92 | 0.05396 | 0.5575 | 0.5285
2200 | 0.50563 | 0.41521 | 0.29012 | 0.53604 |  | -0.91 | 0.05433 | 0.55834 | 0.52766
2400 | 0.48615 | 0.41467 | 0.27765 | 0.53286 |  | -0.9 | 0.0547 | 0.55913 | 0.52687
2600 | 0.46824 | 0.4123 | 0.26714 | 0.52926 |  | -0.89 | 0.05507 | 0.55987 | 0.52613
2800 | 0.45186 | 0.40864 | 0.25821 | 0.5254 |  | -0.88 | 0.05544 | 0.56057 | 0.52543
3000 | 0.43694 | 0.40408 | 0.25057 | 0.52139 |  | -0.87 | 0.05581 | 0.56124 | 0.52476
3200 | 0.42337 | 0.39896 | 0.24399 | 0.51733 |  | -0.86 | 0.05618 | 0.56188 | 0.52412
3400 | 0.41104 | 0.39352 | 0.23828 | 0.51327 |  | -0.85 | 0.05655 | 0.56249 | 0.52351
3600 | 0.39985 | 0.38792 | 0.23331 | 0.50928 |  | -0.84 | 0.05692 | 0.56308 | 0.52292
3800 | 0.38969 | 0.38231 | 0.22895 | 0.50538 |  | -0.83 | 0.05729 | 0.56364 | 0.52236
4000 | 0.38045 | 0.37676 | 0.22511 | 0.50159 |  | -0.82 | 0.05766 | 0.56418 | 0.52182
4200 | 0.37204 | 0.37135 | 0.22171 | 0.49793 |  | -0.81 | 0.05803 | 0.5647 | 0.5213
4400 | 0.36438 | 0.36611 | 0.21869 | 0.49441 |  | -0.8 | 0.0584 | 0.5652 | 0.5208
4600 | 0.35738 | 0.36107 | 0.216 | 0.49102 |  | -0.79 | 0.05877 | 0.56568 | 0.52032
4800 | 0.35098 | 0.35624 | 0.21359 | 0.48779 |  | -0.78 | 0.05914 | 0.56615 | 0.51985
5000 | 0.34512 | 0.35164 | 0.21142 | 0.48469 |  | -0.77 | 0.05951 | 0.56661 | 0.51939
5200 | 0.33973 | 0.34725 | 0.20947 | 0.48173 |  | -0.76 | 0.05988 | 0.56705 | 0.51895
5400 | 0.33478 | 0.34307 | 0.2077 | 0.47891 |  | -0.75 | 0.06025 | 0.56747 | 0.51853
5600 | 0.33021 | 0.33911 | 0.2061 | 0.47621 |  | -0.74 | 0.06062 | 0.56789 | 0.51811
5800 | 0.326 | 0.33535 | 0.20464 | 0.47365 |  | -0.73 | 0.06099 | 0.56829 | 0.51771
6000 | 0.3221 | 0.33179 | 0.2033 | 0.4712 |  | -0.72 | 0.06136 | 0.56868 | 0.51732
6200 | 0.31849 | 0.32841 | 0.20209 | 0.46886 |  | -0.71 | 0.06173 | 0.56906 | 0.51694
6400 | 0.31513 | 0.32521 | 0.20097 | 0.46664 |  | -0.7 | 0.0621 | 0.56942 | 0.51658
6600 | 0.31201 | 0.32217 | 0.19994 | 0.46452 |  | -0.69 | 0.06247 | 0.56978 | 0.51622
6800 | 0.30911 | 0.31929 | 0.199 | 0.4625 |  | -0.68 | 0.06284 | 0.57013 | 0.51587
7000 | 0.30639 | 0.31656 | 0.19812 | 0.46057 |  | -0.67 | 0.06321 | 0.57047 | 0.51553
7500 | 0.30035 | 0.31032 | 0.19621 | 0.45612 |  | -0.66 | 0.06358 | 0.5708 | 0.5152
8000 | 0.29521 | 0.30482 | 0.19462 | 0.45215 |  | -0.65 | 0.06395 | 0.57112 | 0.51488
8500 | 0.29078 | 0.29996 | 0.19328 | 0.4486 |  | -0.64 | 0.06432 | 0.57143 | 0.51457
9000 | 0.28695 | 0.29564 | 0.19214 | 0.44541 |  | -0.63 | 0.06469 | 0.57173 | 0.51427
9500 | 0.2836 | 0.29179 | 0.19116 | 0.44253 |  | -0.62 | 0.06506 | 0.57203 | 0.51397
10000 | 0.28066 | 0.28835 | 0.19031 | 0.43994 |  | -0.61 | 0.06543 | 0.57232 | 0.51368
11000 | 0.27574 | 0.28246 | 0.18892 | 0.43544 |  | -0.6 | 0.0658 | 0.5726 | 0.5134
12000 | 0.27181 | 0.27763 | 0.18784 | 0.4317 |  | -0.59 | 0.06617 | 0.57287 | 0.51313
13000 | 0.26861 | 0.27362 | 0.18698 | 0.42855 |  | -0.58 | 0.06654 | 0.57314 | 0.51286
14000 | 0.26596 | 0.27023 | 0.18628 | 0.42587 |  | -0.57 | 0.06691 | 0.5734 | 0.5126
15000 | 0.26373 | 0.26736 | 0.1857 | 0.42357 |  | -0.56 | 0.06728 | 0.57365 | 0.51235
16000 | 0.26184 | 0.26488 | 0.18521 | 0.42157 |  | -0.55 | 0.06765 | 0.5739 | 0.5121
17000 | 0.26021 | 0.26273 | 0.1848 | 0.41982 |  | -0.54 | 0.06802 | 0.57414 | 0.51186
18000 | 0.2588 | 0.26085 | 0.18445 | 0.41828 |  | -0.53 | 0.06839 | 0.57438 | 0.51162
19000 | 0.25757 | 0.25919 | 0.18414 | 0.41691 |  | -0.52 | 0.06876 | 0.5746 | 0.5114
20000 | 0.25648 | 0.25771 | 0.18387 | 0.4157 |  | -0.51 | 0.06913 | 0.57483 | 0.51117
30000 | 0.2501 | 0.24888 | 0.18234 | 0.40827 |  | -0.5 | 0.0695 | 0.57504 | 0.51096
40000 | 0.24723 | 0.24481 | 0.18168 | 0.40478 |  | -0.49 | 0.06987 | 0.57525 | 0.51075
50000 | 0.24561 | 0.24249 | 0.18131 | 0.40276 |  | -0.48 | 0.07024 | 0.57546 | 0.51054
60000 | 0.24458 | 0.24099 | 0.18108 | 0.40145 |  | -0.47 | 0.07061 | 0.57566 | 0.51034
70000 | 0.24386 | 0.23995 | 0.18092 | 0.40053 |  | -0.46 | 0.07098 | 0.57585 | 0.51015
80000 | 0.24333 | 0.23918 | 0.1808 | 0.39986 |  | -0.45 | 0.07135 | 0.57604 | 0.50996
90000 | 0.24293 | 0.23859 | 0.18071 | 0.39934 |  | -0.44 | 0.07172 | 0.57623 | 0.50977
100000 | 0.24261 | 0.23812 | 0.18064 | 0.39892 |  | -0.43 | 0.07209 | 0.5764 | 0.5096
200000 | 0.24122 | 0.23608 | 0.18033 | 0.39711 |  | -0.42 | 0.07246 | 0.57658 | 0.50942
300000 | 0.24077 | 0.23542 | 0.18024 | 0.39652 |  | -0.41 | 0.07283 | 0.57675 | 0.50925
400000 | 0.24055 | 0.2351 | 0.18019 | 0.39623 |  | -0.4 | 0.0732 | 0.57691 | 0.50909
500000 | 0.24042 | 0.2349 | 0.18016 | 0.39605 |  | -0.39 | 0.07357 | 0.57707 | 0.50893
10000000000 | 0.2399 | 0.23414 | 0.18005 | 0.39537 |  | -0.38 | 0.07394 | 0.57722 | 0.50878
[6 empty] | -0.37 | 0.07431 | 0.57737 | 0.50863
[6 empty] | -0.36 | 0.07468 | 0.57752 | 0.50848
[6 empty] | -0.35 | 0.07505 | 0.57766 | 0.50834
[6 empty] | -0.34 | 0.07542 | 0.5778 | 0.5082
[6 empty] | -0.33 | 0.07579 | 0.57793 | 0.50807
[6 empty] | -0.32 | 0.07616 | 0.57805 | 0.50795
[6 empty] | -0.31 | 0.07653 | 0.57818 | 0.50782
[6 empty] | -0.3 | 0.0769 | 0.5783 | 0.5077
[6 empty] | -0.29 | 0.07727 | 0.57841 | 0.50759
[6 empty] | -0.28 | 0.07764 | 0.57852 | 0.50748
[6 empty] | -0.27 | 0.07801 | 0.57863 | 0.50737
[6 empty] | -0.26 | 0.07838 | 0.57873 | 0.50727
[6 empty] | -0.25 | 0.07875 | 0.57883 | 0.50717
[6 empty] | -0.24 | 0.07912 | 0.57892 | 0.50708
[6 empty] | -0.23 | 0.07949 | 0.57901 | 0.50699
[6 empty] | -0.22 | 0.07986 | 0.57909 | 0.50691
[6 empty] | -0.21 | 0.08023 | 0.57917 | 0.50683
[6 empty] | -0.2 | 0.0806 | 0.57925 | 0.50675
[6 empty] | -0.19 | 0.08097 | 0.57933 | 0.50667
[6 empty] | -0.18 | 0.08134 | 0.5794 | 0.5066
[6 empty] | -0.17 | 0.08171 | 0.57946 | 0.50654
[6 empty] | -0.16 | 0.08208 | 0.57952 | 0.50648
[6 empty] | -0.15 | 0.08245 | 0.57958 | 0.50642
[6 empty] | -0.14 | 0.08282 | 0.57964 | 0.50636
[6 empty] | -0.13 | 0.08319 | 0.57969 | 0.50631
[6 empty] | -0.12 | 0.08356 | 0.57973 | 0.50627
[6 empty] | -0.11 | 0.08393 | 0.57978 | 0.50622
[6 empty] | -0.1 | 0.0843 | 0.57981 | 0.50619
[6 empty] | -0.09 | 0.08467 | 0.57985 | 0.50615
[6 empty] | -0.08 | 0.08504 | 0.57988 | 0.50612
[6 empty] | -0.07 | 0.08541 | 0.57991 | 0.50609
[6 empty] | -0.06 | 0.08578 | 0.57993 | 0.50607
[6 empty] | -0.05 | 0.08615 | 0.57995 | 0.50605
[6 empty] | -0.04 | 0.08652 | 0.57997 | 0.50603
[6 empty] | -0.03 | 0.08689 | 0.57998 | 0.50602
[6 empty] | -0.02 | 0.08726 | 0.57999 | 0.50601
[6 empty] | -0.01 | 0.08763 | 0.58 | 0.506
[6 empty] | 0 | 0.088 | 0.58 | 0.506
[6 empty] | 0.01 | 0.08837 | 0.58 | 0.506
[6 empty] | 0.02 | 0.08874 | 0.57999 | 0.50601
[6 empty] | 0.03 | 0.08911 | 0.57998 | 0.50602
[6 empty] | 0.04 | 0.08948 | 0.57997 | 0.50603
[6 empty] | 0.05 | 0.08985 | 0.57995 | 0.50605
[6 empty] | 0.06 | 0.09022 | 0.57993 | 0.50607
[6 empty] | 0.07 | 0.09059 | 0.57991 | 0.50609
[6 empty] | 0.08 | 0.09096 | 0.57988 | 0.50612
[6 empty] | 0.09 | 0.09133 | 0.57985 | 0.50615
[6 empty] | 0.1 | 0.0917 | 0.57981 | 0.50619
[6 empty] | 0.11 | 0.09207 | 0.57978 | 0.50622
[6 empty] | 0.12 | 0.09244 | 0.57973 | 0.50627
[6 empty] | 0.13 | 0.09281 | 0.57969 | 0.50631
[6 empty] | 0.14 | 0.09318 | 0.57964 | 0.50636
[6 empty] | 0.15 | 0.09355 | 0.57958 | 0.50642
[6 empty] | 0.16 | 0.09392 | 0.57952 | 0.50648
[6 empty] | 0.17 | 0.09429 | 0.57946 | 0.50654
[6 empty] | 0.18 | 0.09466 | 0.5794 | 0.5066
[6 empty] | 0.19 | 0.09503 | 0.57933 | 0.50667
[6 empty] | 0.2 | 0.0954 | 0.57925 | 0.50675
[6 empty] | 0.21 | 0.09577 | 0.57917 | 0.50683
[6 empty] | 0.22 | 0.09614 | 0.57909 | 0.50691
[6 empty] | 0.23 | 0.09651 | 0.57901 | 0.50699
[6 empty] | 0.24 | 0.09688 | 0.57892 | 0.50708
[6 empty] | 0.25 | 0.09725 | 0.57883 | 0.50717
[6 empty] | 0.26 | 0.09762 | 0.57873 | 0.50727
[6 empty] | 0.27 | 0.09799 | 0.57863 | 0.50737
[6 empty] | 0.28 | 0.09836 | 0.57852 | 0.50748
[6 empty] | 0.29 | 0.09873 | 0.57841 | 0.50759
[6 empty] | 0.3 | 0.0991 | 0.5783 | 0.5077
[6 empty] | 0.31 | 0.09947 | 0.57818 | 0.50782
[6 empty] | 0.32 | 0.09984 | 0.57805 | 0.50795
[6 empty] | 0.33 | 0.10021 | 0.57793 | 0.50807
[6 empty] | 0.34 | 0.10058 | 0.5778 | 0.5082
[6 empty] | 0.35 | 0.10095 | 0.57766 | 0.50834
[6 empty] | 0.36 | 0.10132 | 0.57752 | 0.50848
[6 empty] | 0.37 | 0.10169 | 0.57737 | 0.50863
[6 empty] | 0.38 | 0.10206 | 0.57722 | 0.50878
[6 empty] | 0.39 | 0.10243 | 0.57707 | 0.50893
[6 empty] | 0.4 | 0.1028 | 0.57691 | 0.50909
[6 empty] | 0.41 | 0.10317 | 0.57675 | 0.50925
[6 empty] | 0.42 | 0.10354 | 0.57658 | 0.50942
[6 empty] | 0.43 | 0.10391 | 0.5764 | 0.5096
[6 empty] | 0.44 | 0.10428 | 0.57623 | 0.50977
[6 empty] | 0.45 | 0.10465 | 0.57604 | 0.50996
[6 empty] | 0.46 | 0.10502 | 0.57585 | 0.51015
[6 empty] | 0.47 | 0.10539 | 0.57566 | 0.51034
[6 empty] | 0.48 | 0.10576 | 0.57546 | 0.51054
[6 empty] | 0.49 | 0.10613 | 0.57525 | 0.51075
[6 empty] | 0.5 | 0.1065 | 0.57504 | 0.51096
[6 empty] | 0.51 | 0.10687 | 0.57483 | 0.51117
[6 empty] | 0.52 | 0.10724 | 0.5746 | 0.5114
[6 empty] | 0.53 | 0.10761 | 0.57438 | 0.51162
[6 empty] | 0.54 | 0.10798 | 0.57414 | 0.51186
[6 empty] | 0.55 | 0.10835 | 0.5739 | 0.5121
[6 empty] | 0.56 | 0.10872 | 0.57365 | 0.51235
[6 empty] | 0.57 | 0.10909 | 0.5734 | 0.5126
[6 empty] | 0.58 | 0.10946 | 0.57314 | 0.51286
[6 empty] | 0.59 | 0.10983 | 0.57287 | 0.51313
[6 empty] | 0.6 | 0.1102 | 0.5726 | 0.5134
[6 empty] | 0.61 | 0.11057 | 0.57232 | 0.51368
[6 empty] | 0.62 | 0.11094 | 0.57203 | 0.51397
[6 empty] | 0.63 | 0.11131 | 0.57173 | 0.51427
[6 empty] | 0.64 | 0.11168 | 0.57143 | 0.51457
[6 empty] | 0.65 | 0.11205 | 0.57112 | 0.51488
[6 empty] | 0.66 | 0.11242 | 0.5708 | 0.5152
[6 empty] | 0.67 | 0.11279 | 0.57047 | 0.51553
[6 empty] | 0.68 | 0.11316 | 0.57013 | 0.51587
[6 empty] | 0.69 | 0.11353 | 0.56978 | 0.51622
[6 empty] | 0.7 | 0.1139 | 0.56942 | 0.51658
[6 empty] | 0.71 | 0.11427 | 0.56906 | 0.51694
[6 empty] | 0.72 | 0.11464 | 0.56868 | 0.51732
[6 empty] | 0.73 | 0.11501 | 0.56829 | 0.51771
[6 empty] | 0.74 | 0.11538 | 0.56789 | 0.51811
[6 empty] | 0.75 | 0.11575 | 0.56747 | 0.51853
[6 empty] | 0.76 | 0.11612 | 0.56705 | 0.51895
[6 empty] | 0.77 | 0.11649 | 0.56661 | 0.51939
[6 empty] | 0.78 | 0.11686 | 0.56615 | 0.51985
[6 empty] | 0.79 | 0.11723 | 0.56568 | 0.52032
[6 empty] | 0.8 | 0.1176 | 0.5652 | 0.5208
[6 empty] | 0.81 | 0.11797 | 0.5647 | 0.5213
[6 empty] | 0.82 | 0.11834 | 0.56418 | 0.52182
[6 empty] | 0.83 | 0.11871 | 0.56364 | 0.52236
[6 empty] | 0.84 | 0.11908 | 0.56308 | 0.52292
[6 empty] | 0.85 | 0.11945 | 0.56249 | 0.52351
[6 empty] | 0.86 | 0.11982 | 0.56188 | 0.52412
[6 empty] | 0.87 | 0.12019 | 0.56124 | 0.52476
[6 empty] | 0.88 | 0.12056 | 0.56057 | 0.52543
[6 empty] | 0.89 | 0.12093 | 0.55987 | 0.52613
[6 empty] | 0.9 | 0.1213 | 0.55913 | 0.52687
[6 empty] | 0.91 | 0.12167 | 0.55834 | 0.52766
[6 empty] | 0.92 | 0.12204 | 0.5575 | 0.5285
[6 empty] | 0.93 | 0.12241 | 0.5566 | 0.5294
[6 empty] | 0.94 | 0.12278 | 0.55562 | 0.53038
[6 empty] | 0.95 | 0.12315 | 0.55455 | 0.53145
[6 empty] | 0.95 | 0.12315 | 0.55455 | 0.53145
[6 empty] | 0.96 | 0.12352 | 0.55336 | 0.53264
[6 empty] | 0.97 | 0.12389 | 0.55199 | 0.53401
[6 empty] | 0.98 | 0.12426 | 0.55036 | 0.53564
[6 empty] | 0.99 | 0.12463 | 0.54822 | 0.53778
[6 empty] | 1 | 0.125 | 0.543 | 0.543

## D-Bank (hidden)
2015-12-14 | [10 empty] | 0 | 1 | 2 | 3 | 4 | 5 | 6 | 7 | 8 | 9 | 10 | 11 | 12 | 13 | 14 | 15 | 16 | 17 | 18 | 19 | 20 | 21 | 22 | 23 | 24 | 25 | 26 | 27 | 28 | 29 | 30 | 31 | 32 | 33 | 34 | 35 | 36 | 37 | 38 | 39 | 40 | 41 | 42 | 43 | 44 | 45 | 46 | 47 | 48 | 49 | 50 | 51 | 52 | 53 | 54 | 55 | 56 | 57 | 58 | 59 | 60 | 61 | 62 | 63 | 64 | 65 | 66 | 67 | 68 | 69 | 70 | 71 | 72 | 73 | 74 | 75 | 76 | 77 | 78 | 79 | 80 | 81 | 82 | 83 | 84 | 85 | 86 | 87 | 88 | 89 | 90 | 91 | 92 | 93 | 94 | 95 | 96 | 97 | 98 | 99 | 100 | 101 | 102 | 103 | 104 | 105 | 106 | 107 | 108 | 109 | 110 | 111 | 112 | 113 | Ti=1 | USER 01 | USER 02 | USER 03 | USER 04 | USER 05 | USER 06 | USER 07 | USER 08 | USER 09 | USER 10 | USER 11 | USER 12 | USER 13 | USER 14 | USER 15 | USER 16 | USER 17 | USER 18 | USER 19 | USER 20 | USER 21 | USER 22 | USER 23 | USER 24 | USER 25 | USER 26 | USER 27 | USER 28 | USER 29 | USER 30 | USER 31 | USER 32 | USER 33 | USER 34 | USER 35 | USER 36 | USER 37 | USER 38 | USER 39 | USER 40 | USER 41 | USER 42 | USER 43 | USER 44 | USER 45 | USER 46 | USER 47 | USER 48 | USER 49 | USER 50 | USER 51 | USER 52 | USER 53 | USER 54 | USER 55 | USER 56 | USER 57 | USER 58 | USER 59 | USER 60 | USER 61 | USER 62 | USER 63 | USER 64 | USER 65 | USER 66 | USER 67 | USER 68 | USER 69 | USER 70 | USER 71 | USER 72 | USER 73 | USER 74 | USER 75 | USER 76 | USER 77 | USER 78 | USER 79 | USER 80 | USER 81 | USER 82 | USER 83 | USER 84 | USER 85 | USER 86 | USER 87 | USER 88 | USER 89 | USER 90 | USER 91 | USER 92 | USER 93 | USER 94 | USER 95 | USER 96 | USER 97 | USER 98 | USER 99 | USER 100
Typ | 1 | VG9 | [8 empty] | 0: C1; 1: UG1; 2: UG5; 3: UG11; 4: BG3; 5: BG7; 6: BG18; 7: BG25; 8: BG36; 9: BG38; 10: BG39; 11: BG40; 12: BG42; 13: BG50; 14: BG55; 15: BG60; 16: BG60HT; 17: BG60HS; 18: BG61; 19: BG62; 20: BG62HT; 21: BG62HS; 22: BG63; 23: BG64; 24: BG66HS; 25: BG67; 26: BG67HS; 27: BG68HS; 28: VG9; 29: VG20; 30: GG395; 31: GG400; 32: GG420; 33: GG435; 34: GG455; 35: GG475; 36: GG495; 37: OG515; 38: OG530; 39: OG550; 40: OG570; 41: OG590; 42: RG9; 43: RG610; 44: RG630; 45: RG645; 46: RG665; 47: RG695; 48: RG715; 49: RG780; 50: RG830; 51: RG850; 52: RG1000; 53: NG1; 54: NG3; 55: NG4; 56: NG5; 57: NG9; 58: NG11; 59: N-WG280; 60: N-WG295; 61: N-WG305; 62: N-WG320; 63: KG1; 64: KG2; 65: KG3; 66: KG5; 67: S8022; 68: S8023; 69: S8612; 70: UG3 (on request); 71: BG1 (on request); 72: BG4 (on request); 73: BG12 (on request); 74: BG13 (on request); 75: BG14 (on request); 76: BG20 (on request); 77: BG23 (on request); 78: BG24A (on request); 79: BG24 (on request); 80: BG26 (on request); 81: BG28 (on request); 82: BG34 (on request); 83: BG37 (on request); 84: GG4 (on request); 85: GG10 (on request); 86: GG19 (on request); 87: GG375 (on request); 88: GG385 (on request); 89: NG10 (on request); 90: NG12 (on request); 91: KG4 (on request); 92: FG3 (on request); 93: FG6 (on request); 94: FG13 (on request); 95: FG15 (on request); 96: FG16 (on request); 97: VG4 (on request); 98: VG5 (on request); 99: VG6 (on request); 100: VG10 (on request); 101: VG14 (on request); 102: WG225 (on request); 103: WG335 (on request); 104: WG345 (on request); 105: WG360 (on request); 106: UG2A; 107: S8801; 108: S8802; 109: KV500; 110: S8806A; 111: S8807; 112: S8808; 113: S8809; Ti=1: Ti=1; USER 01: V-LAMBDA; USER 02: Mycurve; USER 03: upper limit; USER 04: linear; USER 05: coating; USER 06: water; USER 100: User 100
Referenzdicke | 2 | Ref.-thickness = | 1 | mm | [6 empty] | 1 | 1 | 1 | 1 | 1 | 1 | 1 | 1 | 1 | 1 | 1 | 1 | 1 | 1 | 1 | 1 | 1 | 1 | 1 | 1 | 1 | 1 | 1 | 1 | 1 | 1 | 1 | 1 | 1 | 1 | 3 | 3 | 3 | 3 | 3 | 3 | 3 | 3 | 3 | 3 | 3 | 3 | 3 | 3 | 3 | 3 | 3 | 3 | 3 | 3 | 3 | 3 | 3 | 1 | 1 | 1 | 1 | 1 | 1 | 2 | 2 | 2 | 2 | 2 | 2 | 2 | 2 | 2 | 3 | 1 | 1 | 1 | 1 | 1 | 1 | 1 | 1 | 1 | 1 | 1 | 1 | 1 | 2 | 1 | 1 | 1 | 1 | 3 | 3 | 1 | 1 | 2 | 2 | 2 | 2 | 2 | 2 | 1 | 1 | 1 | 1 | 1 | 2 | 2 | 2 | 2 | 3 | 3 | 3 | 3 | 3 | 3 | 3 | 3 | 1 | 1 | 2 | 1 | 1 | 1 | 1000 | 0 | 0 | 0 | 0 | 0 | 0 | 0 | 0 | 0 | 0 | 0 | 0 | 0 | 0 | 0 | 0 | 0 | 0 | 0 | 0 | 0 | 0 | 0 | 0 | 0 | 0 | 0 | 0 | 0 | 0 | 0 | 0 | 0 | 0 | 0 | 0 | 0 | 0 | 0 | 0 | 0 | 0 | 0 | 0 | 0 | 0 | 0 | 0 | 0 | 0 | 0 | 0 | 0 | 0 | 0 | 0 | 0 | 0 | 0 | 0 | 0 | 0 | 0 | 0 | 0 | 0 | 0 | 0 | 0 | 0 | 0 | 0 | 0 | 0 | 0 | 0 | 0 | 0 | 0 | 0 | 0 | 0 | 0 | 0 | 0 | 0 | 0 | 0 | 0 | 0 | 0 | 0 | 0 | 1
Reflexionsf. | 3 | P = | 0.91 |  | nd = | 1.55 |  |  |  |  | 0.908 | 0.91 | 0.91 | 0.91 | 0.92 | 0.92 | 0.91 | 0.92 | 0.88 | 0.92 | 0.91 | 0.92 | 0.91 | 0.915 | 0.91 | 0.914 | 0.914 | 0.914 | 0.914 | 0.914 | 0.914 | 0.913 | 0.916 | 0.916 | 0.913 | 0.913 | 0.912 | 0.913 | 0.91 | 0.913 | 0.92 | 0.92 | 0.92 | 0.92 | 0.92 | 0.92 | 0.92 | 0.92 | 0.92 | 0.92 | 0.92 | 0.92 | 0.92 | 0.92 | 0.92 | 0.92 | 0.91 | 0.91 | 0.91 | 0.91 | 0.91 | 0.91 | 0.91 | 0.92 | 0.92 | 0.92 | 0.92 | 0.92 | 0.92 | 0.92 | 0.92 | 0.92 | 0.92 | 0.92 | 0.92 | 0.92 | 0.92 | 0.91 | 0.913 | 0.91303 | 0.92308 | 0.9207 | 0.9207 | 0.9207 | 0.91592 | 0.9207 | 0.91109 | 0.9207 | 0.91592 | 0.9207 | 0.9207 | 0.91832 | 0.90133 | 0.9207 | 0.91592 | 0.91832 | 0.91592 | 0.91832 | 0.90379 | 0.91832 | 0.92544 | 0.91832 | 0.92308 | 0.90133 | 0.90867 | 0.89641 | 0.91109 | 0.91351 | 0.91109 | 0.91109 | 0.91109 | 0.91109 | 0.93011 | 0.89394 | 0.86404 | 0.8865 | 0.918 | 0.914 | 0.915 | 0.914 | 0.877 | 0.906 | 0.906 | 0.914 | 1 | 1 | 0.9 | 0.9 | 0.9 | 1 | 0.96 | 0 | 0 | 0 | 0 | 0 | 0 | 0 | 0 | 0 | 0 | 0 | 0 | 0 | 0 | 0 | 0 | 0 | 0 | 0 | 0 | 0 | 0 | 0 | 0 | 0 | 0 | 0 | 0 | 0 | 0 | 0 | 0 | 0 | 0 | 0 | 0 | 0 | 0 | 0 | 0 | 0 | 0 | 0 | 0 | 0 | 0 | 0 | 0 | 0 | 0 | 0 | 0 | 0 | 0 | 0 | 0 | 0 | 0 | 0 | 0 | 0 | 0 | 0 | 0 | 0 | 0 | 0 | 0 | 0 | 0 | 0 | 0 | 0 | 0 | 0 | 0 | 0 | 0 | 0 | 0 | 0 | 0 | 0 | 0 | 0 | 0 | 0 | 0 | 0 | 0 | 0 | 0 | 0 | 0.91
nd | 4 | new thickness d = | 0.9 | mm |  | glass thickness = 0,9 mm |  |  |  |  | 1: 1.54; 2: 1.54; 3: 1.5632; 4: 1.5097; 5: 1.52; 6: 1.54; 7: 1.5119; 8: 1.69; 9: 1.53; 10: 1.54; 11: 1.53; 12: 1.54; 13: 1.53; 14: 1.5398; 15: 1.5377; 16: 1.5377; 17: 1.539; 18: 1.5345; 19: 1.5397; 20: 1.5397; 21: 1.541; 22: 1.5322; 23: 1.5297; 24: 1.542; 25: 1.5405; 26: 1.5455; 27: 1.5425; 28: 1.55; 29: 1.5405; 30: 1.5237; 31: 1.5237; 32: 1.5237; 33: 1.5237; 34: 1.5237; 35: 1.5237; 36: 1.5237; 37: 1.51; 38: 1.51; 39: 1.5124; 40: 1.5124; 41: 1.5124; 42: 1.52; 43: 1.5131; 44: 1.5131; 45: 1.5131; 46: 1.54; 47: 1.54; 48: 1.53; 49: 1.5618; 50: 1.5618; 51: 1.5618; 52: 1.5408; 53: 1.52; 54: 1.51; 55: 1.51; 56: 1.5; 57: 1.51; 58: 1.4986; 59: 1.52; 60: 1.52; 61: 1.52; 62: 1.52; 63: 1.52; 64: 1.51; 65: 1.5161; 66: 1.5161; 67: 1.555; 68: 1.541; 69: 1.54; 70: 1.5; 71: 1.51; 72: 1.53; 73: 1.51; 74: 1.53; 75: 1.51; 76: 1.55; 77: 1.51; 78: 1.53; 79: 1.51; 80: 1.51; 81: 1.52; 82: 1.59; 83: 1.51; 84: 1.53; 85: 1.52; 86: 1.53; 87: 1.52; 88: 1.58; 89: 1.52; 90: 1.49; 91: 1.52; 92: 1.5; 93: 1.59; 94: 1.56; 95: 1.61; 96: 1.55; 97: 1.54; 98: 1.55; 99: 1.55; 100: 1.55; 101: 1.55; 102: 1.47; 103: 1.62; 104: 1.74; 105: 1.65; 106: 1.5229; 107: 1.54; 108: 1.533; 109: 1.54; 110: 1.688; 111: 1.569; 112: 1.569; 113: 1.54
Wellenlänge | 5 | Ti (d-Referenz) | Ti (d-neu) | Diab.Ti-neu | Diab. T-neu | Tau-neu | Taui-neu | OD-neu | Ext.-neu |  | ti | ti | ti | ti | ti | ti | ti | ti | ti | ti | ti | ti | ti | ti | ti | 2012-09-25 | 2013-09-23 | 2014-08-14 | 2014-02-05 | 2012-08-14 | 2013-09-24 | 2014-08-14 | 2012-11-19 | 2012-11-19 | 2015-12-07 | 2014 | 2014-09-04 | 2014-08-14 | ti | 2015-12-14 | ti | ti | ti | ti | ti | ti | ti | ti | ti | ti | ti | ti | ti | ti | ti | ti | ti | ti | ti | 2013-08-15 | ti | ti | ti | ti | ti | ti | ti | ti | ti | ti | ti | ti | ti | ti | ti | ti 5.4.2013 | ti | ti | ti | ti | ti | ti | ti | ti | ti | ti | ti | ti | ti | ti | ti | ti | ti | ti | ti | ti | ti | ti | ti | ti | ti | ti | ti | ti | ti | ti | ti | ti | ti | ti | ti | ti | ti | ti | ti | ti | ti |  | ti |  | ti | ti |  |  | ti | ti | ti | ti | ti | ti | ti | ti | ti | ti | ti | ti | ti | ti | ti | ti | ti | ti | ti | ti | ti | ti | ti | ti | ti | ti | ti | ti | ti | ti | ti | ti | ti | ti | ti | ti | ti | ti | ti | ti | ti | ti | ti | ti | ti | ti | ti | ti | ti | ti | ti | ti | ti | ti | ti | ti | ti | ti | ti | ti | ti | ti | ti | ti | ti | ti | ti | ti | ti | ti | ti | ti | ti | ti | ti | ti | ti | ti | ti | ti | ti | ti | ti | ti | ti | ti | ti | ti | ti | ti | ti | ti | ti | ti | ti | ti | ti | ti | ti | ti | ti
200 | 6 | 1e-05 | 3.1623e-05 | 0.34679 | 0.34285 | 2.8777e-05 | 3.1623e-05 | 4.541 | 4.5 |  | 0: 3.9137e-08; 1: 1e-12; 2: 1e-05; 3: 1e-05; 4: 1e-05; 5: 1e-05; 6: 1e-05; 7: 1e-05; 8: 1e-05; 9: 1e-05; 10: 1e-05; 11: 1e-05; 12: 1e-05; 13: 1e-05; 14: 1e-09; 15: 5.6575e-14; 16: 6.6205e-10; 17: 1.325e-07; 18: 2.4286e-13; 19: 1e-08; 20: 9.4572e-11; 21: 1e-08; 22: 1e-10; 23: 1e-08; 24: 1e-12; 25: 1e-20; 26: 1e-24; 27: 1e-07; 28: 1e-05; 29: 1e-12; 30: 1e-05; 31: 1e-17; 32: 1e-05; 33: 1e-05; 34: 1e-05; 35: 1e-05; 36: 1e-05; 37: 1e-05; 38: 1e-05; 39: 1e-05; 40: 1e-05; 41: 1e-05; 42: 1e-14; 43: 1e-05; 44: 1e-05; 45: 1e-17; 46: 1e-05; 47: 1e-05; 48: 1e-16; 49: 1.5639e-14; 50: 1e-14; 51: 1e-05; 52: 1e-05; 53: 1e-05; 54: 1e-05; 55: 1e-05; 56: 1e-05; 57: 1e-05; 58: 1e-05; 59: 1e-05; 60: 1e-05; 61: 1e-05; 62: 1e-05; 63: 1e-05; 64: 1e-05; 65: 2.9972e-08; 66: 1e-05; 67: 7.3112e-72; 68: 4.2638e-31; 69: 9.5632e-48; 70: 1e-05; 71: 1e-05; 72: 1e-05; 73: 1e-05; 74: 1e-05; 75: 1e-05; 76: 1e-05; 77: 1e-05; 78: 0.0003; 79: 0.0001; 80: 1e-05; 81: 1e-05; 82: 1e-05; 83: 1e-05; 84: 1e-05; 85: 1e-05; 86: 1e-05; 87: 1e-05; 88: 1e-05; 89: 1e-05; 90: 1e-05; 91: 1e-05; 92: 1e-05; 93: 1e-05; 94: 1e-05; 95: 1e-05; 96: 1e-05; 97: 1e-05; 98: 1e-05; 99: 1e-05; 100: 1e-05; 101: 1e-05; 102: 0.11; 103: 1e-05; 104: 1e-05; 105: 1e-05; 106: 1e-20; 108: 0.0001; 109: 0.0032693; 110: 1e-06; 111: 1e-07; 112: 1e-05; Ti=1: 1; USER 02: 0.001; USER 06: 0.00099001
201 | 7 | 1e-05 | 3.1623e-05 | 0.34679 | 0.34285 | 2.8777e-05 | 3.1623e-05 | 4.541 | 4.5 |  | 0: 3.9137e-08; 1: 1e-12; 2: 1e-05; 3: 1e-05; 4: 1e-05; 5: 1e-05; 6: 1e-05; 7: 1e-05; 8: 1e-05; 9: 1e-05; 10: 1e-05; 11: 1e-05; 12: 1e-05; 13: 1e-05; 14: 1e-09; 15: 5.6575e-14; 16: 6.6205e-10; 17: 1.325e-07; 18: 2.4286e-13; 19: 1e-08; 20: 9.4572e-11; 21: 1e-08; 22: 1e-10; 23: 1e-08; 24: 1e-12; 25: 1e-20; 26: 1e-24; 27: 1e-07; 28: 1e-05; 29: 1e-12; 30: 1e-05; 31: 1e-17; 32: 1e-05; 33: 1e-05; 34: 1e-05; 35: 1e-05; 36: 1e-05; 37: 1e-05; 38: 1e-05; 39: 1e-05; 40: 1e-05; 41: 1e-05; 42: 1e-14; 43: 1e-05; 44: 1e-05; 45: 1e-17; 46: 1e-05; 47: 1e-05; 48: 1e-16; 49: 1.5639e-14; 50: 1e-14; 51: 1e-05; 52: 1e-05; 53: 1e-05; 54: 1e-05; 55: 1e-05; 56: 1e-05; 57: 1e-05; 58: 1e-05; 59: 1e-05; 60: 1e-05; 61: 1e-05; 62: 1e-05; 63: 1e-05; 64: 1e-05; 65: 2.9972e-08; 66: 1e-05; 67: 7.3112e-72; 68: 4.2638e-31; 69: 2.7935e-49; 70: 1e-05; 71: 1e-05; 72: 1e-05; 73: 1e-05; 74: 1e-05; 75: 1e-05; 76: 1e-05; 77: 1e-05; 78: 0.00927; 79: 0.02209; 80: 1e-05; 81: 1e-05; 82: 1e-05; 83: 1e-05; 84: 1e-05; 85: 1e-05; 86: 1e-05; 87: 1e-05; 88: 1e-05; 89: 1e-05; 90: 1e-05; 91: 1e-05; 92: 1e-05; 93: 1e-05; 94: 1e-05; 95: 1e-05; 96: 1e-05; 97: 1e-05; 98: 1e-05; 99: 1e-05; 100: 1e-05; 101: 1e-05; 102: 0.124; 103: 1e-05; 104: 1e-05; 105: 1e-05; 106: 1e-20; 108: 0.0001; 109: 0.0032693; 110: 1e-06; 111: 1e-07; 112: 1e-05; Ti=1: 1; USER 02: 0.001; USER 04: 0.15075; USER 06: 0.0040677
202 | 8 | 1e-05 | 3.1623e-05 | 0.34679 | 0.34285 | 2.8777e-05 | 3.1623e-05 | 4.541 | 4.5 |  | 0: 3.9137e-08; 1: 1e-12; 2: 1e-05; 3: 1e-05; 4: 1e-05; 5: 1e-05; 6: 1e-05; 7: 1e-05; 8: 1e-05; 9: 1e-05; 10: 1e-05; 11: 1e-05; 12: 1e-05; 13: 1e-05; 14: 1e-09; 15: 5.6575e-14; 16: 6.6205e-10; 17: 1.325e-07; 18: 2.4286e-13; 19: 1e-08; 20: 9.4572e-11; 21: 1e-08; 22: 1e-10; 23: 1e-08; 24: 1e-12; 25: 1e-20; 26: 1e-24; 27: 1e-07; 28: 1e-05; 29: 1e-12; 30: 1e-05; 31: 1e-17; 32: 1e-05; 33: 1e-05; 34: 1e-05; 35: 1e-05; 36: 1e-05; 37: 1e-05; 38: 1e-05; 39: 1e-05; 40: 1e-05; 41: 1e-05; 42: 1e-14; 43: 1e-05; 44: 1e-05; 45: 1e-17; 46: 1e-05; 47: 1e-05; 48: 1e-16; 49: 1.5639e-14; 50: 1e-14; 51: 1e-05; 52: 1e-05; 53: 1e-05; 54: 1e-05; 55: 1e-05; 56: 1e-05; 57: 1e-05; 58: 1e-05; 59: 1e-05; 60: 1e-05; 61: 1e-05; 62: 1e-05; 63: 1e-05; 64: 1e-05; 65: 2.9972e-08; 66: 1e-05; 67: 7.3112e-72; 68: 9.188e-31; 69: 3.2787e-52; 70: 1e-05; 71: 1e-05; 72: 1e-05; 73: 1e-05; 74: 1e-05; 75: 1e-05; 76: 1e-05; 77: 1e-05; 78: 0.01824; 79: 0.04408; 80: 1e-05; 81: 1e-05; 82: 1e-05; 83: 1e-05; 84: 1e-05; 85: 1e-05; 86: 1e-05; 87: 1e-05; 88: 1e-05; 89: 1e-05; 90: 1e-05; 91: 1e-05; 92: 1e-05; 93: 1e-05; 94: 1e-05; 95: 1e-05; 96: 1e-05; 97: 1e-05; 98: 1e-05; 99: 1e-05; 100: 1e-05; 101: 1e-05; 102: 0.138; 103: 1e-05; 104: 1e-05; 105: 1e-05; 106: 1e-20; 108: 0.0001; 109: 0.0032693; 110: 1e-06; 111: 1e-07; 112: 1e-05; Ti=1: 1; USER 02: 0.001; USER 04: 0.1515; USER 06: 0.0071453
203 | 9 | 1e-05 | 3.1623e-05 | 0.34679 | 0.34285 | 2.8777e-05 | 3.1623e-05 | 4.541 | 4.5 |  | 0: 3.9137e-08; 1: 1e-12; 2: 1e-05; 3: 1e-05; 4: 1e-05; 5: 1e-05; 6: 1e-05; 7: 1e-05; 8: 1e-05; 9: 1e-05; 10: 1e-05; 11: 1e-05; 12: 1e-05; 13: 1e-05; 14: 1e-09; 15: 5.6575e-14; 16: 6.6205e-10; 17: 1.325e-07; 18: 2.4286e-13; 19: 1e-08; 20: 9.4572e-11; 21: 1e-08; 22: 1e-10; 23: 1e-08; 24: 1e-12; 25: 1e-20; 26: 1e-24; 27: 1e-07; 28: 1e-05; 29: 1e-12; 30: 1e-05; 31: 1e-17; 32: 1e-05; 33: 1e-05; 34: 1e-05; 35: 1e-05; 36: 1e-05; 37: 1e-05; 38: 1e-05; 39: 1e-05; 40: 1e-05; 41: 1e-05; 42: 1e-14; 43: 1e-05; 44: 1e-05; 45: 1e-17; 46: 1e-05; 47: 1e-05; 48: 1e-16; 49: 1.5639e-14; 50: 1e-14; 51: 1e-05; 52: 1e-05; 53: 1e-05; 54: 1e-05; 55: 1e-05; 56: 1e-05; 57: 1e-05; 58: 1e-05; 59: 1e-05; 60: 1e-05; 61: 1e-05; 62: 1e-05; 63: 1e-05; 64: 1e-05; 65: 2.9972e-08; 66: 1e-05; 67: 7.3112e-72; 68: 1.8389e-31; 69: 2.9584e-59; 70: 1e-05; 71: 1e-05; 72: 1e-05; 73: 1e-05; 74: 1e-05; 75: 1e-05; 76: 1e-05; 77: 1e-05; 78: 0.02721; 79: 0.06607; 80: 1e-05; 81: 1e-05; 82: 1e-05; 83: 1e-05; 84: 1e-05; 85: 1e-05; 86: 1e-05; 87: 1e-05; 88: 1e-05; 89: 1e-05; 90: 1e-05; 91: 1e-05; 92: 1e-05; 93: 1e-05; 94: 1e-05; 95: 1e-05; 96: 1e-05; 97: 1e-05; 98: 1e-05; 99: 1e-05; 100: 1e-05; 101: 1e-05; 102: 0.152; 103: 1e-05; 104: 1e-05; 105: 1e-05; 106: 1e-20; 108: 0.0001; 109: 0.0032693; 110: 1e-06; 111: 1e-07; 112: 1e-05; Ti=1: 1; USER 02: 0.001; USER 04: 0.15225; USER 06: 0.010223
204 | 10 | 1e-05 | 3.1623e-05 | 0.34679 | 0.34285 | 2.8777e-05 | 3.1623e-05 | 4.541 | 4.5 |  | 0: 3.9137e-08; 1: 1e-12; 2: 1e-05; 3: 1e-05; 4: 1e-05; 5: 1e-05; 6: 1e-05; 7: 1e-05; 8: 1e-05; 9: 1e-05; 10: 1e-05; 11: 1e-05; 12: 1e-05; 13: 1e-05; 14: 1e-09; 15: 5.6575e-14; 16: 6.6205e-10; 17: 1.325e-07; 18: 2.4286e-13; 19: 1e-08; 20: 9.4572e-11; 21: 1e-08; 22: 1e-10; 23: 1e-08; 24: 1e-12; 25: 1e-20; 26: 1e-24; 27: 1e-07; 28: 1e-05; 29: 1e-12; 30: 1e-05; 31: 1e-17; 32: 1e-05; 33: 1e-05; 34: 1e-05; 35: 1e-05; 36: 1e-05; 37: 1e-05; 38: 1e-05; 39: 1e-05; 40: 1e-05; 41: 1e-05; 42: 1e-14; 43: 1e-05; 44: 1e-05; 45: 1e-17; 46: 1e-05; 47: 1e-05; 48: 1e-16; 49: 1.5639e-14; 50: 1e-14; 51: 1e-05; 52: 1e-05; 53: 1e-05; 54: 1e-05; 55: 1e-05; 56: 1e-05; 57: 1e-05; 58: 1e-05; 59: 1e-05; 60: 1e-05; 61: 1e-05; 62: 1e-05; 63: 1e-05; 64: 1e-05; 65: 2.9972e-08; 66: 1e-05; 67: 7.3112e-72; 68: 1.8389e-31; 69: 8.1504e-56; 70: 1e-05; 71: 1e-05; 72: 1e-05; 73: 1e-05; 74: 1e-05; 75: 1e-05; 76: 1e-05; 77: 1e-05; 78: 0.03618; 79: 0.08806; 80: 1e-05; 81: 1e-05; 82: 1e-05; 83: 1e-05; 84: 1e-05; 85: 1e-05; 86: 1e-05; 87: 1e-05; 88: 1e-05; 89: 1e-05; 90: 1e-05; 91: 1e-05; 92: 1e-05; 93: 1e-05; 94: 1e-05; 95: 1e-05; 96: 1e-05; 97: 1e-05; 98: 1e-05; 99: 1e-05; 100: 1e-05; 101: 1e-05; 102: 0.166; 103: 1e-05; 104: 1e-05; 105: 1e-05; 106: 1e-20; 108: 0.0001; 109: 0.0032693; 110: 1e-06; 111: 1e-07; 112: 1e-05; Ti=1: 1; USER 02: 0.001; USER 04: 0.153; USER 06: 0.013301
205 | 11 | 1e-05 | 3.1623e-05 | 0.34679 | 0.34285 | 2.8777e-05 | 3.1623e-05 | 4.541 | 4.5 |  | 0: 3.9137e-08; 1: 1e-12; 2: 1e-05; 3: 1e-05; 4: 1e-05; 5: 1e-05; 6: 1e-05; 7: 1e-05; 8: 1e-05; 9: 1e-05; 10: 1e-05; 11: 1e-05; 12: 1e-05; 13: 1e-05; 14: 1e-09; 15: 5.6575e-14; 16: 6.6205e-10; 17: 1.325e-07; 18: 2.4286e-13; 19: 1e-08; 20: 9.4572e-11; 21: 1e-08; 22: 1e-10; 23: 1e-08; 24: 1e-12; 25: 1e-20; 26: 1e-24; 27: 1e-07; 28: 1e-05; 29: 1e-12; 30: 1e-05; 31: 1e-17; 32: 1e-05; 33: 1e-05; 34: 1e-05; 35: 1e-05; 36: 1e-05; 37: 1e-05; 38: 1e-05; 39: 1e-05; 40: 1e-05; 41: 1e-05; 42: 1e-14; 43: 1e-05; 44: 1e-05; 45: 1e-17; 46: 1e-05; 47: 1e-05; 48: 1e-16; 49: 1.5639e-14; 50: 1e-14; 51: 1e-05; 52: 1e-05; 53: 1e-05; 54: 1e-05; 55: 1e-05; 56: 1e-05; 57: 1e-05; 58: 1e-05; 59: 1e-05; 60: 1e-05; 61: 1e-05; 62: 1e-05; 63: 1e-05; 64: 1e-05; 65: 2.9972e-08; 66: 1e-05; 67: 7.3112e-72; 68: 1.7635e-32; 69: 1.0415e-55; 70: 1e-05; 71: 1e-05; 72: 1e-05; 73: 1e-05; 74: 1e-05; 75: 1e-05; 76: 1e-05; 77: 1e-05; 78: 0.04515; 79: 0.11005; 80: 1e-05; 81: 1e-05; 82: 1e-05; 83: 1e-05; 84: 1e-05; 85: 1e-05; 86: 1e-05; 87: 1e-05; 88: 1e-05; 89: 1e-05; 90: 1e-05; 91: 1e-05; 92: 1e-05; 93: 1e-05; 94: 1e-05; 95: 1e-05; 96: 1e-05; 97: 1e-05; 98: 1e-05; 99: 1e-05; 100: 1e-05; 101: 1e-05; 102: 0.18; 103: 1e-05; 104: 1e-05; 105: 1e-05; 106: 1e-20; 108: 0.0001; 109: 0.0032693; 110: 1e-06; 111: 1e-07; 112: 1e-05; Ti=1: 1; USER 02: 0.001; USER 04: 0.15375; USER 06: 0.016378
206 | 12 | 1e-05 | 3.1623e-05 | 0.34679 | 0.34285 | 2.8777e-05 | 3.1623e-05 | 4.541 | 4.5 |  | 0: 3.9137e-08; 1: 1e-12; 2: 1e-05; 3: 1e-05; 4: 1e-05; 5: 1e-05; 6: 1e-05; 7: 1e-05; 8: 1e-05; 9: 1e-05; 10: 1e-05; 11: 1e-05; 12: 1e-05; 13: 1e-05; 14: 1e-09; 15: 5.6575e-14; 16: 6.6205e-10; 17: 1.325e-07; 18: 2.4286e-13; 19: 1e-08; 20: 9.4572e-11; 21: 1e-08; 22: 1e-10; 23: 1e-08; 24: 1e-12; 25: 1e-20; 26: 1e-24; 27: 1e-07; 28: 1e-05; 29: 1e-12; 30: 1e-05; 31: 1e-17; 32: 1e-05; 33: 1e-05; 34: 1e-05; 35: 1e-05; 36: 1e-05; 37: 1e-05; 38: 1e-05; 39: 1e-05; 40: 1e-05; 41: 1e-05; 42: 1e-14; 43: 1e-05; 44: 1e-05; 45: 1e-17; 46: 1e-05; 47: 1e-05; 48: 1e-16; 49: 1.5639e-14; 50: 1e-14; 51: 1e-05; 52: 1e-05; 53: 1e-05; 54: 1e-05; 55: 1e-05; 56: 1e-05; 57: 1e-05; 58: 1e-05; 59: 1e-05; 60: 1e-05; 61: 1e-05; 62: 1e-05; 63: 1e-05; 64: 1e-05; 65: 2.9972e-08; 66: 1e-05; 67: 7.3112e-72; 68: 3.6805e-32; 69: 1.887e-66; 70: 1e-05; 71: 1e-05; 72: 1e-05; 73: 1e-05; 74: 1e-05; 75: 1e-05; 76: 1e-05; 77: 1e-05; 78: 0.05412; 79: 0.13204; 80: 1e-05; 81: 1e-05; 82: 1e-05; 83: 1e-05; 84: 1e-05; 85: 1e-05; 86: 1e-05; 87: 1e-05; 88: 1e-05; 89: 1e-05; 90: 1e-05; 91: 1e-05; 92: 1e-05; 93: 1e-05; 94: 1e-05; 95: 1e-05; 96: 1e-05; 97: 1e-05; 98: 1e-05; 99: 1e-05; 100: 1e-05; 101: 1e-05; 102: 0.194; 103: 1e-05; 104: 1e-05; 105: 1e-05; 106: 1e-20; 108: 0.0001; 109: 0.0032693; 110: 1e-06; 111: 1e-07; 112: 1e-05; Ti=1: 1; USER 02: 0.001; USER 04: 0.1545; USER 06: 0.033128
207 | 13 | 1e-05 | 3.1623e-05 | 0.34679 | 0.34285 | 2.8777e-05 | 3.1623e-05 | 4.541 | 4.5 |  | 0: 3.9137e-08; 1: 1e-12; 2: 1e-05; 3: 1e-05; 4: 1e-05; 5: 1e-05; 6: 1e-05; 7: 1e-05; 8: 1e-05; 9: 1e-05; 10: 1e-05; 11: 1e-05; 12: 1e-05; 13: 1e-05; 14: 1e-09; 15: 5.6575e-14; 16: 6.6205e-10; 17: 1.325e-07; 18: 2.4286e-13; 19: 1e-08; 20: 9.4572e-11; 21: 1e-08; 22: 1e-10; 23: 1e-08; 24: 1e-12; 25: 1e-20; 26: 1e-24; 27: 1e-07; 28: 1e-05; 29: 1e-12; 30: 1e-05; 31: 1e-17; 32: 1e-05; 33: 1e-05; 34: 1e-05; 35: 1e-05; 36: 1e-05; 37: 1e-05; 38: 1e-05; 39: 1e-05; 40: 1e-05; 41: 1e-05; 42: 1e-14; 43: 1e-05; 44: 1e-05; 45: 1e-17; 46: 1e-05; 47: 1e-05; 48: 1e-16; 49: 1.5639e-14; 50: 1e-14; 51: 1e-05; 52: 1e-05; 53: 1e-05; 54: 1e-05; 55: 1e-05; 56: 1e-05; 57: 1e-05; 58: 1e-05; 59: 1e-05; 60: 1e-05; 61: 1e-05; 62: 1e-05; 63: 1e-05; 64: 1e-05; 65: 2.9972e-08; 66: 1e-05; 67: 7.3112e-72; 68: 1.1914e-32; 69: 2.2559e-61; 70: 1e-05; 71: 1e-05; 72: 1e-05; 73: 1e-05; 74: 1e-05; 75: 1e-05; 76: 1e-05; 77: 1e-05; 78: 0.06309; 79: 0.15403; 80: 1e-05; 81: 1e-05; 82: 1e-05; 83: 1e-05; 84: 1e-05; 85: 1e-05; 86: 1e-05; 87: 1e-05; 88: 1e-05; 89: 1e-05; 90: 1e-05; 91: 1e-05; 92: 1e-05; 93: 1e-05; 94: 1e-05; 95: 1e-05; 96: 1e-05; 97: 1e-05; 98: 1e-05; 99: 1e-05; 100: 1e-05; 101: 1e-05; 102: 0.208; 103: 1e-05; 104: 1e-05; 105: 1e-05; 106: 1e-20; 108: 0.0001; 109: 0.0032693; 110: 1e-06; 111: 1e-07; 112: 1e-05; Ti=1: 1; USER 02: 0.001; USER 04: 0.15525; USER 06: 0.049878
208 | 14 | 1e-05 | 3.1623e-05 | 0.34679 | 0.34285 | 2.8777e-05 | 3.1623e-05 | 4.541 | 4.5 |  | 0: 3.9137e-08; 1: 1e-12; 2: 1e-05; 3: 1e-05; 4: 1e-05; 5: 1e-05; 6: 1e-05; 7: 1e-05; 8: 1e-05; 9: 1e-05; 10: 1e-05; 11: 1e-05; 12: 1e-05; 13: 1e-05; 14: 1e-09; 15: 5.6575e-14; 16: 6.6205e-10; 17: 1.325e-07; 18: 2.4286e-13; 19: 1e-08; 20: 9.4572e-11; 21: 1e-08; 22: 1e-10; 23: 1e-08; 24: 1e-12; 25: 1e-20; 26: 1e-24; 27: 1e-07; 28: 1e-05; 29: 1e-12; 30: 1e-05; 31: 1e-17; 32: 1e-05; 33: 1e-05; 34: 1e-05; 35: 1e-05; 36: 1e-05; 37: 1e-05; 38: 1e-05; 39: 1e-05; 40: 1e-05; 41: 1e-05; 42: 1e-14; 43: 1e-05; 44: 1e-05; 45: 1e-17; 46: 1e-05; 47: 1e-05; 48: 1e-16; 49: 1.5639e-14; 50: 1e-14; 51: 1e-05; 52: 1e-05; 53: 1e-05; 54: 1e-05; 55: 1e-05; 56: 1e-05; 57: 1e-05; 58: 1e-05; 59: 1e-05; 60: 1e-05; 61: 1e-05; 62: 1e-05; 63: 1e-05; 64: 1e-05; 65: 2.9972e-08; 66: 1e-05; 67: 7.3112e-72; 68: 7.9028e-33; 69: 9.8607e-62; 70: 1e-05; 71: 1e-05; 72: 1e-05; 73: 1e-05; 74: 1e-05; 75: 1e-05; 76: 1e-05; 77: 1e-05; 78: 0.07206; 79: 0.17602; 80: 1e-05; 81: 1e-05; 82: 1e-05; 83: 1e-05; 84: 1e-05; 85: 1e-05; 86: 1e-05; 87: 1e-05; 88: 1e-05; 89: 1e-05; 90: 1e-05; 91: 1e-05; 92: 1e-05; 93: 1e-05; 94: 1e-05; 95: 1e-05; 96: 1e-05; 97: 1e-05; 98: 1e-05; 99: 1e-05; 100: 1e-05; 101: 1e-05; 102: 0.222; 103: 1e-05; 104: 1e-05; 105: 1e-05; 106: 1e-20; 108: 0.0001; 109: 0.0032693; 110: 1e-06; 111: 1e-07; 112: 1e-05; Ti=1: 1; USER 02: 0.001; USER 04: 0.156; USER 06: 0.066628
209 | 15 | 1e-05 | 3.1623e-05 | 0.34679 | 0.34285 | 2.8777e-05 | 3.1623e-05 | 4.541 | 4.5 |  | 0: 3.9137e-08; 1: 1e-12; 2: 1e-05; 3: 1e-05; 4: 1e-05; 5: 1e-05; 6: 1e-05; 7: 1e-05; 8: 1e-05; 9: 1e-05; 10: 1e-05; 11: 1e-05; 12: 1e-05; 13: 1e-05; 14: 1e-09; 15: 5.6575e-14; 16: 6.6205e-10; 17: 1.325e-07; 18: 2.4286e-13; 19: 1e-08; 20: 9.4572e-11; 21: 1e-08; 22: 1e-10; 23: 1e-08; 24: 1e-12; 25: 1e-20; 26: 1e-24; 27: 1e-07; 28: 1e-05; 29: 1e-12; 30: 1e-05; 31: 1e-17; 32: 1e-05; 33: 1e-05; 34: 1e-05; 35: 1e-05; 36: 1e-05; 37: 1e-05; 38: 1e-05; 39: 1e-05; 40: 1e-05; 41: 1e-05; 42: 1e-14; 43: 1e-05; 44: 1e-05; 45: 1e-17; 46: 1e-05; 47: 1e-05; 48: 1e-16; 49: 1.5639e-14; 50: 1e-14; 51: 1e-05; 52: 1e-05; 53: 1e-05; 54: 1e-05; 55: 1e-05; 56: 1e-05; 57: 1e-05; 58: 1e-05; 59: 1e-05; 60: 1e-05; 61: 1e-05; 62: 1e-05; 63: 1e-05; 64: 1e-05; 65: 2.9972e-08; 66: 1e-05; 67: 7.3112e-72; 68: 2.028e-33; 69: 1.2455e-67; 70: 1e-05; 71: 1e-05; 72: 1e-05; 73: 1e-05; 74: 1e-05; 75: 1e-05; 76: 1e-05; 77: 1e-05; 78: 0.08103; 79: 0.19801; 80: 1e-05; 81: 1e-05; 82: 1e-05; 83: 1e-05; 84: 1e-05; 85: 1e-05; 86: 1e-05; 87: 1e-05; 88: 1e-05; 89: 1e-05; 90: 1e-05; 91: 1e-05; 92: 1e-05; 93: 1e-05; 94: 1e-05; 95: 1e-05; 96: 1e-05; 97: 1e-05; 98: 1e-05; 99: 1e-05; 100: 1e-05; 101: 1e-05; 102: 0.236; 103: 1e-05; 104: 1e-05; 105: 1e-05; 106: 1e-20; 108: 0.0001; 109: 0.0032693; 110: 1e-06; 111: 1e-07; 112: 1e-05; Ti=1: 1; USER 02: 0.001; USER 04: 0.15675; USER 06: 0.083379
210 | 16 | 1e-05 | 3.1623e-05 | 0.34679 | 0.34285 | 2.8777e-05 | 3.1623e-05 | 4.541 | 4.5 |  | 0: 3.9137e-08; 1: 1e-12; 2: 2.2336e-05; 3: 1e-05; 4: 1e-05; 5: 1e-05; 6: 1e-05; 7: 1e-05; 8: 1e-05; 9: 1e-05; 10: 1e-05; 11: 1e-05; 12: 1e-05; 13: 1e-05; 14: 1e-09; 15: 5.6575e-14; 16: 6.6205e-10; 17: 1.325e-07; 18: 2.4286e-13; 19: 1e-08; 20: 9.4572e-11; 21: 1e-08; 22: 1e-10; 23: 1e-08; 24: 1e-12; 25: 1e-20; 26: 1e-24; 27: 1e-07; 28: 1e-05; 29: 1e-12; 30: 1e-05; 31: 1e-17; 32: 1e-05; 33: 1e-05; 34: 1e-05; 35: 1e-05; 36: 1e-05; 37: 1e-05; 38: 1e-05; 39: 1e-05; 40: 1e-05; 41: 1e-05; 42: 1e-14; 43: 1e-05; 44: 1e-05; 45: 1e-17; 46: 1e-05; 47: 1e-05; 48: 1e-16; 49: 1.5639e-14; 50: 1e-14; 51: 1e-05; 52: 1e-05; 53: 1e-05; 54: 1e-05; 55: 1e-05; 56: 1e-05; 57: 1e-05; 58: 1e-05; 59: 1e-05; 60: 1e-05; 61: 1e-05; 62: 1e-05; 63: 1e-05; 64: 1e-05; 65: 2.9972e-08; 66: 1e-05; 67: 7.3112e-72; 68: 2.028e-33; 69: 6.8679e-77; 70: 1e-05; 71: 1e-05; 72: 1e-05; 73: 1e-05; 74: 1e-05; 75: 1e-05; 76: 1e-05; 77: 1e-05; 78: 0.09; 79: 0.22; 80: 1e-05; 81: 1e-05; 82: 1e-05; 83: 1e-05; 84: 1e-05; 85: 1e-05; 86: 1e-05; 87: 1e-05; 88: 1e-05; 89: 1e-05; 90: 1e-05; 91: 1e-05; 92: 1e-05; 93: 1e-05; 94: 1e-05; 95: 1e-05; 96: 1e-05; 97: 1e-05; 98: 1e-05; 99: 1e-05; 100: 1e-05; 101: 1e-05; 102: 0.25; 103: 1e-05; 104: 1e-05; 105: 1e-05; 106: 1e-20; 108: 0.0001; 109: 0.0032693; 110: 1e-06; 111: 1e-07; 112: 1e-05; Ti=1: 1; USER 02: 0.001; USER 04: 0.1575; USER 06: 0.10013
211 | 17 | 1e-05 | 3.1623e-05 | 0.34679 | 0.34285 | 2.8777e-05 | 3.1623e-05 | 4.541 | 4.5 |  | 0: 3.9137e-08; 1: 1e-12; 2: 9.2045e-05; 3: 1e-05; 4: 1e-05; 5: 1e-05; 6: 1e-05; 7: 1e-05; 8: 1e-05; 9: 1e-05; 10: 1e-05; 11: 1e-05; 12: 1e-05; 13: 1e-05; 14: 1e-09; 15: 5.6575e-14; 16: 6.6205e-10; 17: 1.325e-07; 18: 2.4286e-13; 19: 1e-08; 20: 9.4572e-11; 21: 1e-08; 22: 1e-10; 23: 1e-08; 24: 1e-12; 25: 1e-20; 26: 1e-24; 27: 1e-07; 28: 1e-05; 29: 1e-12; 30: 1e-05; 31: 1e-17; 32: 1e-05; 33: 1e-05; 34: 1e-05; 35: 1e-05; 36: 1e-05; 37: 1e-05; 38: 1e-05; 39: 1e-05; 40: 1e-05; 41: 1e-05; 42: 1e-14; 43: 1e-05; 44: 1e-05; 45: 1e-17; 46: 1e-05; 47: 1e-05; 48: 1e-16; 49: 1.5639e-14; 50: 1e-14; 51: 1e-05; 52: 1e-05; 53: 1e-05; 54: 1e-05; 55: 1e-05; 56: 1e-05; 57: 1e-05; 58: 1e-05; 59: 1e-05; 60: 1e-05; 61: 1e-05; 62: 1e-05; 63: 1e-05; 64: 1e-05; 65: 2.9972e-08; 66: 1e-05; 67: 7.3112e-72; 68: 2.028e-33; 69: 7.6253e-74; 70: 1e-05; 71: 1e-05; 72: 1e-05; 73: 1e-05; 74: 1e-05; 75: 1e-05; 76: 1e-05; 77: 1e-05; 78: 0.121; 79: 0.264; 80: 1e-05; 81: 1e-05; 82: 1e-05; 83: 1e-05; 84: 1e-05; 85: 1e-05; 86: 1e-05; 87: 1e-05; 88: 1e-05; 89: 1e-05; 90: 1e-05; 91: 1e-05; 92: 1e-05; 93: 1e-05; 94: 1e-05; 95: 1e-05; 96: 1e-05; 97: 1e-05; 98: 1e-05; 99: 1e-05; 100: 1e-05; 101: 1e-05; 102: 0.268; 103: 1e-05; 104: 1e-05; 105: 1e-05; 106: 1e-20; 108: 0.0001; 109: 0.0032693; 110: 1e-06; 111: 1e-07; 112: 1e-05; Ti=1: 1; USER 02: 0.001; USER 04: 0.15825; USER 06: 0.14221; USER 100: 0.2
212 | 18 | 1e-05 | 3.1623e-05 | 0.34679 | 0.34285 | 2.8777e-05 | 3.1623e-05 | 4.541 | 4.5 |  | 0: 3.9137e-08; 1: 1e-12; 2: 0.00031477; 3: 1e-05; 4: 1e-05; 5: 1e-05; 6: 1e-05; 7: 1e-05; 8: 1e-05; 9: 1e-05; 10: 1e-05; 11: 1e-05; 12: 1e-05; 13: 1e-05; 14: 1e-09; 15: 5.6575e-14; 16: 6.6205e-10; 17: 1.325e-07; 18: 2.4286e-13; 19: 1e-08; 20: 9.4572e-11; 21: 1e-08; 22: 1e-10; 23: 1e-08; 24: 1e-12; 25: 1e-20; 26: 1e-24; 27: 1e-07; 28: 1e-05; 29: 1e-12; 30: 1e-05; 31: 1e-17; 32: 1e-05; 33: 1e-05; 34: 1e-05; 35: 1e-05; 36: 1e-05; 37: 1e-05; 38: 1e-05; 39: 1e-05; 40: 1e-05; 41: 1e-05; 42: 1e-14; 43: 1e-05; 44: 1e-05; 45: 1e-17; 46: 1e-05; 47: 1e-05; 48: 1e-16; 49: 1.5639e-14; 50: 1e-14; 51: 1e-05; 52: 1e-05; 53: 1e-05; 54: 1e-05; 55: 1e-05; 56: 1e-05; 57: 1e-05; 58: 1e-05; 59: 1e-05; 60: 1e-05; 61: 1e-05; 62: 1e-05; 63: 1e-05; 64: 1e-05; 65: 2.9972e-08; 66: 1e-05; 67: 7.3112e-72; 68: 1.7635e-32; 69: 6.8679e-77; 70: 1e-05; 71: 1e-05; 72: 1e-05; 73: 1e-05; 74: 1e-05; 75: 1e-05; 76: 1e-05; 77: 1e-05; 78: 0.152; 79: 0.308; 80: 1e-05; 81: 1e-05; 82: 1e-05; 83: 1e-05; 84: 1e-05; 85: 1e-05; 86: 1e-05; 87: 1e-05; 88: 1e-05; 89: 1e-05; 90: 1e-05; 91: 1e-05; 92: 1e-05; 93: 1e-05; 94: 1e-05; 95: 1e-05; 96: 1e-05; 97: 1e-05; 98: 1e-05; 99: 1e-05; 100: 1e-05; 101: 1e-05; 102: 0.286; 103: 1e-05; 104: 1e-05; 105: 1e-05; 106: 1e-20; 108: 0.0001; 109: 0.0032693; 110: 1e-06; 111: 1e-07; 112: 1e-05; Ti=1: 1; USER 02: 0.001; USER 04: 0.159; USER 06: 0.18429; USER 100: 0.2
213 | 19 | 1e-05 | 3.1623e-05 | 0.34679 | 0.34285 | 2.8777e-05 | 3.1623e-05 | 4.541 | 4.5 |  | 0: 3.9137e-08; 1: 1e-12; 2: 0.00081658; 3: 1e-05; 4: 1e-05; 5: 1e-05; 6: 1e-05; 7: 1e-05; 8: 1e-05; 9: 1e-05; 10: 1e-05; 11: 1e-05; 12: 1e-05; 13: 1e-05; 14: 1e-09; 15: 5.6575e-14; 16: 6.6205e-10; 17: 1.325e-07; 18: 2.4286e-13; 19: 1e-08; 20: 9.4572e-11; 21: 1e-08; 22: 1e-10; 23: 1e-08; 24: 1e-12; 25: 1e-20; 26: 1e-24; 27: 1e-07; 28: 1e-05; 29: 1e-12; 30: 1e-05; 31: 1e-17; 32: 1e-05; 33: 1e-05; 34: 1e-05; 35: 1e-05; 36: 1e-05; 37: 1e-05; 38: 1e-05; 39: 1e-05; 40: 1e-05; 41: 1e-05; 42: 1e-14; 43: 1e-05; 44: 1e-05; 45: 1e-17; 46: 1e-05; 47: 1e-05; 48: 1e-16; 49: 1.5639e-14; 50: 1e-14; 51: 1e-05; 52: 1e-05; 53: 1e-05; 54: 1e-05; 55: 1e-05; 56: 1e-05; 57: 1e-05; 58: 1e-05; 59: 1e-05; 60: 1e-05; 61: 1e-05; 62: 1e-05; 63: 1e-05; 64: 1e-05; 65: 2.9972e-08; 66: 1e-05; 67: 7.3112e-72; 68: 2.028e-33; 69: 4.5099e-63; 70: 1e-05; 71: 1e-05; 72: 1e-05; 73: 1e-05; 74: 1e-05; 75: 1e-05; 76: 1e-05; 77: 1e-05; 78: 0.183; 79: 0.352; 80: 1e-05; 81: 1e-05; 82: 1e-05; 83: 1e-05; 84: 1e-05; 85: 1e-05; 86: 1e-05; 87: 1e-05; 88: 1e-05; 89: 1e-05; 90: 1e-05; 91: 1e-05; 92: 1e-05; 93: 1e-05; 94: 1e-05; 95: 1e-05; 96: 1e-05; 97: 1e-05; 98: 1e-05; 99: 1e-05; 100: 1e-05; 101: 1e-05; 102: 0.304; 103: 1e-05; 104: 1e-05; 105: 1e-05; 106: 1e-20; 108: 0.0001; 109: 0.0032693; 110: 1e-06; 111: 1e-07; 112: 1e-05; Ti=1: 1; USER 02: 0.001; USER 04: 0.15975; USER 06: 0.22636; USER 100: 0.2
214 | 20 | 1e-05 | 3.1623e-05 | 0.34679 | 0.34285 | 2.8777e-05 | 3.1623e-05 | 4.541 | 4.5 |  | 0: 3.9137e-08; 1: 1e-12; 2: 0.0019999; 3: 1e-05; 4: 1e-05; 5: 1e-05; 6: 1e-05; 7: 1e-05; 8: 1e-05; 9: 1e-05; 10: 1e-05; 11: 1e-05; 12: 1e-05; 13: 1e-05; 14: 1e-09; 15: 5.6575e-14; 16: 6.6205e-10; 17: 1.325e-07; 18: 2.4286e-13; 19: 1e-08; 20: 9.4572e-11; 21: 1e-08; 22: 1e-10; 23: 1e-08; 24: 1e-12; 25: 1e-20; 26: 1e-24; 27: 1e-07; 28: 1e-05; 29: 1e-12; 30: 1e-05; 31: 1e-17; 32: 1e-05; 33: 1e-05; 34: 1e-05; 35: 1e-05; 36: 1e-05; 37: 1e-05; 38: 1e-05; 39: 1e-05; 40: 1e-05; 41: 1e-05; 42: 1e-14; 43: 1e-05; 44: 1e-05; 45: 1e-17; 46: 1e-05; 47: 1e-05; 48: 1e-16; 49: 1.5639e-14; 50: 1e-14; 51: 1e-05; 52: 1e-05; 53: 1e-05; 54: 1e-05; 55: 1e-05; 56: 1e-05; 57: 1e-05; 58: 1e-05; 59: 1e-05; 60: 1e-05; 61: 1e-05; 62: 1e-05; 63: 1e-05; 64: 1e-05; 65: 2.9972e-08; 66: 1e-05; 67: 7.3112e-72; 68: 7.1734e-34; 69: 5.7113e-70; 70: 1e-05; 71: 1e-05; 72: 1e-05; 73: 1e-05; 74: 1e-05; 75: 1e-05; 76: 1e-05; 77: 1e-05; 78: 0.214; 79: 0.396; 80: 1e-05; 81: 1e-05; 82: 1e-05; 83: 1e-05; 84: 1e-05; 85: 1e-05; 86: 1e-05; 87: 1e-05; 88: 1e-05; 89: 1e-05; 90: 1e-05; 91: 1e-05; 92: 1e-05; 93: 1e-05; 94: 1e-05; 95: 1e-05; 96: 1e-05; 97: 1e-05; 98: 1e-05; 99: 1e-05; 100: 1e-05; 101: 1e-05; 102: 0.322; 103: 1e-05; 104: 1e-05; 105: 1e-05; 106: 1e-20; 108: 0.0001; 109: 0.0032693; 110: 1e-06; 111: 1e-07; 112: 1e-05; Ti=1: 1; USER 02: 0.001; USER 04: 0.1605; USER 06: 0.26844; USER 100: 0.2
215 | 21 | 1e-05 | 3.1623e-05 | 0.34679 | 0.34285 | 2.8777e-05 | 3.1623e-05 | 4.541 | 4.5 |  | 0: 3.9137e-08; 1: 1e-12; 2: 0.0045186; 3: 1e-05; 4: 1e-05; 5: 1e-05; 6: 1e-05; 7: 1e-05; 8: 1e-05; 9: 1e-05; 10: 1e-05; 11: 1e-05; 12: 1e-05; 13: 1e-05; 14: 1e-09; 15: 5.6575e-14; 16: 6.6205e-10; 17: 1.325e-07; 18: 2.4286e-13; 19: 1e-08; 20: 9.4572e-11; 21: 1e-08; 22: 1e-10; 23: 1e-08; 24: 1e-12; 25: 1e-20; 26: 1e-24; 27: 1e-07; 28: 1e-05; 29: 1e-12; 30: 1e-05; 31: 1e-17; 32: 1e-05; 33: 1e-05; 34: 1e-05; 35: 1e-05; 36: 1e-05; 37: 1e-05; 38: 1e-05; 39: 1e-05; 40: 1e-05; 41: 1e-05; 42: 1e-14; 43: 1e-05; 44: 1e-05; 45: 1e-17; 46: 1e-05; 47: 1e-05; 48: 1e-16; 49: 1.5639e-14; 50: 1e-14; 51: 1e-05; 52: 1e-05; 53: 1e-05; 54: 1e-05; 55: 1e-05; 56: 1e-05; 57: 1e-05; 58: 1e-05; 59: 1e-05; 60: 1e-05; 61: 1e-05; 62: 1e-05; 63: 1e-05; 64: 1e-05; 65: 2.9972e-08; 66: 1e-05; 67: 7.3112e-72; 68: 4.059e-34; 69: 6.8679e-77; 70: 1e-05; 71: 1e-05; 72: 1e-05; 73: 1e-05; 74: 1e-05; 75: 1e-05; 76: 1e-05; 77: 1e-05; 78: 0.245; 79: 0.44; 80: 1e-05; 81: 1e-05; 82: 1e-05; 83: 1e-05; 84: 1e-05; 85: 1e-05; 86: 1e-05; 87: 1e-05; 88: 1e-05; 89: 1e-05; 90: 1e-05; 91: 1e-05; 92: 1e-05; 93: 1e-05; 94: 1e-05; 95: 1e-05; 96: 1e-05; 97: 1e-05; 98: 1e-05; 99: 1e-05; 100: 1e-05; 101: 1e-05; 102: 0.34; 103: 1e-05; 104: 1e-05; 105: 1e-05; 106: 1e-20; 108: 0.0001; 109: 0.0032693; 110: 1e-06; 111: 1e-07; 112: 1e-05; Ti=1: 1; USER 02: 0.001; USER 04: 0.16125; USER 06: 0.31052; USER 100: 0.2
216 | 22 | 1e-05 | 3.1623e-05 | 0.34679 | 0.34285 | 2.8777e-05 | 3.1623e-05 | 4.541 | 4.5 |  | 0: 3.9137e-08; 1: 1e-12; 2: 0.0109; 3: 1e-05; 4: 1e-05; 5: 1e-05; 6: 1e-05; 7: 1e-05; 8: 1e-05; 9: 1e-05; 10: 1e-05; 11: 1e-05; 12: 1e-05; 13: 1e-05; 14: 1e-09; 15: 5.6575e-14; 16: 6.6205e-10; 17: 1.325e-07; 18: 2.4286e-13; 19: 1e-08; 20: 9.4572e-11; 21: 1e-08; 22: 1e-10; 23: 1e-08; 24: 1e-12; 25: 1e-20; 26: 1e-24; 27: 1e-07; 28: 1e-05; 29: 1e-12; 30: 1e-05; 31: 1e-17; 32: 1e-05; 33: 1e-05; 34: 1e-05; 35: 1e-05; 36: 1e-05; 37: 1e-05; 38: 1e-05; 39: 1e-05; 40: 1e-05; 41: 1e-05; 42: 1e-14; 43: 1e-05; 44: 1e-05; 45: 1e-17; 46: 1e-05; 47: 1e-05; 48: 1e-16; 49: 1.5639e-14; 50: 1e-14; 51: 1e-05; 52: 1e-05; 53: 1e-05; 54: 1e-05; 55: 1e-05; 56: 1e-05; 57: 1e-05; 58: 1e-05; 59: 1e-05; 60: 1e-05; 61: 1e-05; 62: 1e-05; 63: 1e-05; 64: 1e-05; 65: 2.9972e-08; 66: 1e-05; 67: 7.3112e-72; 68: 7.1734e-34; 69: 6.8679e-77; 70: 1e-05; 71: 1e-05; 72: 1e-05; 73: 1e-05; 74: 1e-05; 75: 1e-05; 76: 1e-05; 77: 1e-05; 78: 0.276; 79: 0.484; 80: 1e-05; 81: 1e-05; 82: 1e-05; 83: 1e-05; 84: 1e-05; 85: 1e-05; 86: 1e-05; 87: 1e-05; 88: 1e-05; 89: 1e-05; 90: 1e-05; 91: 1e-05; 92: 1e-05; 93: 1e-05; 94: 1e-05; 95: 1e-05; 96: 1e-05; 97: 1e-05; 98: 1e-05; 99: 1e-05; 100: 1e-05; 101: 1e-05; 102: 0.358; 103: 1e-05; 104: 1e-05; 105: 1e-05; 106: 1e-20; 108: 0.0001; 109: 0.0032693; 110: 1e-06; 111: 1e-07; 112: 1e-05; Ti=1: 1; USER 02: 0.001; USER 04: 0.162; USER 06: 0.34518; USER 100: 0.2
217 | 23 | 1e-05 | 3.1623e-05 | 0.34679 | 0.34285 | 2.8777e-05 | 3.1623e-05 | 4.541 | 4.5 |  | 0: 3.9137e-08; 1: 1e-12; 2: 0.0209; 3: 1e-05; 4: 1e-05; 5: 1e-05; 6: 1e-05; 7: 1e-05; 8: 1e-05; 9: 1e-05; 10: 1e-05; 11: 1e-05; 12: 1e-05; 13: 1e-05; 14: 1e-09; 15: 5.6575e-14; 16: 6.6205e-10; 17: 1.325e-07; 18: 2.4286e-13; 19: 1e-08; 20: 9.4572e-11; 21: 1e-08; 22: 1e-10; 23: 1e-08; 24: 1e-12; 25: 1e-20; 26: 1e-24; 27: 1e-07; 28: 1e-05; 29: 1e-12; 30: 1e-05; 31: 1e-17; 32: 1e-05; 33: 1e-05; 34: 1e-05; 35: 1e-05; 36: 1e-05; 37: 1e-05; 38: 1e-05; 39: 1e-05; 40: 1e-05; 41: 1e-05; 42: 1e-14; 43: 1e-05; 44: 1e-05; 45: 1e-17; 46: 1e-05; 47: 1e-05; 48: 1e-16; 49: 1.5639e-14; 50: 1e-14; 51: 1e-05; 52: 1e-05; 53: 1e-05; 54: 1e-05; 55: 1e-05; 56: 1e-05; 57: 1e-05; 58: 1e-05; 59: 1e-05; 60: 1e-05; 61: 1e-05; 62: 1e-05; 63: 1e-05; 64: 1e-05; 65: 2.9972e-08; 66: 1e-05; 67: 7.3112e-72; 68: 1.2247e-33; 69: 6.8679e-77; 70: 1e-05; 71: 1e-05; 72: 1e-05; 73: 1e-05; 74: 1e-05; 75: 1e-05; 76: 1e-05; 77: 1e-05; 78: 0.307; 79: 0.528; 80: 1e-05; 81: 1e-05; 82: 1e-05; 83: 1e-05; 84: 1e-05; 85: 1e-05; 86: 1e-05; 87: 1e-05; 88: 1e-05; 89: 1e-05; 90: 1e-05; 91: 1e-05; 92: 1e-05; 93: 1e-05; 94: 1e-05; 95: 1e-05; 96: 1e-05; 97: 1e-05; 98: 1e-05; 99: 1e-05; 100: 1e-05; 101: 1e-05; 102: 0.376; 103: 1e-05; 104: 1e-05; 105: 1e-05; 106: 1e-20; 108: 0.0001; 109: 0.0032693; 110: 1e-06; 111: 1e-07; 112: 1e-05; Ti=1: 1; USER 02: 0.001; USER 04: 0.16275; USER 06: 0.37983; USER 100: 0.2
218 | 24 | 1e-05 | 3.1623e-05 | 0.34679 | 0.34285 | 2.8777e-05 | 3.1623e-05 | 4.541 | 4.5 |  | 0: 3.9137e-08; 1: 1e-12; 2: 0.0335; 3: 1e-05; 4: 1e-05; 5: 1e-05; 6: 1e-05; 7: 1e-05; 8: 1e-05; 9: 1e-05; 10: 1e-05; 11: 1e-05; 12: 1e-05; 13: 1e-05; 14: 1e-09; 15: 5.6575e-14; 16: 6.6205e-10; 17: 1.325e-07; 18: 2.4286e-13; 19: 1e-08; 20: 9.4572e-11; 21: 1e-08; 22: 1e-10; 23: 1e-08; 24: 1e-12; 25: 1e-20; 26: 1e-24; 27: 1e-07; 28: 1e-05; 29: 1e-12; 30: 1e-05; 31: 1e-17; 32: 1e-05; 33: 1e-05; 34: 1e-05; 35: 1e-05; 36: 1e-05; 37: 1e-05; 38: 1e-05; 39: 1e-05; 40: 1e-05; 41: 1e-05; 42: 1e-14; 43: 1e-05; 44: 1e-05; 45: 1e-17; 46: 1e-05; 47: 1e-05; 48: 1e-16; 49: 1.5639e-14; 50: 1e-14; 51: 1e-05; 52: 1e-05; 53: 1e-05; 54: 1e-05; 55: 1e-05; 56: 1e-05; 57: 1e-05; 58: 1e-05; 59: 1e-05; 60: 1e-05; 61: 1e-05; 62: 1e-05; 63: 1e-05; 64: 1e-05; 65: 2.9972e-08; 66: 1e-05; 67: 7.3112e-72; 68: 3.2678e-33; 69: 8.6523e-70; 70: 1e-05; 71: 1e-05; 72: 1e-05; 73: 1e-05; 74: 1e-05; 75: 1e-05; 76: 1e-05; 77: 1e-05; 78: 0.338; 79: 0.572; 80: 1e-05; 81: 1e-05; 82: 1e-05; 83: 1e-05; 84: 1e-05; 85: 1e-05; 86: 1e-05; 87: 1e-05; 88: 1e-05; 89: 1e-05; 90: 1e-05; 91: 1e-05; 92: 1e-05; 93: 1e-05; 94: 1e-05; 95: 1e-05; 96: 1e-05; 97: 1e-05; 98: 1e-05; 99: 1e-05; 100: 1e-05; 101: 1e-05; 102: 0.394; 103: 1e-05; 104: 1e-05; 105: 1e-05; 106: 1e-20; 108: 0.0001; 109: 0.0032693; 110: 1e-06; 111: 1e-07; 112: 1e-05; Ti=1: 1; USER 02: 0.001; USER 04: 0.1635; USER 06: 0.41449; USER 100: 0.2
219 | 25 | 1e-05 | 3.1623e-05 | 0.34679 | 0.34285 | 2.8777e-05 | 3.1623e-05 | 4.541 | 4.5 |  | 0: 3.9137e-08; 1: 1e-12; 2: 0.0477; 3: 1e-05; 4: 1e-05; 5: 1e-05; 6: 1e-05; 7: 1e-05; 8: 1e-05; 9: 1e-05; 10: 1e-05; 11: 1e-05; 12: 1e-05; 13: 1e-05; 14: 1e-09; 15: 5.6575e-14; 16: 6.6205e-10; 17: 1.325e-07; 18: 2.4286e-13; 19: 1e-08; 20: 9.4572e-11; 21: 1e-08; 22: 1e-10; 23: 1e-08; 24: 1e-12; 25: 1e-20; 26: 1e-24; 27: 1e-07; 28: 1e-05; 29: 1e-12; 30: 1e-05; 31: 1e-17; 32: 1e-05; 33: 1e-05; 34: 1e-05; 35: 1e-05; 36: 1e-05; 37: 1e-05; 38: 1e-05; 39: 1e-05; 40: 1e-05; 41: 1e-05; 42: 1e-14; 43: 1e-05; 44: 1e-05; 45: 1e-17; 46: 1e-05; 47: 1e-05; 48: 1e-16; 49: 1.5639e-14; 50: 1e-14; 51: 1e-05; 52: 1e-05; 53: 1e-05; 54: 1e-05; 55: 1e-05; 56: 1e-05; 57: 1e-05; 58: 1e-05; 59: 1e-05; 60: 1e-05; 61: 1e-05; 62: 1e-05; 63: 1e-05; 64: 1e-05; 65: 2.9972e-08; 66: 1e-05; 67: 7.3112e-72; 68: 4.059e-34; 69: 6.8679e-77; 70: 1e-05; 71: 1e-05; 72: 1e-05; 73: 1e-05; 74: 1e-05; 75: 1e-05; 76: 1e-05; 77: 1e-05; 78: 0.369; 79: 0.616; 80: 1e-05; 81: 1e-05; 82: 1e-05; 83: 1e-05; 84: 1e-05; 85: 1e-05; 86: 1e-05; 87: 1e-05; 88: 1e-05; 89: 1e-05; 90: 1e-05; 91: 1e-05; 92: 1e-05; 93: 1e-05; 94: 1e-05; 95: 1e-05; 96: 1e-05; 97: 1e-05; 98: 1e-05; 99: 1e-05; 100: 1e-05; 101: 1e-05; 102: 0.412; 103: 1e-05; 104: 1e-05; 105: 1e-05; 106: 1e-20; 108: 0.0001; 109: 0.0032693; 110: 1e-06; 111: 1e-07; 112: 1e-05; Ti=1: 1; USER 02: 0.001; USER 04: 0.16425; USER 06: 0.44915; USER 100: 0.2
220 | 26 | 1e-05 | 3.1623e-05 | 0.34679 | 0.34285 | 2.8777e-05 | 3.1623e-05 | 4.541 | 4.5 |  | 0: 3.9137e-08; 1: 1e-12; 2: 0.069; 3: 1e-05; 4: 1e-05; 5: 1e-05; 6: 1e-05; 7: 1e-05; 8: 1e-05; 9: 1e-05; 10: 1e-05; 11: 1e-05; 12: 1e-05; 13: 1e-05; 14: 1e-09; 15: 5.6575e-14; 16: 6.6205e-10; 17: 1.325e-07; 18: 2.4286e-13; 19: 1e-08; 20: 9.4572e-11; 21: 1e-08; 22: 1e-10; 23: 1e-08; 24: 1e-12; 25: 1e-20; 26: 1e-24; 27: 1e-07; 28: 1e-05; 29: 1e-12; 30: 1e-05; 31: 1e-17; 32: 1e-05; 33: 1e-05; 34: 1e-05; 35: 1e-05; 36: 1e-05; 37: 1e-05; 38: 1e-05; 39: 1e-05; 40: 1e-05; 41: 1e-05; 42: 1e-14; 43: 1e-05; 44: 1e-05; 45: 1e-17; 46: 1e-05; 47: 1e-05; 48: 1e-16; 49: 1.5639e-14; 50: 1e-14; 51: 1e-05; 52: 1e-05; 53: 1e-05; 54: 1e-05; 55: 1e-05; 56: 1e-05; 57: 1e-05; 58: 1e-05; 59: 1e-05; 60: 1e-05; 61: 1e-05; 62: 1e-05; 63: 1e-05; 64: 1e-05; 65: 2.9972e-08; 66: 1e-05; 67: 7.3112e-72; 68: 7.1734e-34; 69: 6.8085e-75; 70: 1e-05; 71: 1e-05; 72: 1e-05; 73: 1e-05; 74: 1e-05; 75: 1e-05; 76: 1e-05; 77: 1e-05; 78: 0.4; 79: 0.66; 80: 1e-05; 81: 1e-05; 82: 1e-05; 83: 1e-05; 84: 1e-05; 85: 1e-05; 86: 1e-05; 87: 1e-05; 88: 1e-05; 89: 1e-05; 90: 1e-05; 91: 1e-05; 92: 1e-05; 93: 1e-05; 94: 1e-05; 95: 1e-05; 96: 1e-05; 97: 1e-05; 98: 1e-05; 99: 1e-05; 100: 1e-05; 101: 1e-05; 102: 0.43; 103: 1e-05; 104: 1e-05; 105: 1e-05; 106: 1e-20; 108: 0.0001; 109: 0.0032693; 110: 1e-06; 111: 1e-07; 112: 1e-05; Ti=1: 1; USER 02: 0.001; USER 04: 0.165; USER 06: 0.4838; USER 100: 0.2
221 | 27 | 1e-05 | 3.1623e-05 | 0.34679 | 0.34285 | 2.8777e-05 | 3.1623e-05 | 4.541 | 4.5 |  | 0: 3.9137e-08; 1: 1e-12; 2: 0.0947; 3: 1e-05; 4: 1e-05; 5: 1e-05; 6: 1e-05; 7: 1e-05; 8: 1e-05; 9: 1e-05; 10: 1e-05; 11: 1e-05; 12: 1e-05; 13: 1e-05; 14: 1e-09; 15: 5.6575e-14; 16: 6.6205e-10; 17: 1.325e-07; 18: 2.4286e-13; 19: 1e-08; 20: 9.4572e-11; 21: 1e-08; 22: 1e-10; 23: 1e-08; 24: 1e-12; 25: 1e-20; 26: 1e-24; 27: 1e-07; 28: 1e-05; 29: 1e-12; 30: 1e-05; 31: 1e-17; 32: 1e-05; 33: 1e-05; 34: 1e-05; 35: 1e-05; 36: 1e-05; 37: 1e-05; 38: 1e-05; 39: 1e-05; 40: 1e-05; 41: 1e-05; 42: 1e-14; 43: 1e-05; 44: 1e-05; 45: 1e-17; 46: 1e-05; 47: 1e-05; 48: 1e-16; 49: 1.5639e-14; 50: 1e-14; 51: 1e-05; 52: 1e-05; 53: 1e-05; 54: 1e-05; 55: 1e-05; 56: 1e-05; 57: 1e-05; 58: 1e-05; 59: 1e-05; 60: 1e-05; 61: 1e-05; 62: 1e-05; 63: 1e-05; 64: 1e-05; 65: 2.9972e-08; 66: 1e-05; 67: 7.3112e-72; 68: 4.059e-34; 69: 3.1448e-75; 70: 1e-05; 71: 1e-05; 72: 1e-05; 73: 1e-05; 74: 1e-05; 75: 1e-05; 76: 1e-05; 77: 1e-05; 78: 0.43; 79: 0.678; 80: 1e-05; 81: 1e-05; 82: 1e-05; 83: 1e-05; 84: 1e-05; 85: 1e-05; 86: 1e-05; 87: 1e-05; 88: 1e-05; 89: 1e-05; 90: 1e-05; 91: 1e-05; 92: 1.7e-05; 93: 1e-05; 94: 1e-05; 95: 1e-05; 96: 1e-05; 97: 1e-05; 98: 1e-05; 99: 1e-05; 100: 1e-05; 101: 1e-05; 102: 0.444; 103: 1e-05; 104: 1e-05; 105: 1e-05; 106: 1e-20; 108: 0.0001; 109: 0.0032693; 110: 1e-06; 111: 1e-07; 112: 1e-05; Ti=1: 1; USER 02: 0.001; USER 04: 0.16575; USER 06: 0.49176; USER 100: 0.2
222 | 28 | 1e-05 | 3.1623e-05 | 0.34679 | 0.34285 | 2.8777e-05 | 3.1623e-05 | 4.541 | 4.5 |  | 0: 3.9137e-08; 1: 1e-12; 2: 0.1282; 3: 1e-05; 4: 1e-05; 5: 1e-05; 6: 1e-05; 7: 1e-05; 8: 1e-05; 9: 1e-05; 10: 1e-05; 11: 1e-05; 12: 1e-05; 13: 1e-05; 14: 1e-09; 15: 5.6575e-14; 16: 6.6205e-10; 17: 1.325e-07; 18: 2.4286e-13; 19: 1e-08; 20: 9.4572e-11; 21: 1e-08; 22: 1e-10; 23: 1e-08; 24: 1e-12; 25: 1e-20; 26: 1e-24; 27: 1e-07; 28: 1e-05; 29: 1e-12; 30: 1e-05; 31: 1e-17; 32: 1e-05; 33: 1e-05; 34: 1e-05; 35: 1e-05; 36: 1e-05; 37: 1e-05; 38: 1e-05; 39: 1e-05; 40: 1e-05; 41: 1e-05; 42: 1e-14; 43: 1e-05; 44: 1e-05; 45: 1e-17; 46: 1e-05; 47: 1e-05; 48: 1e-16; 49: 1.5639e-14; 50: 1e-14; 51: 1e-05; 52: 1e-05; 53: 1e-05; 54: 1e-05; 55: 1e-05; 56: 1e-05; 57: 1e-05; 58: 1e-05; 59: 1e-05; 60: 1e-05; 61: 1e-05; 62: 1e-05; 63: 1e-05; 64: 1e-05; 65: 2.9972e-08; 66: 1e-05; 67: 7.3112e-72; 68: 7.1734e-34; 69: 6.8679e-77; 70: 1e-05; 71: 1e-05; 72: 1e-05; 73: 1e-05; 74: 1e-05; 75: 1e-05; 76: 1e-05; 77: 1e-05; 78: 0.46; 79: 0.696; 80: 1e-05; 81: 1e-05; 82: 1e-05; 83: 1e-05; 84: 1e-05; 85: 1e-05; 86: 1e-05; 87: 1e-05; 88: 1e-05; 89: 1e-05; 90: 1e-05; 91: 1e-05; 92: 2.4e-05; 93: 1e-05; 94: 1e-05; 95: 1e-05; 96: 1e-05; 97: 1e-05; 98: 1e-05; 99: 1e-05; 100: 1e-05; 101: 1e-05; 102: 0.458; 103: 1e-05; 104: 1e-05; 105: 1e-05; 106: 1e-20; 108: 0.0001; 109: 0.0032693; 110: 1e-06; 111: 1e-07; 112: 1e-05; Ti=1: 1; USER 02: 0.001; USER 04: 0.1665; USER 06: 0.49972; USER 100: 0.2
223 | 29 | 1e-05 | 3.1623e-05 | 0.34679 | 0.34285 | 2.8777e-05 | 3.1623e-05 | 4.541 | 4.5 |  | 0: 3.9137e-08; 1: 1e-12; 2: 0.165; 3: 1e-05; 4: 1e-05; 5: 1e-05; 6: 1e-05; 7: 1e-05; 8: 1e-05; 9: 1e-05; 10: 1e-05; 11: 1e-05; 12: 1e-05; 13: 1e-05; 14: 1e-09; 15: 5.6575e-14; 16: 6.6205e-10; 17: 1.325e-07; 18: 2.4286e-13; 19: 1e-08; 20: 9.4572e-11; 21: 1e-08; 22: 1e-10; 23: 1e-08; 24: 1e-12; 25: 1e-20; 26: 1e-24; 27: 1e-07; 28: 1e-05; 29: 1e-12; 30: 1e-05; 31: 1e-17; 32: 1e-05; 33: 1e-05; 34: 1e-05; 35: 1e-05; 36: 1e-05; 37: 1e-05; 38: 1e-05; 39: 1e-05; 40: 1e-05; 41: 1e-05; 42: 1e-14; 43: 1e-05; 44: 1e-05; 45: 1e-17; 46: 1e-05; 47: 1e-05; 48: 1e-16; 49: 1.5639e-14; 50: 1e-14; 51: 1e-05; 52: 1e-05; 53: 1e-05; 54: 1e-05; 55: 1e-05; 56: 1e-05; 57: 1e-05; 58: 1e-05; 59: 1e-05; 60: 1e-05; 61: 1e-05; 62: 1e-05; 63: 1e-05; 64: 1e-05; 65: 2.9972e-08; 66: 1e-05; 67: 7.3112e-72; 68: 4.059e-34; 69: 6.8679e-77; 70: 1e-05; 71: 1e-05; 72: 1e-05; 73: 1e-05; 74: 1e-05; 75: 1e-05; 76: 1e-05; 77: 1e-05; 78: 0.49; 79: 0.714; 80: 1e-05; 81: 1e-05; 82: 1e-05; 83: 1e-05; 84: 1e-05; 85: 1e-05; 86: 1e-05; 87: 1e-05; 88: 1e-05; 89: 1e-05; 90: 1e-05; 91: 1e-05; 92: 3.1e-05; 93: 1e-05; 94: 1e-05; 95: 1e-05; 96: 1e-05; 97: 1e-05; 98: 1e-05; 99: 1e-05; 100: 1e-05; 101: 1e-05; 102: 0.472; 103: 1e-05; 104: 1e-05; 105: 1e-05; 106: 1e-20; 108: 0.0001; 109: 0.0032693; 110: 1e-06; 111: 1e-07; 112: 1e-05; Ti=1: 1; USER 02: 0.001; USER 04: 0.16725; USER 06: 0.50768; USER 100: 0.2
224 | 30 | 1e-05 | 3.1623e-05 | 0.34679 | 0.34285 | 2.8777e-05 | 3.1623e-05 | 4.541 | 4.5 |  | 0: 3.9137e-08; 1: 1e-12; 2: 0.2036; 3: 1e-05; 4: 1e-05; 5: 1e-05; 6: 1e-05; 7: 1e-05; 8: 1e-05; 9: 1e-05; 10: 1e-05; 11: 1e-05; 12: 1e-05; 13: 1e-05; 14: 1e-09; 15: 5.6575e-14; 16: 6.6205e-10; 17: 1.325e-07; 18: 2.4286e-13; 19: 1e-08; 20: 9.4572e-11; 21: 1e-08; 22: 1e-10; 23: 1e-08; 24: 1e-12; 25: 1e-20; 26: 1e-24; 27: 1e-07; 28: 1e-05; 29: 1e-12; 30: 1e-05; 31: 1e-17; 32: 1e-05; 33: 1e-05; 34: 1e-05; 35: 1e-05; 36: 1e-05; 37: 1e-05; 38: 1e-05; 39: 1e-05; 40: 1e-05; 41: 1e-05; 42: 1e-14; 43: 1e-05; 44: 1e-05; 45: 1e-17; 46: 1e-05; 47: 1e-05; 48: 1e-16; 49: 1.5639e-14; 50: 1e-14; 51: 1e-05; 52: 1e-05; 53: 1e-05; 54: 1e-05; 55: 1e-05; 56: 1e-05; 57: 1e-05; 58: 1e-05; 59: 1e-05; 60: 1e-05; 61: 1e-05; 62: 1e-05; 63: 1e-05; 64: 1e-05; 65: 2.9972e-08; 66: 1e-05; 67: 7.3112e-72; 68: 2.028e-33; 69: 6.8679e-77; 70: 1e-05; 71: 1e-05; 72: 1e-05; 73: 1e-05; 74: 1e-05; 75: 1e-05; 76: 1e-05; 77: 1e-05; 78: 0.52; 79: 0.732; 80: 1e-05; 81: 1e-05; 82: 1e-05; 83: 1e-05; 84: 1e-05; 85: 1e-05; 86: 1e-05; 87: 1e-05; 88: 1e-05; 89: 1e-05; 90: 1e-05; 91: 1e-05; 92: 3.8e-05; 93: 1e-05; 94: 1e-05; 95: 1e-05; 96: 1e-05; 97: 1e-05; 98: 1e-05; 99: 1e-05; 100: 1e-05; 101: 1e-05; 102: 0.486; 103: 1e-05; 104: 1e-05; 105: 1e-05; 106: 1e-20; 108: 0.0001; 109: 0.0032693; 110: 1e-06; 111: 1e-07; 112: 1e-05; Ti=1: 1; USER 02: 0.001; USER 04: 0.168; USER 06: 0.51564; USER 100: 0.2
225 | 31 | 1e-05 | 3.1623e-05 | 0.34679 | 0.34285 | 2.8777e-05 | 3.1623e-05 | 4.541 | 4.5 |  | 0: 3.9137e-08; 1: 1e-12; 2: 0.244; 3: 1e-05; 4: 1e-05; 5: 1e-05; 6: 1e-05; 7: 1e-05; 8: 1e-05; 9: 1e-05; 10: 1e-05; 11: 1e-05; 12: 1e-05; 13: 1e-05; 14: 1e-09; 15: 5.6575e-14; 16: 6.6205e-10; 17: 1.325e-07; 18: 2.4286e-13; 19: 1e-08; 20: 9.4572e-11; 21: 1e-08; 22: 1e-10; 23: 1e-08; 24: 1e-12; 25: 1e-20; 26: 1e-24; 27: 1e-07; 28: 1e-05; 29: 1e-12; 30: 1e-05; 31: 1e-17; 32: 1e-05; 33: 1e-05; 34: 1e-05; 35: 1e-05; 36: 1e-05; 37: 1e-05; 38: 1e-05; 39: 1e-05; 40: 1e-05; 41: 1e-05; 42: 1e-14; 43: 1e-05; 44: 1e-05; 45: 1e-17; 46: 1e-05; 47: 1e-05; 48: 1e-16; 49: 1.5639e-14; 50: 1e-14; 51: 1e-05; 52: 1e-05; 53: 1e-05; 54: 1e-05; 55: 1e-05; 56: 1e-05; 57: 1e-05; 58: 1e-05; 59: 1e-05; 60: 1e-05; 61: 1e-05; 62: 1e-05; 63: 1e-05; 64: 1e-05; 65: 2.9972e-08; 66: 1e-05; 67: 7.3112e-72; 68: 7.1734e-34; 69: 4.4936e-72; 70: 1e-05; 71: 1e-05; 72: 1e-05; 73: 1e-05; 74: 1e-05; 75: 1e-05; 76: 1e-05; 77: 1e-05; 78: 0.55; 79: 0.75; 80: 1e-05; 81: 1e-05; 82: 1e-05; 83: 1e-05; 84: 1e-05; 85: 1e-05; 86: 1e-05; 87: 1e-05; 88: 1e-05; 89: 1e-05; 90: 1e-05; 91: 1e-05; 92: 4.5e-05; 93: 1e-05; 94: 1e-05; 95: 1e-05; 96: 1e-05; 97: 1e-05; 98: 1e-05; 99: 1e-05; 100: 1e-05; 101: 1e-05; 102: 0.5; 103: 1e-05; 104: 1e-05; 105: 1e-05; 106: 1e-20; 108: 0.0001; 109: 0.0032693; 110: 1e-06; 111: 1e-07; 112: 1e-05; Ti=1: 1; USER 02: 0.001; USER 04: 0.16875; USER 06: 0.52359; USER 100: 0.2
226 | 32 | 1e-05 | 3.1623e-05 | 0.34679 | 0.34285 | 2.8777e-05 | 3.1623e-05 | 4.541 | 4.5 |  | 0: 3.9137e-08; 1: 1e-12; 2: 0.285; 3: 1e-05; 4: 1e-05; 5: 1e-05; 6: 1e-05; 7: 1e-05; 8: 1e-05; 9: 1e-05; 10: 1e-05; 11: 1e-05; 12: 1e-05; 13: 1e-05; 14: 1e-09; 15: 5.6575e-14; 16: 6.6205e-10; 17: 1.325e-07; 18: 2.4286e-13; 19: 1e-08; 20: 9.4572e-11; 21: 1e-08; 22: 1e-10; 23: 1e-08; 24: 1e-12; 25: 1e-20; 26: 1e-24; 27: 1e-07; 28: 1e-05; 29: 1e-12; 30: 1e-05; 31: 1e-17; 32: 1e-05; 33: 1e-05; 34: 1e-05; 35: 1e-05; 36: 1e-05; 37: 1e-05; 38: 1e-05; 39: 1e-05; 40: 1e-05; 41: 1e-05; 42: 1e-14; 43: 1e-05; 44: 1e-05; 45: 1e-17; 46: 1e-05; 47: 1e-05; 48: 1e-16; 49: 1.5639e-14; 50: 1e-14; 51: 1e-05; 52: 1e-05; 53: 1e-05; 54: 1e-05; 55: 1e-05; 56: 1e-05; 57: 1e-05; 58: 1e-05; 59: 1e-05; 60: 1e-05; 61: 1e-05; 62: 1e-05; 63: 1e-05; 64: 1e-05; 65: 2.9972e-08; 66: 1e-05; 67: 7.3112e-72; 68: 1.1483e-34; 69: 6.8679e-77; 70: 1e-05; 71: 1e-05; 72: 1e-05; 73: 1e-05; 74: 1e-05; 75: 1e-05; 76: 1e-05; 77: 1e-05; 78: 0.58; 79: 0.768; 80: 1e-05; 81: 1e-05; 82: 1e-05; 83: 1e-05; 84: 1e-05; 85: 1e-05; 86: 1e-05; 87: 1e-05; 88: 1e-05; 89: 1e-05; 90: 1e-05; 91: 1e-05; 92: 5.2e-05; 93: 1e-05; 94: 1e-05; 95: 1e-05; 96: 1e-05; 97: 1e-05; 98: 1e-05; 99: 1e-05; 100: 1e-05; 101: 1e-05; 102: 0.514; 103: 1e-05; 104: 1e-05; 105: 1e-05; 106: 1e-20; 108: 0.0001; 109: 0.0032693; 110: 1e-06; 111: 1e-07; 112: 1e-05; Ti=1: 1; USER 02: 0.001; USER 04: 0.1695; USER 06: 0.5285; USER 100: 0.2
227 | 33 | 1e-05 | 3.1623e-05 | 0.34679 | 0.34285 | 2.8777e-05 | 3.1623e-05 | 4.541 | 4.5 |  | 0: 3.9137e-08; 1: 1e-12; 2: 0.326; 3: 1e-05; 4: 1e-05; 5: 1e-05; 6: 1e-05; 7: 1e-05; 8: 1e-05; 9: 1e-05; 10: 1e-05; 11: 1e-05; 12: 1e-05; 13: 1e-05; 14: 1e-09; 15: 5.6575e-14; 16: 6.6205e-10; 17: 1.325e-07; 18: 2.4286e-13; 19: 1e-08; 20: 9.4572e-11; 21: 1e-08; 22: 1e-10; 23: 1e-08; 24: 1e-12; 25: 1e-20; 26: 1e-24; 27: 1e-07; 28: 1e-05; 29: 1e-12; 30: 1e-05; 31: 1e-17; 32: 1e-05; 33: 1e-05; 34: 1e-05; 35: 1e-05; 36: 1e-05; 37: 1e-05; 38: 1e-05; 39: 1e-05; 40: 1e-05; 41: 1e-05; 42: 1e-14; 43: 1e-05; 44: 1e-05; 45: 1e-17; 46: 1e-05; 47: 1e-05; 48: 1e-16; 49: 1.5639e-14; 50: 1e-14; 51: 1e-05; 52: 1e-05; 53: 1e-05; 54: 1e-05; 55: 1e-05; 56: 1e-05; 57: 1e-05; 58: 1e-05; 59: 1e-05; 60: 1e-05; 61: 1e-05; 62: 1e-05; 63: 1e-05; 64: 1e-05; 65: 2.9972e-08; 66: 1e-05; 67: 7.3112e-72; 68: 1.1483e-34; 69: 6.8679e-77; 70: 1e-05; 71: 1e-05; 72: 1e-05; 73: 1e-05; 74: 1e-05; 75: 1e-05; 76: 1e-05; 77: 1e-05; 78: 0.61; 79: 0.786; 80: 1e-05; 81: 1e-05; 82: 1e-05; 83: 1e-05; 84: 1e-05; 85: 1e-05; 86: 1e-05; 87: 1e-05; 88: 1e-05; 89: 1e-05; 90: 1e-05; 91: 1e-05; 92: 5.9e-05; 93: 1e-05; 94: 1e-05; 95: 1e-05; 96: 1e-05; 97: 1e-05; 98: 1e-05; 99: 1e-05; 100: 1e-05; 101: 1e-05; 102: 0.528; 103: 1e-05; 104: 1e-05; 105: 1e-05; 106: 1e-20; 108: 0.0001; 109: 0.0032693; 110: 1e-06; 111: 1e-07; 112: 1e-05; Ti=1: 1; USER 02: 0.001; USER 04: 0.17025; USER 06: 0.5334; USER 100: 0.2
228 | 34 | 1e-05 | 3.1623e-05 | 0.34679 | 0.34285 | 2.8777e-05 | 3.1623e-05 | 4.541 | 4.5 |  | 0: 3.9137e-08; 1: 1e-12; 2: 0.368; 3: 1e-05; 4: 1e-05; 5: 1e-05; 6: 1e-05; 7: 1e-05; 8: 1e-05; 9: 1e-05; 10: 1e-05; 11: 1e-05; 12: 1e-05; 13: 1e-05; 14: 1e-09; 15: 5.6575e-14; 16: 6.6205e-10; 17: 1.325e-07; 18: 2.4286e-13; 19: 1e-08; 20: 9.4572e-11; 21: 1e-08; 22: 1e-10; 23: 1e-08; 24: 1e-12; 25: 1e-20; 26: 1e-24; 27: 1e-07; 28: 1e-05; 29: 1e-12; 30: 1e-05; 31: 1e-17; 32: 1e-05; 33: 1e-05; 34: 1e-05; 35: 1e-05; 36: 1e-05; 37: 1e-05; 38: 1e-05; 39: 1e-05; 40: 1e-05; 41: 1e-05; 42: 1e-14; 43: 1e-05; 44: 1e-05; 45: 1e-17; 46: 1e-05; 47: 1e-05; 48: 1e-16; 49: 1.5639e-14; 50: 1e-14; 51: 1e-05; 52: 1e-05; 53: 1e-05; 54: 1e-05; 55: 1e-05; 56: 1e-05; 57: 1e-05; 58: 1e-05; 59: 1e-05; 60: 1e-05; 61: 1e-05; 62: 1e-05; 63: 1e-05; 64: 1e-05; 65: 2.9972e-08; 66: 1e-05; 67: 7.3112e-72; 68: 2.2082e-34; 69: 6.8679e-77; 70: 1e-05; 71: 1e-05; 72: 1e-05; 73: 1e-05; 74: 1e-05; 75: 1e-05; 76: 1e-05; 77: 1e-05; 78: 0.64; 79: 0.804; 80: 1e-05; 81: 1e-05; 82: 1e-05; 83: 1e-05; 84: 1e-05; 85: 1e-05; 86: 1e-05; 87: 1e-05; 88: 1e-05; 89: 1e-05; 90: 1e-05; 91: 1e-05; 92: 6.6e-05; 93: 1e-05; 94: 1e-05; 95: 1e-05; 96: 1e-05; 97: 1e-05; 98: 1e-05; 99: 1e-05; 100: 1e-05; 101: 1e-05; 102: 0.542; 103: 1e-05; 104: 1e-05; 105: 1e-05; 106: 1e-20; 108: 0.0001; 109: 0.0032693; 110: 1e-06; 111: 1e-07; 112: 1e-05; Ti=1: 1; USER 02: 0.001; USER 04: 0.171; USER 06: 0.5383; USER 100: 0.2
229 | 35 | 1e-05 | 3.1623e-05 | 0.34679 | 0.34285 | 2.8777e-05 | 3.1623e-05 | 4.541 | 4.5 |  | 0: 3.9137e-08; 1: 1e-12; 2: 0.409; 3: 1e-05; 4: 1e-05; 5: 1e-05; 6: 1e-05; 7: 1e-05; 8: 1e-05; 9: 1e-05; 10: 1e-05; 11: 1e-05; 12: 1e-05; 13: 1e-05; 14: 1e-09; 15: 5.6575e-14; 16: 6.6205e-10; 17: 1.325e-07; 18: 2.4286e-13; 19: 1e-08; 20: 9.4572e-11; 21: 1e-08; 22: 1e-10; 23: 1e-08; 24: 1e-12; 25: 1e-20; 26: 1e-24; 27: 1e-07; 28: 1e-05; 29: 1e-12; 30: 1e-05; 31: 1e-17; 32: 1e-05; 33: 1e-05; 34: 1e-05; 35: 1e-05; 36: 1e-05; 37: 1e-05; 38: 1e-05; 39: 1e-05; 40: 1e-05; 41: 1e-05; 42: 1e-14; 43: 1e-05; 44: 1e-05; 45: 1e-17; 46: 1e-05; 47: 1e-05; 48: 1e-16; 49: 1.5639e-14; 50: 1e-14; 51: 1e-05; 52: 1e-05; 53: 1e-05; 54: 1e-05; 55: 1e-05; 56: 1e-05; 57: 1e-05; 58: 1e-05; 59: 1e-05; 60: 1e-05; 61: 1e-05; 62: 1e-05; 63: 1e-05; 64: 1e-05; 65: 2.9972e-08; 66: 1e-05; 67: 7.3112e-72; 68: 5.6667e-35; 69: 6.8679e-77; 70: 1e-05; 71: 1e-05; 72: 1e-05; 73: 1e-05; 74: 1e-05; 75: 1e-05; 76: 1e-05; 77: 1e-05; 78: 0.67; 79: 0.822; 80: 1e-05; 81: 1e-05; 82: 1e-05; 83: 1e-05; 84: 1e-05; 85: 1e-05; 86: 1e-05; 87: 1e-05; 88: 1e-05; 89: 1e-05; 90: 1e-05; 91: 1e-05; 92: 7.3e-05; 93: 1e-05; 94: 1e-05; 95: 1e-05; 96: 1e-05; 97: 1e-05; 98: 1e-05; 99: 1e-05; 100: 1e-05; 101: 1e-05; 102: 0.556; 103: 1e-05; 104: 1e-05; 105: 1e-05; 106: 1e-20; 108: 0.0001; 109: 0.0032693; 110: 1e-06; 111: 1e-07; 112: 1e-05; Ti=1: 1; USER 02: 0.001; USER 04: 0.17175; USER 06: 0.54321; USER 100: 0.2
230 | 36 | 1e-05 | 3.1623e-05 | 0.34679 | 0.34285 | 2.8777e-05 | 3.1623e-05 | 4.541 | 4.5 |  | 0: 3.9137e-08; 1: 1e-12; 2: 0.45; 3: 1e-05; 4: 1e-05; 5: 1e-05; 6: 1e-05; 7: 1e-05; 8: 1e-05; 9: 1e-05; 10: 1e-05; 11: 1e-05; 12: 1e-05; 13: 1e-05; 14: 1e-09; 15: 5.6575e-14; 16: 6.6205e-10; 17: 1.325e-07; 18: 2.4286e-13; 19: 1e-08; 20: 9.4572e-11; 21: 1e-08; 22: 1e-10; 23: 1e-08; 24: 1e-12; 25: 1e-20; 26: 1e-24; 27: 1e-07; 28: 1e-05; 29: 1e-12; 30: 1e-05; 31: 1e-17; 32: 1e-05; 33: 1e-05; 34: 1e-05; 35: 1e-05; 36: 1e-05; 37: 1e-05; 38: 1e-05; 39: 1e-05; 40: 1e-05; 41: 1e-05; 42: 1e-14; 43: 1e-05; 44: 1e-05; 45: 1e-17; 46: 1e-05; 47: 1e-05; 48: 1e-16; 49: 1.5639e-14; 50: 1e-14; 51: 1e-05; 52: 1e-05; 53: 1e-05; 54: 1e-05; 55: 1e-05; 56: 1e-05; 57: 1e-05; 58: 1e-05; 59: 1e-05; 60: 1e-05; 61: 1e-05; 62: 1e-05; 63: 1e-05; 64: 1e-05; 65: 2.9972e-08; 66: 1e-05; 67: 7.3112e-72; 68: 2.2082e-34; 69: 6.8679e-77; 70: 1e-05; 71: 1e-05; 72: 1e-05; 73: 1e-05; 74: 1e-05; 75: 1e-05; 76: 1e-05; 77: 1e-05; 78: 0.7; 79: 0.84; 80: 1e-05; 81: 1e-05; 82: 1e-05; 83: 1e-05; 84: 1e-05; 85: 1e-05; 86: 1e-05; 87: 1e-05; 88: 1e-05; 89: 1e-05; 90: 1e-05; 91: 1e-05; 92: 8e-05; 93: 1e-05; 94: 1e-05; 95: 1e-05; 96: 1e-05; 97: 1e-05; 98: 1e-05; 99: 1e-05; 100: 1e-05; 101: 1e-05; 102: 0.57; 103: 1e-05; 104: 1e-05; 105: 1e-05; 106: 1e-20; 108: 0.0001; 109: 0.0032693; 110: 1e-06; 111: 1e-07; 112: 1e-05; Ti=1: 1; USER 02: 0.001; USER 04: 0.1725; USER 06: 0.54811; USER 100: 0.2
231 | 37 | 1e-05 | 3.1623e-05 | 0.34679 | 0.34285 | 2.8777e-05 | 3.1623e-05 | 4.541 | 4.5 |  | 0: 3.9137e-08; 1: 1e-12; 2: 0.4859; 3: 1e-05; 4: 1e-05; 5: 1e-05; 6: 1e-05; 7: 1e-05; 8: 1e-05; 9: 1e-05; 10: 1e-05; 11: 1e-05; 12: 1e-05; 13: 1e-05; 14: 1e-09; 15: 5.6575e-14; 16: 6.6205e-10; 17: 1.325e-07; 18: 2.4286e-13; 19: 1e-08; 20: 9.4572e-11; 21: 1e-08; 22: 1e-10; 23: 1e-08; 24: 1e-12; 25: 1e-20; 26: 1e-24; 27: 1e-07; 28: 1e-05; 29: 1e-12; 30: 1e-05; 31: 1e-17; 32: 1e-05; 33: 1e-05; 34: 1e-05; 35: 1e-05; 36: 1e-05; 37: 1e-05; 38: 1e-05; 39: 1e-05; 40: 1e-05; 41: 1e-05; 42: 1e-14; 43: 1e-05; 44: 1e-05; 45: 1e-17; 46: 1e-05; 47: 1e-05; 48: 1e-16; 49: 1.5639e-14; 50: 1e-14; 51: 1e-05; 52: 1e-05; 53: 1e-05; 54: 1e-05; 55: 1e-05; 56: 1e-05; 57: 1e-05; 58: 1e-05; 59: 1e-05; 60: 1e-05; 61: 1e-05; 62: 1e-05; 63: 1e-05; 64: 1e-05; 65: 2.9972e-08; 66: 1e-05; 67: 7.3112e-72; 68: 5.6667e-35; 69: 6.8679e-77; 70: 1e-05; 71: 1e-05; 72: 1e-05; 73: 1e-05; 74: 1e-05; 75: 1e-05; 76: 1e-05; 77: 1e-05; 78: 0.713; 79: 0.844; 80: 1e-05; 81: 1e-05; 82: 1e-05; 83: 1e-05; 84: 1e-05; 85: 1e-05; 86: 1.1e-05; 87: 1e-05; 88: 1e-05; 89: 1e-05; 90: 1e-05; 91: 1e-05; 92: 0.000272; 93: 1e-05; 94: 1e-05; 95: 1e-05; 96: 1e-05; 97: 1e-05; 98: 1e-05; 99: 1e-05; 100: 1e-05; 101: 1e-05; 102: 0.58; 103: 1e-05; 104: 1e-05; 105: 1e-05; 106: 1e-20; 108: 0.0001; 109: 0.0032693; 110: 1e-06; 111: 1e-07; 112: 1e-05; Ti=1: 1; USER 02: 0.001; USER 04: 0.17325; USER 06: 0.55129; USER 100: 0.2
232 | 38 | 1e-05 | 3.1623e-05 | 0.34679 | 0.34285 | 2.8777e-05 | 3.1623e-05 | 4.541 | 4.5 |  | 0: 3.9137e-08; 1: 1e-12; 2: 0.521; 3: 1e-05; 4: 1e-05; 5: 1e-05; 6: 1e-05; 7: 1e-05; 8: 1e-05; 9: 1e-05; 10: 1e-05; 11: 1e-05; 12: 1e-05; 13: 1e-05; 14: 1e-09; 15: 5.6575e-14; 16: 6.6205e-10; 17: 1.325e-07; 18: 2.4286e-13; 19: 1e-08; 20: 9.4572e-11; 21: 1e-08; 22: 1e-10; 23: 1e-08; 24: 1e-12; 25: 1e-20; 26: 1e-24; 27: 1e-07; 28: 1e-05; 29: 1e-12; 30: 1e-05; 31: 1e-17; 32: 1e-05; 33: 1e-05; 34: 1e-05; 35: 1e-05; 36: 1e-05; 37: 1e-05; 38: 1e-05; 39: 1e-05; 40: 1e-05; 41: 1e-05; 42: 1e-14; 43: 1e-05; 44: 1e-05; 45: 1e-17; 46: 1e-05; 47: 1e-05; 48: 1e-16; 49: 1.5639e-14; 50: 1e-14; 51: 1e-05; 52: 1e-05; 53: 1e-05; 54: 1e-05; 55: 1e-05; 56: 1e-05; 57: 1e-05; 58: 1e-05; 59: 1e-05; 60: 1e-05; 61: 1e-05; 62: 1e-05; 63: 1e-05; 64: 1e-05; 65: 2.9972e-08; 66: 1e-05; 67: 7.3112e-72; 68: 1.1342e-35; 69: 6.8679e-77; 70: 1e-05; 71: 1e-05; 72: 1e-05; 73: 1e-05; 74: 1e-05; 75: 1e-05; 76: 1e-05; 77: 1e-05; 78: 0.726; 79: 0.848; 80: 1e-05; 81: 1e-05; 82: 1e-05; 83: 1e-05; 84: 1e-05; 85: 1e-05; 86: 1.2e-05; 87: 1e-05; 88: 1e-05; 89: 1e-05; 90: 1e-05; 91: 1e-05; 92: 0.000464; 93: 1e-05; 94: 1e-05; 95: 1e-05; 96: 1e-05; 97: 1e-05; 98: 1e-05; 99: 1e-05; 100: 1e-05; 101: 1e-05; 102: 0.59; 103: 1e-05; 104: 1e-05; 105: 1e-05; 106: 1e-20; 108: 0.0001; 109: 0.0032693; 110: 1e-06; 111: 1e-07; 112: 1e-05; Ti=1: 1; USER 02: 0.001; USER 04: 0.174; USER 06: 0.55446; USER 100: 0.2
233 | 39 | 1e-05 | 3.1623e-05 | 0.34679 | 0.34285 | 2.8777e-05 | 3.1623e-05 | 4.541 | 4.5 |  | 0: 3.9137e-08; 1: 1e-12; 2: 0.5537; 3: 1e-05; 4: 1e-05; 5: 1e-05; 6: 1e-05; 7: 1e-05; 8: 1e-05; 9: 1e-05; 10: 1e-05; 11: 1e-05; 12: 1e-05; 13: 1e-05; 14: 1e-09; 15: 5.6575e-14; 16: 6.6205e-10; 17: 1.325e-07; 18: 2.4286e-13; 19: 1e-08; 20: 9.4572e-11; 21: 1e-08; 22: 1e-10; 23: 1e-08; 24: 1e-12; 25: 1e-20; 26: 1e-24; 27: 1e-07; 28: 1e-05; 29: 1e-12; 30: 1e-05; 31: 1e-17; 32: 1e-05; 33: 1e-05; 34: 1e-05; 35: 1e-05; 36: 1e-05; 37: 1e-05; 38: 1e-05; 39: 1e-05; 40: 1e-05; 41: 1e-05; 42: 1e-14; 43: 1e-05; 44: 1e-05; 45: 1e-17; 46: 1e-05; 47: 1e-05; 48: 1e-16; 49: 1.5639e-14; 50: 1e-14; 51: 1e-05; 52: 1e-05; 53: 1e-05; 54: 1e-05; 55: 1e-05; 56: 1e-05; 57: 1e-05; 58: 1e-05; 59: 1e-05; 60: 1e-05; 61: 1e-05; 62: 1e-05; 63: 1e-05; 64: 1e-05; 65: 2.9972e-08; 66: 1e-05; 67: 7.3112e-72; 68: 4.4764e-36; 69: 6.8679e-77; 70: 1e-05; 71: 1e-05; 72: 1e-05; 73: 1e-05; 74: 1e-05; 75: 1e-05; 76: 1e-05; 77: 1e-05; 78: 0.739; 79: 0.852; 80: 1e-05; 81: 1e-05; 82: 1e-05; 83: 1e-05; 84: 1e-05; 85: 1e-05; 86: 1.3e-05; 87: 1e-05; 88: 1e-05; 89: 1e-05; 90: 1e-05; 91: 1e-05; 92: 0.000656; 93: 1e-05; 94: 1e-05; 95: 1e-05; 96: 1e-05; 97: 1e-05; 98: 1e-05; 99: 1e-05; 100: 1e-05; 101: 1e-05; 102: 0.6; 103: 1e-05; 104: 1e-05; 105: 1e-05; 106: 1e-20; 108: 0.0001; 109: 0.0032693; 110: 1e-06; 111: 1e-07; 112: 1e-05; Ti=1: 1; USER 02: 0.001; USER 04: 0.17475; USER 06: 0.55764; USER 100: 0.2
234 | 40 | 1e-05 | 3.1623e-05 | 0.34679 | 0.34285 | 2.8777e-05 | 3.1623e-05 | 4.541 | 4.5 |  | 0: 3.9137e-08; 1: 1e-12; 2: 0.5839; 3: 1e-05; 4: 1e-05; 5: 1e-05; 6: 1e-05; 7: 1e-05; 8: 1e-05; 9: 1e-05; 10: 1e-05; 11: 1e-05; 12: 1e-05; 13: 1e-05; 14: 1e-09; 15: 5.6575e-14; 16: 6.6205e-10; 17: 1.325e-07; 18: 2.4286e-13; 19: 1e-08; 20: 9.4572e-11; 21: 1e-08; 22: 1e-10; 23: 1e-08; 24: 1e-12; 25: 1e-20; 26: 1e-24; 27: 1e-07; 28: 1e-05; 29: 1e-12; 30: 1e-05; 31: 1e-17; 32: 1e-05; 33: 1e-05; 34: 1e-05; 35: 1e-05; 36: 1e-05; 37: 1e-05; 38: 1e-05; 39: 1e-05; 40: 1e-05; 41: 1e-05; 42: 1e-14; 43: 1e-05; 44: 1e-05; 45: 1e-17; 46: 1e-05; 47: 1e-05; 48: 1e-16; 49: 1.5639e-14; 50: 1e-14; 51: 1e-05; 52: 1e-05; 53: 1e-05; 54: 1e-05; 55: 1e-05; 56: 1e-05; 57: 1e-05; 58: 1e-05; 59: 1e-05; 60: 1e-05; 61: 1e-05; 62: 1e-05; 63: 1e-05; 64: 1e-05; 65: 2.9972e-08; 66: 1e-05; 67: 7.3112e-72; 68: 5.6667e-35; 69: 6.8679e-77; 70: 1e-05; 71: 1e-05; 72: 1e-05; 73: 1e-05; 74: 1e-05; 75: 1e-05; 76: 1e-05; 77: 1e-05; 78: 0.752; 79: 0.856; 80: 1e-05; 81: 1e-05; 82: 1e-05; 83: 1e-05; 84: 1e-05; 85: 1e-05; 86: 1.4e-05; 87: 1e-05; 88: 1e-05; 89: 1e-05; 90: 1e-05; 91: 1e-05; 92: 0.000848; 93: 1e-05; 94: 1e-05; 95: 1e-05; 96: 1e-05; 97: 1e-05; 98: 1e-05; 99: 1e-05; 100: 1e-05; 101: 1e-05; 102: 0.61; 103: 1e-05; 104: 1e-05; 105: 1e-05; 106: 1e-20; 108: 0.0001; 109: 0.0032693; 110: 1e-06; 111: 1e-07; 112: 1e-05; Ti=1: 1; USER 02: 0.001; USER 04: 0.1755; USER 06: 0.56082; USER 100: 0.2
235 | 41 | 1e-05 | 3.1623e-05 | 0.34679 | 0.34285 | 2.8777e-05 | 3.1623e-05 | 4.541 | 4.5 |  | 0: 3.9137e-08; 1: 1e-12; 2: 0.612; 3: 1e-05; 4: 1e-05; 5: 1e-05; 6: 1e-05; 7: 1e-05; 8: 1e-05; 9: 1e-05; 10: 1e-05; 11: 1e-05; 12: 1e-05; 13: 1e-05; 14: 1e-09; 15: 5.6575e-14; 16: 6.6205e-10; 17: 1.325e-07; 18: 2.4286e-13; 19: 1e-08; 20: 9.4572e-11; 21: 1e-08; 22: 1e-10; 23: 1e-08; 24: 1e-12; 25: 1e-20; 26: 1e-24; 27: 1e-07; 28: 1e-05; 29: 1e-12; 30: 1e-05; 31: 1e-17; 32: 1e-05; 33: 1e-05; 34: 1e-05; 35: 1e-05; 36: 1e-05; 37: 1e-05; 38: 1e-05; 39: 1e-05; 40: 1e-05; 41: 1e-05; 42: 1e-14; 43: 1e-05; 44: 1e-05; 45: 1e-17; 46: 1e-05; 47: 1e-05; 48: 1e-16; 49: 1.5639e-14; 50: 1e-14; 51: 1e-05; 52: 1e-05; 53: 1e-05; 54: 1e-05; 55: 1e-05; 56: 1e-05; 57: 1e-05; 58: 1e-05; 59: 1e-05; 60: 1e-05; 61: 1e-05; 62: 1e-05; 63: 1e-05; 64: 1e-05; 65: 2.9972e-08; 66: 1e-05; 67: 7.3112e-72; 68: 1.1483e-34; 69: 6.8679e-77; 70: 1e-05; 71: 1e-05; 72: 1e-05; 73: 1e-05; 74: 1e-05; 75: 1e-05; 76: 1e-05; 77: 1e-05; 78: 0.765; 79: 0.86; 80: 1e-05; 81: 1e-05; 82: 1e-05; 83: 1e-05; 84: 1e-05; 85: 1e-05; 86: 1.5e-05; 87: 1e-05; 88: 1e-05; 89: 1e-05; 90: 1e-05; 91: 1e-05; 92: 0.00104; 93: 1e-05; 94: 1e-05; 95: 1e-05; 96: 1e-05; 97: 1e-05; 98: 1e-05; 99: 1e-05; 100: 1e-05; 101: 1e-05; 102: 0.62; 103: 1e-05; 104: 1e-05; 105: 1e-05; 106: 1e-20; 108: 0.0001; 109: 0.0032693; 110: 1e-06; 111: 1e-07; 112: 1e-05; Ti=1: 1; USER 02: 0.001; USER 04: 0.17625; USER 06: 0.56399; USER 100: 0.2
236 | 42 | 1e-05 | 3.1623e-05 | 0.34679 | 0.34285 | 2.8777e-05 | 3.1623e-05 | 4.541 | 4.5 |  | 0: 3.9137e-08; 1: 1e-12; 2: 0.6375; 3: 1.6181e-05; 4: 1e-05; 5: 1e-05; 6: 1e-05; 7: 1e-05; 8: 1e-05; 9: 1e-05; 10: 1e-05; 11: 1e-05; 12: 1e-05; 13: 1e-05; 14: 1e-09; 15: 5.6575e-14; 16: 6.6205e-10; 17: 1.325e-07; 18: 2.4286e-13; 19: 1e-08; 20: 9.4572e-11; 21: 1e-08; 22: 1e-10; 23: 1e-08; 24: 1e-12; 25: 1e-20; 26: 1e-24; 27: 1e-07; 28: 1e-05; 29: 1e-12; 30: 1e-05; 31: 1e-17; 32: 1e-05; 33: 1e-05; 34: 1e-05; 35: 1e-05; 36: 1e-05; 37: 1e-05; 38: 1e-05; 39: 1e-05; 40: 1e-05; 41: 1e-05; 42: 1e-14; 43: 1e-05; 44: 1e-05; 45: 1e-17; 46: 1e-05; 47: 1e-05; 48: 1e-16; 49: 1.5639e-14; 50: 1e-14; 51: 1e-05; 52: 1e-05; 53: 1e-05; 54: 1e-05; 55: 1e-05; 56: 1e-05; 57: 1e-05; 58: 1e-05; 59: 1e-05; 60: 1e-05; 61: 1e-05; 62: 1e-05; 63: 1e-05; 64: 1e-05; 65: 2.9972e-08; 66: 1e-05; 67: 7.3112e-72; 68: 2.2082e-34; 69: 6.8679e-77; 70: 1e-05; 71: 1e-05; 72: 1e-05; 73: 1e-05; 74: 1e-05; 75: 1e-05; 76: 1e-05; 77: 1e-05; 78: 0.778; 79: 0.864; 80: 1e-05; 81: 1e-05; 82: 1e-05; 83: 1e-05; 84: 1e-05; 85: 1e-05; 86: 1.6e-05; 87: 1e-05; 88: 1e-05; 89: 1e-05; 90: 1e-05; 91: 1e-05; 92: 0.001232; 93: 1e-05; 94: 1e-05; 95: 1e-05; 96: 1e-05; 97: 1e-05; 98: 1e-05; 99: 1e-05; 100: 1e-05; 101: 1e-05; 102: 0.63; 103: 1e-05; 104: 1e-05; 105: 1e-05; 106: 1e-20; 108: 0.0001; 109: 0.0032693; 110: 1e-06; 111: 1e-07; 112: 1e-05; Ti=1: 1; USER 02: 0.001; USER 04: 0.177; USER 06: 0.56665; USER 100: 0.2
237 | 43 | 1e-05 | 3.1623e-05 | 0.34679 | 0.34285 | 2.8777e-05 | 3.1623e-05 | 4.541 | 4.5 |  | 0: 3.9137e-08; 1: 1e-12; 2: 0.6618; 3: 4.0365e-05; 4: 1e-05; 5: 1e-05; 6: 1e-05; 7: 1e-05; 8: 1e-05; 9: 1e-05; 10: 1e-05; 11: 1e-05; 12: 1e-05; 13: 1e-05; 14: 1e-09; 15: 5.6575e-14; 16: 6.6205e-10; 17: 1.325e-07; 18: 2.4286e-13; 19: 1e-08; 20: 9.4572e-11; 21: 1e-08; 22: 1e-10; 23: 1e-08; 24: 1e-12; 25: 1e-20; 26: 1e-24; 27: 1e-07; 28: 1e-05; 29: 1e-12; 30: 1e-05; 31: 1e-17; 32: 1e-05; 33: 1e-05; 34: 1e-05; 35: 1e-05; 36: 1e-05; 37: 1e-05; 38: 1e-05; 39: 1e-05; 40: 1e-05; 41: 1e-05; 42: 1e-14; 43: 1e-05; 44: 1e-05; 45: 1e-17; 46: 1e-05; 47: 1e-05; 48: 1e-16; 49: 1.5639e-14; 50: 1e-14; 51: 1e-05; 52: 1e-05; 53: 1e-05; 54: 1e-05; 55: 1e-05; 56: 1e-05; 57: 1e-05; 58: 1e-05; 59: 1e-05; 60: 1e-05; 61: 1e-05; 62: 1e-05; 63: 1e-05; 64: 1e-05; 65: 2.9972e-08; 66: 1e-05; 67: 7.3112e-72; 68: 4.4764e-36; 69: 6.8679e-77; 70: 1e-05; 71: 1e-05; 72: 1e-05; 73: 1e-05; 74: 1e-05; 75: 1e-05; 76: 1e-05; 77: 1e-05; 78: 0.791; 79: 0.868; 80: 1e-05; 81: 1e-05; 82: 1e-05; 83: 1e-05; 84: 1e-05; 85: 1e-05; 86: 1.7e-05; 87: 1e-05; 88: 1e-05; 89: 1e-05; 90: 1e-05; 91: 1e-05; 92: 0.001424; 93: 1e-05; 94: 1e-05; 95: 1e-05; 96: 1e-05; 97: 1e-05; 98: 1e-05; 99: 1e-05; 100: 1e-05; 101: 1e-05; 102: 0.64; 103: 1e-05; 104: 1e-05; 105: 1e-05; 106: 1e-20; 108: 0.0001; 109: 0.0032693; 110: 1e-06; 111: 1e-07; 112: 1e-05; Ti=1: 1; USER 02: 0.001; USER 04: 0.17775; USER 06: 0.5693; USER 100: 0.2
238 | 44 | 1e-05 | 3.1623e-05 | 0.34679 | 0.34285 | 2.8777e-05 | 3.1623e-05 | 4.541 | 4.5 |  | 0: 3.9137e-08; 1: 1e-12; 2: 0.6819; 3: 0.0001028; 4: 1e-05; 5: 1e-05; 6: 1e-05; 7: 1e-05; 8: 1e-05; 9: 1e-05; 10: 1e-05; 11: 1e-05; 12: 1e-05; 13: 1e-05; 14: 1e-09; 15: 5.6575e-14; 16: 6.6205e-10; 17: 1.325e-07; 18: 2.4286e-13; 19: 1e-08; 20: 9.4572e-11; 21: 1e-08; 22: 1e-10; 23: 1e-08; 24: 1e-12; 25: 1e-20; 26: 1e-24; 27: 1e-07; 28: 1e-05; 29: 1e-12; 30: 1e-05; 31: 1e-17; 32: 1e-05; 33: 1e-05; 34: 1e-05; 35: 1e-05; 36: 1e-05; 37: 1e-05; 38: 1e-05; 39: 1e-05; 40: 1e-05; 41: 1e-05; 42: 1e-14; 43: 1e-05; 44: 1e-05; 45: 1e-17; 46: 1e-05; 47: 1e-05; 48: 1e-16; 49: 1.5639e-14; 50: 1e-14; 51: 1e-05; 52: 1e-05; 53: 1e-05; 54: 1e-05; 55: 1e-05; 56: 1e-05; 57: 1e-05; 58: 1e-05; 59: 1e-05; 60: 1e-05; 61: 1e-05; 62: 1e-05; 63: 1e-05; 64: 1e-05; 65: 2.9972e-08; 66: 1e-05; 67: 7.3112e-72; 68: 4.4764e-36; 69: 6.8679e-77; 70: 1e-05; 71: 1e-05; 72: 1e-05; 73: 1e-05; 74: 1e-05; 75: 1e-05; 76: 1e-05; 77: 1e-05; 78: 0.804; 79: 0.872; 80: 1e-05; 81: 1e-05; 82: 1e-05; 83: 1e-05; 84: 1e-05; 85: 1e-05; 86: 1.8e-05; 87: 1e-05; 88: 1e-05; 89: 1e-05; 90: 1e-05; 91: 1e-05; 92: 0.001616; 93: 1e-05; 94: 1e-05; 95: 1e-05; 96: 1e-05; 97: 1e-05; 98: 1e-05; 99: 1e-05; 100: 1e-05; 101: 1e-05; 102: 0.65; 103: 1e-05; 104: 1e-05; 105: 1e-05; 106: 1e-20; 108: 0.0001; 109: 0.0032693; 110: 1e-06; 111: 1e-07; 112: 1e-05; Ti=1: 1; USER 02: 0.001; USER 04: 0.1785; USER 06: 0.57195; USER 100: 0.2
239 | 45 | 1e-05 | 3.1623e-05 | 0.34679 | 0.34285 | 2.8777e-05 | 3.1623e-05 | 4.541 | 4.5 |  | 0: 3.9137e-08; 1: 1e-12; 2: 0.7; 3: 0.00026915; 4: 1e-05; 5: 1e-05; 6: 1e-05; 7: 1e-05; 8: 1e-05; 9: 1e-05; 10: 1e-05; 11: 1e-05; 12: 1e-05; 13: 1e-05; 14: 1e-09; 15: 5.6575e-14; 16: 6.6205e-10; 17: 1.325e-07; 18: 2.4286e-13; 19: 1e-08; 20: 9.4572e-11; 21: 1e-08; 22: 1e-10; 23: 1e-08; 24: 1e-12; 25: 1e-20; 26: 1e-24; 27: 1e-07; 28: 1e-05; 29: 1e-12; 30: 1e-05; 31: 1e-17; 32: 1e-05; 33: 1e-05; 34: 1e-05; 35: 1e-05; 36: 1e-05; 37: 1e-05; 38: 1e-05; 39: 1e-05; 40: 1e-05; 41: 1e-05; 42: 1e-14; 43: 1e-05; 44: 1e-05; 45: 1e-17; 46: 1e-05; 47: 1e-05; 48: 1e-16; 49: 1.5639e-14; 50: 1e-14; 51: 1e-05; 52: 1e-05; 53: 1e-05; 54: 1e-05; 55: 1e-05; 56: 1e-05; 57: 1e-05; 58: 1e-05; 59: 1e-05; 60: 1e-05; 61: 1e-05; 62: 1e-05; 63: 1e-05; 64: 1e-05; 65: 2.9972e-08; 66: 1e-05; 67: 7.3112e-72; 68: 4.4764e-36; 69: 6.8679e-77; 70: 1e-05; 71: 1e-05; 72: 1e-05; 73: 1e-05; 74: 1e-05; 75: 1e-05; 76: 1e-05; 77: 1e-05; 78: 0.817; 79: 0.876; 80: 1e-05; 81: 1e-05; 82: 1e-05; 83: 1e-05; 84: 1e-05; 85: 1e-05; 86: 1.9e-05; 87: 1e-05; 88: 1e-05; 89: 1e-05; 90: 1e-05; 91: 1e-05; 92: 0.001808; 93: 1e-05; 94: 1e-05; 95: 1e-05; 96: 1e-05; 97: 1e-05; 98: 1e-05; 99: 1e-05; 100: 1e-05; 101: 1e-05; 102: 0.66; 103: 1e-05; 104: 1e-05; 105: 1e-05; 106: 1e-20; 108: 0.0001; 109: 0.0032693; 110: 1e-06; 111: 1e-07; 112: 1e-05; Ti=1: 1; USER 02: 0.001; USER 04: 0.17925; USER 06: 0.5746; USER 100: 0.2
240 | 46 | 1e-05 | 3.1623e-05 | 0.34679 | 0.34285 | 2.8777e-05 | 3.1623e-05 | 4.541 | 4.5 |  | 0: 3.9137e-08; 1: 1e-12; 2: 0.718; 3: 0.00060674; 4: 1.8707e-05; 5: 1e-05; 6: 1e-05; 7: 1e-05; 8: 1e-05; 9: 1e-05; 10: 1e-05; 11: 1e-05; 12: 1e-05; 13: 1e-05; 14: 1e-09; 15: 5.6575e-14; 16: 6.6205e-10; 17: 1.325e-07; 18: 2.4286e-13; 19: 1e-08; 20: 9.4572e-11; 21: 1e-08; 22: 1e-10; 23: 1e-08; 24: 1e-12; 25: 1e-20; 26: 1e-24; 27: 1e-07; 28: 1e-05; 29: 1e-12; 30: 1e-05; 31: 1e-17; 32: 1e-05; 33: 1e-05; 34: 1e-05; 35: 1e-05; 36: 1e-05; 37: 1e-05; 38: 1e-05; 39: 1e-05; 40: 1e-05; 41: 1e-05; 42: 1e-14; 43: 1e-05; 44: 1e-05; 45: 1e-17; 46: 1e-05; 47: 1e-05; 48: 1e-16; 49: 1.5639e-14; 50: 1e-14; 51: 1e-05; 52: 1e-05; 53: 1e-05; 54: 1e-05; 55: 1e-05; 56: 1e-05; 57: 1e-05; 58: 1e-05; 59: 1e-05; 60: 1e-05; 61: 1e-05; 62: 1e-05; 63: 1e-05; 64: 1e-05; 65: 2.9972e-08; 66: 1e-05; 67: 7.3112e-72; 68: 2.6297e-35; 69: 6.8679e-77; 70: 1e-05; 71: 1e-05; 72: 1e-05; 73: 1e-05; 74: 1e-05; 75: 1e-05; 76: 1e-05; 77: 1e-05; 78: 0.83; 79: 0.88; 80: 1e-05; 81: 1e-05; 82: 1e-05; 83: 1e-05; 84: 1e-05; 85: 1e-05; 86: 2e-05; 87: 1e-05; 88: 1e-05; 89: 1e-05; 90: 1e-05; 91: 1e-05; 92: 0.002; 93: 1e-05; 94: 1e-05; 95: 1e-05; 96: 1e-05; 97: 1e-05; 98: 1e-05; 99: 1e-05; 100: 1e-05; 101: 1e-05; 102: 0.67; 103: 1e-05; 104: 1e-05; 105: 1e-05; 106: 1e-20; 108: 0.0001; 109: 0.0032693; 110: 1e-06; 111: 1e-07; 112: 1e-05; Ti=1: 1; USER 02: 0.001; USER 04: 0.18; USER 06: 0.57725; USER 100: 0.2
241 | 47 | 1e-05 | 3.1623e-05 | 0.34679 | 0.34285 | 2.8777e-05 | 3.1623e-05 | 4.541 | 4.5 |  | 0: 3.9137e-08; 1: 1e-12; 2: 0.7347; 3: 0.0011695; 4: 3.5727e-05; 5: 1e-05; 6: 1e-05; 7: 1e-05; 8: 1e-05; 9: 1e-05; 10: 1e-05; 11: 1e-05; 12: 1e-05; 13: 1e-05; 14: 1e-09; 15: 5.6575e-14; 16: 6.6205e-10; 17: 1.325e-07; 18: 2.4286e-13; 19: 1e-08; 20: 9.4572e-11; 21: 1e-08; 22: 1e-10; 23: 1e-08; 24: 1e-12; 25: 1e-20; 26: 1e-24; 27: 1e-07; 28: 1e-05; 29: 1e-12; 30: 1e-05; 31: 1e-17; 32: 1e-05; 33: 1e-05; 34: 1e-05; 35: 1e-05; 36: 1e-05; 37: 1e-05; 38: 1e-05; 39: 1e-05; 40: 1e-05; 41: 1e-05; 42: 1e-14; 43: 1e-05; 44: 1e-05; 45: 1e-17; 46: 1e-05; 47: 1e-05; 48: 1e-16; 49: 1.5639e-14; 50: 1e-14; 51: 1e-05; 52: 1e-05; 53: 1e-05; 54: 1e-05; 55: 1e-05; 56: 1e-05; 57: 1e-05; 58: 1e-05; 59: 1.7779e-05; 60: 1e-05; 61: 1e-05; 62: 1e-05; 63: 1e-05; 64: 1e-05; 65: 2.9972e-08; 66: 1e-05; 67: 7.3112e-72; 68: 1.1342e-35; 69: 6.8679e-77; 70: 1e-05; 71: 1e-05; 72: 1e-05; 73: 1e-05; 74: 1e-05; 75: 1e-05; 76: 1e-05; 77: 1e-05; 78: 0.837; 79: 0.883; 80: 1e-05; 81: 1e-05; 82: 1e-05; 83: 1e-05; 84: 1e-05; 85: 1e-05; 86: 2.7e-05; 87: 1e-05; 88: 1e-05; 89: 1e-05; 90: 1e-05; 91: 1e-05; 92: 0.0038; 93: 1e-05; 94: 1e-05; 95: 1e-05; 96: 1e-05; 97: 1e-05; 98: 1e-05; 99: 1e-05; 100: 1e-05; 101: 1e-05; 102: 0.679; 103: 1e-05; 104: 1e-05; 105: 1e-05; 106: 1e-20; 108: 0.0001; 109: 0.0032693; 110: 1e-06; 111: 1e-07; 112: 1e-05; Ti=1: 1; USER 02: 0.001; USER 04: 0.18075; USER 06: 0.58212; USER 100: 0.2
242 | 48 | 1e-05 | 3.1623e-05 | 0.34679 | 0.34285 | 2.8777e-05 | 3.1623e-05 | 4.541 | 4.5 |  | 0: 3.9137e-08; 1: 1e-12; 2: 0.7489; 3: 0.0022131; 4: 6.5313e-05; 5: 1e-05; 6: 1e-05; 7: 1e-05; 8: 1e-05; 9: 1e-05; 10: 1e-05; 11: 1e-05; 12: 1e-05; 13: 1e-05; 14: 1e-09; 15: 5.6575e-14; 16: 6.6205e-10; 17: 1.325e-07; 18: 2.4286e-13; 19: 1e-08; 20: 9.4572e-11; 21: 1e-08; 22: 1e-10; 23: 1e-08; 24: 1e-12; 25: 1e-20; 26: 1e-24; 27: 1e-07; 28: 1e-05; 29: 1e-12; 30: 1e-05; 31: 1e-17; 32: 1e-05; 33: 1e-05; 34: 1e-05; 35: 1e-05; 36: 1e-05; 37: 1e-05; 38: 1e-05; 39: 1e-05; 40: 1e-05; 41: 1e-05; 42: 1e-14; 43: 1e-05; 44: 1e-05; 45: 1e-17; 46: 1e-05; 47: 1e-05; 48: 1e-16; 49: 1.5639e-14; 50: 1e-14; 51: 1e-05; 52: 1e-05; 53: 1e-05; 54: 1e-05; 55: 1e-05; 56: 1e-05; 57: 1e-05; 58: 1e-05; 59: 4.5328e-05; 60: 1e-05; 61: 1e-05; 62: 1e-05; 63: 1e-05; 64: 1e-05; 65: 2.9972e-08; 66: 1e-05; 67: 7.3112e-72; 68: 4.4764e-36; 69: 6.8679e-77; 70: 1e-05; 71: 1e-05; 72: 1e-05; 73: 1e-05; 74: 1e-05; 75: 1e-05; 76: 1e-05; 77: 1e-05; 78: 0.844; 79: 0.886; 80: 1e-05; 81: 1e-05; 82: 1e-05; 83: 1e-05; 84: 1e-05; 85: 1e-05; 86: 3.4e-05; 87: 1e-05; 88: 1e-05; 89: 1e-05; 90: 1e-05; 91: 1e-05; 92: 0.0056; 93: 1e-05; 94: 1e-05; 95: 1e-05; 96: 1e-05; 97: 1e-05; 98: 1e-05; 99: 1e-05; 100: 1e-05; 101: 1e-05; 102: 0.688; 103: 1e-05; 104: 1e-05; 105: 1e-05; 106: 1e-20; 108: 0.0001; 109: 0.0032693; 110: 1e-06; 111: 1e-07; 112: 1e-05; Ti=1: 1; USER 02: 0.001; USER 04: 0.1815; USER 06: 0.58698; USER 100: 0.2
243 | 49 | 1e-05 | 3.1623e-05 | 0.34679 | 0.34285 | 2.8777e-05 | 3.1623e-05 | 4.541 | 4.5 |  | 0: 3.9137e-08; 1: 1e-12; 2: 0.7606; 3: 0.0039628; 4: 0.00011776; 5: 1e-05; 6: 1e-05; 7: 1e-05; 8: 1e-05; 9: 1e-05; 10: 1e-05; 11: 1e-05; 12: 1e-05; 13: 1e-05; 14: 1e-09; 15: 5.6575e-14; 16: 6.6205e-10; 17: 1.325e-07; 18: 2.4286e-13; 19: 1e-08; 20: 9.4572e-11; 21: 1e-08; 22: 1e-10; 23: 1e-08; 24: 1e-12; 25: 1e-20; 26: 1e-24; 27: 1e-07; 28: 1e-05; 29: 1e-12; 30: 1e-05; 31: 1e-17; 32: 1e-05; 33: 1e-05; 34: 1e-05; 35: 1e-05; 36: 1e-05; 37: 1e-05; 38: 1e-05; 39: 1e-05; 40: 1e-05; 41: 1e-05; 42: 1e-14; 43: 1e-05; 44: 1e-05; 45: 1e-17; 46: 1e-05; 47: 1e-05; 48: 1e-16; 49: 1.5639e-14; 50: 1e-14; 51: 1e-05; 52: 1e-05; 53: 1e-05; 54: 1e-05; 55: 1e-05; 56: 1e-05; 57: 1e-05; 58: 1e-05; 59: 0.00010882; 60: 1e-05; 61: 1e-05; 62: 1e-05; 63: 1e-05; 64: 1e-05; 65: 2.9972e-08; 66: 1e-05; 67: 7.3112e-72; 68: 1.5834e-36; 69: 6.8679e-77; 70: 1e-05; 71: 1e-05; 72: 1e-05; 73: 1e-05; 74: 1e-05; 75: 1e-05; 76: 1e-05; 77: 1e-05; 78: 0.851; 79: 0.889; 80: 1e-05; 81: 1e-05; 82: 1e-05; 83: 1e-05; 84: 1e-05; 85: 1e-05; 86: 4.1e-05; 87: 1e-05; 88: 1e-05; 89: 1e-05; 90: 1e-05; 91: 1e-05; 92: 0.0074; 93: 1e-05; 94: 1e-05; 95: 1e-05; 96: 1e-05; 97: 1e-05; 98: 1e-05; 99: 1e-05; 100: 1e-05; 101: 1e-05; 102: 0.697; 103: 1e-05; 104: 1e-05; 105: 1e-05; 106: 1e-20; 108: 0.0001; 109: 0.0032693; 110: 1e-06; 111: 1e-07; 112: 1e-05; Ti=1: 1; USER 02: 0.001; USER 04: 0.18225; USER 06: 0.59185; USER 100: 0.2
244 | 50 | 1e-05 | 3.1623e-05 | 0.34679 | 0.34285 | 2.8777e-05 | 3.1623e-05 | 4.541 | 4.5 |  | 0: 3.9137e-08; 1: 1e-12; 2: 0.7728; 3: 0.0067143; 4: 0.00021232; 5: 1e-05; 6: 1e-05; 7: 1e-05; 8: 1e-05; 9: 1e-05; 10: 1e-05; 11: 1e-05; 12: 1e-05; 13: 1e-05; 14: 1e-09; 15: 5.6575e-14; 16: 6.6205e-10; 17: 1.325e-07; 18: 2.4286e-13; 19: 1e-08; 20: 9.4572e-11; 21: 1e-08; 22: 1e-10; 23: 1e-08; 24: 1e-12; 25: 1e-20; 26: 1e-24; 27: 1e-07; 28: 1e-05; 29: 1e-12; 30: 1e-05; 31: 1e-17; 32: 1e-05; 33: 1e-05; 34: 1e-05; 35: 1e-05; 36: 1e-05; 37: 1e-05; 38: 1e-05; 39: 1e-05; 40: 1e-05; 41: 1e-05; 42: 1e-14; 43: 1e-05; 44: 1e-05; 45: 1e-17; 46: 1e-05; 47: 1e-05; 48: 1e-16; 49: 1.5639e-14; 50: 1e-14; 51: 1e-05; 52: 1e-05; 53: 1e-05; 54: 1e-05; 55: 1e-05; 56: 1e-05; 57: 1e-05; 58: 1e-05; 59: 0.00022934; 60: 1e-05; 61: 1e-05; 62: 1e-05; 63: 1e-05; 64: 1e-05; 65: 2.9972e-08; 66: 1e-05; 67: 7.3112e-72; 68: 4.874e-37; 69: 6.8679e-77; 70: 1e-05; 71: 1e-05; 72: 1e-05; 73: 1e-05; 74: 1e-05; 75: 1e-05; 76: 1e-05; 77: 1e-05; 78: 0.858; 79: 0.892; 80: 1e-05; 81: 1e-05; 82: 1e-05; 83: 1e-05; 84: 1e-05; 85: 1e-05; 86: 4.8e-05; 87: 1e-05; 88: 1e-05; 89: 1e-05; 90: 1e-05; 91: 1e-05; 92: 0.0092; 93: 1e-05; 94: 1e-05; 95: 1e-05; 96: 1e-05; 97: 1e-05; 98: 1e-05; 99: 1e-05; 100: 1e-05; 101: 1e-05; 102: 0.706; 103: 1e-05; 104: 1e-05; 105: 1e-05; 106: 1e-20; 108: 0.0001; 109: 0.0032693; 110: 1e-06; 111: 1e-07; 112: 1e-05; Ti=1: 1; USER 02: 0.001; USER 04: 0.183; USER 06: 0.59671; USER 100: 0.2
245 | 51 | 1e-05 | 3.1623e-05 | 0.34679 | 0.34285 | 2.8777e-05 | 3.1623e-05 | 4.541 | 4.5 |  | 0: 3.9137e-08; 1: 1e-12; 2: 0.784; 3: 0.01099; 4: 0.00038019; 5: 1e-05; 6: 1e-05; 7: 1e-05; 8: 1e-05; 9: 1e-05; 10: 1e-05; 11: 1e-05; 12: 1e-05; 13: 1e-05; 14: 1e-09; 15: 5.6575e-14; 16: 6.6205e-10; 17: 1.325e-07; 18: 2.4286e-13; 19: 1e-08; 20: 9.4572e-11; 21: 1e-08; 22: 1e-10; 23: 1e-08; 24: 1e-12; 25: 1e-20; 26: 1e-24; 27: 1e-07; 28: 1e-05; 29: 1e-12; 30: 1e-05; 31: 1e-17; 32: 1e-05; 33: 1e-05; 34: 1e-05; 35: 1e-05; 36: 1e-05; 37: 1e-05; 38: 1e-05; 39: 1e-05; 40: 1e-05; 41: 1e-05; 42: 1e-14; 43: 1e-05; 44: 1e-05; 45: 1e-17; 46: 1e-05; 47: 1e-05; 48: 1e-16; 49: 1.5639e-14; 50: 1e-14; 51: 1e-05; 52: 1e-05; 53: 1e-05; 54: 1e-05; 55: 1e-05; 56: 1e-05; 57: 1e-05; 58: 1e-05; 59: 0.00045513; 60: 1e-05; 61: 1e-05; 62: 1e-05; 63: 1e-05; 64: 1e-05; 65: 2.9972e-08; 66: 1e-05; 67: 7.3112e-72; 68: 4.874e-37; 69: 6.8679e-77; 70: 1e-05; 71: 1e-05; 72: 1e-05; 73: 1e-05; 74: 1e-05; 75: 1e-05; 76: 1e-05; 77: 1e-05; 78: 0.865; 79: 0.895; 80: 1e-05; 81: 1e-05; 82: 1e-05; 83: 1e-05; 84: 1e-05; 85: 1e-05; 86: 5.5e-05; 87: 1e-05; 88: 1e-05; 89: 1e-05; 90: 1e-05; 91: 1e-05; 92: 0.011; 93: 1e-05; 94: 1e-05; 95: 1e-05; 96: 1e-05; 97: 1e-05; 98: 1e-05; 99: 1e-05; 100: 1e-05; 101: 1e-05; 102: 0.715; 103: 1e-05; 104: 1e-05; 105: 1e-05; 106: 1e-20; 108: 0.0001; 109: 0.0032693; 110: 1e-06; 111: 1e-07; 112: 1e-05; Ti=1: 1; USER 02: 0.001; USER 04: 0.18375; USER 06: 0.60158; USER 100: 0.2
246 | 52 | 1e-05 | 3.1623e-05 | 0.34679 | 0.34285 | 2.8777e-05 | 3.1623e-05 | 4.541 | 4.5 |  | 0: 3.9137e-08; 1: 1e-12; 2: 0.794; 3: 0.016558; 4: 0.00069984; 5: 1e-05; 6: 1e-05; 7: 1e-05; 8: 1e-05; 9: 1e-05; 10: 1e-05; 11: 1e-05; 12: 1e-05; 13: 1e-05; 14: 1e-09; 15: 5.6575e-14; 16: 6.6205e-10; 17: 1.325e-07; 18: 2.4286e-13; 19: 1e-08; 20: 9.4572e-11; 21: 1e-08; 22: 1e-10; 23: 1e-08; 24: 1e-12; 25: 1e-20; 26: 1e-24; 27: 1e-07; 28: 1e-05; 29: 1e-12; 30: 1e-05; 31: 1e-17; 32: 1e-05; 33: 1e-05; 34: 1e-05; 35: 1e-05; 36: 1e-05; 37: 1e-05; 38: 1e-05; 39: 1e-05; 40: 1e-05; 41: 1e-05; 42: 1e-14; 43: 1e-05; 44: 1e-05; 45: 1e-17; 46: 1e-05; 47: 1e-05; 48: 1e-16; 49: 1.5639e-14; 50: 1e-14; 51: 1e-05; 52: 1e-05; 53: 1e-05; 54: 1e-05; 55: 1e-05; 56: 1e-05; 57: 1e-05; 58: 1e-05; 59: 0.00076087; 60: 1e-05; 61: 1e-05; 62: 1e-05; 63: 1e-05; 64: 1e-05; 65: 2.9972e-08; 66: 1e-05; 67: 7.3112e-72; 68: 1.5834e-36; 69: 6.8679e-77; 70: 1e-05; 71: 1e-05; 72: 1e-05; 73: 1e-05; 74: 1e-05; 75: 1e-05; 76: 1e-05; 77: 1e-05; 78: 0.872; 79: 0.898; 80: 1e-05; 81: 1e-05; 82: 1e-05; 83: 1e-05; 84: 1e-05; 85: 1e-05; 86: 6.2e-05; 87: 1e-05; 88: 1e-05; 89: 1e-05; 90: 1e-05; 91: 1e-05; 92: 0.0128; 93: 1e-05; 94: 1e-05; 95: 1e-05; 96: 1e-05; 97: 1e-05; 98: 1e-05; 99: 1e-05; 100: 1e-05; 101: 1e-05; 102: 0.724; 103: 1e-05; 104: 1e-05; 105: 1e-05; 106: 1e-20; 108: 0.0001; 109: 0.0032693; 110: 1e-06; 111: 1e-07; 112: 1e-05; Ti=1: 1; USER 02: 0.001; USER 04: 0.1845; USER 06: 0.60654; USER 100: 0.2
247 | 53 | 1e-05 | 3.1623e-05 | 0.34679 | 0.34285 | 2.8777e-05 | 3.1623e-05 | 4.541 | 4.5 |  | 0: 3.9137e-08; 1: 1e-12; 2: 0.8031; 3: 0.023605; 4: 0.0012388; 5: 1e-05; 6: 1e-05; 7: 1e-05; 8: 1e-05; 9: 1e-05; 10: 1e-05; 11: 1e-05; 12: 1e-05; 13: 1e-05; 14: 1e-09; 15: 5.6575e-14; 16: 6.6205e-10; 17: 1.325e-07; 18: 2.4286e-13; 19: 1e-08; 20: 9.4572e-11; 21: 1e-08; 22: 1e-10; 23: 1e-08; 24: 1e-12; 25: 1e-20; 26: 1e-24; 27: 1e-07; 28: 1e-05; 29: 1e-12; 30: 1e-05; 31: 1e-17; 32: 1e-05; 33: 1e-05; 34: 1e-05; 35: 1e-05; 36: 1e-05; 37: 1e-05; 38: 1e-05; 39: 1e-05; 40: 1e-05; 41: 1e-05; 42: 1e-14; 43: 1e-05; 44: 1e-05; 45: 1e-17; 46: 1e-05; 47: 1e-05; 48: 1e-16; 49: 1.5639e-14; 50: 1e-14; 51: 1e-05; 52: 1e-05; 53: 1e-05; 54: 1e-05; 55: 1e-05; 56: 1e-05; 57: 1e-05; 58: 1e-05; 59: 0.0011957; 60: 1e-05; 61: 1e-05; 62: 1e-05; 63: 1e-05; 64: 1e-05; 65: 2.9972e-08; 66: 1e-05; 67: 7.3112e-72; 68: 1.1342e-35; 69: 6.8679e-77; 70: 1e-05; 71: 1e-05; 72: 1e-05; 73: 1e-05; 74: 1e-05; 75: 1e-05; 76: 1e-05; 77: 1e-05; 78: 0.879; 79: 0.901; 80: 1e-05; 81: 1e-05; 82: 1e-05; 83: 1e-05; 84: 1e-05; 85: 1e-05; 86: 6.9e-05; 87: 1e-05; 88: 1e-05; 89: 1e-05; 90: 1e-05; 91: 1e-05; 92: 0.0146; 93: 1e-05; 94: 1e-05; 95: 1e-05; 96: 1e-05; 97: 1e-05; 98: 1e-05; 99: 1e-05; 100: 1e-05; 101: 1e-05; 102: 0.733; 103: 1e-05; 104: 1e-05; 105: 1e-05; 106: 1e-20; 108: 0.0001; 109: 0.0032693; 110: 1e-06; 111: 1e-07; 112: 1e-05; Ti=1: 1; USER 02: 0.001; USER 04: 0.18525; USER 06: 0.61149; USER 100: 0.2
248 | 54 | 1e-05 | 3.1623e-05 | 0.34679 | 0.34285 | 2.8777e-05 | 3.1623e-05 | 4.541 | 4.5 |  | 0: 3.9137e-08; 1: 1e-12; 2: 0.8118; 3: 0.032434; 4: 0.0021627; 5: 1e-05; 6: 1e-05; 7: 1e-05; 8: 1e-05; 9: 1e-05; 10: 1e-05; 11: 1e-05; 12: 1e-05; 13: 1e-05; 14: 1e-09; 15: 5.6575e-14; 16: 6.6205e-10; 17: 1.325e-07; 18: 2.4286e-13; 19: 1e-08; 20: 9.4572e-11; 21: 1e-08; 22: 1e-10; 23: 1e-08; 24: 1e-12; 25: 1e-20; 26: 1e-24; 27: 1e-07; 28: 1e-05; 29: 1e-12; 30: 1e-05; 31: 1e-17; 32: 1e-05; 33: 1e-05; 34: 1e-05; 35: 1e-05; 36: 1e-05; 37: 1e-05; 38: 1e-05; 39: 1e-05; 40: 1e-05; 41: 1e-05; 42: 1e-14; 43: 1e-05; 44: 1e-05; 45: 1e-17; 46: 1e-05; 47: 1e-05; 48: 1e-16; 49: 1.5639e-14; 50: 1e-14; 51: 1e-05; 52: 1e-05; 53: 1e-05; 54: 1e-05; 55: 1e-05; 56: 1e-05; 57: 1e-05; 58: 1e-05; 59: 0.0017391; 60: 1e-05; 61: 1e-05; 62: 1e-05; 63: 1e-05; 64: 1e-05; 65: 2.9972e-08; 66: 1e-05; 67: 7.3112e-72; 68: 1.1342e-35; 69: 6.8679e-77; 70: 1e-05; 71: 1e-05; 72: 1e-05; 73: 1e-05; 74: 1e-05; 75: 1e-05; 76: 1e-05; 77: 1e-05; 78: 0.886; 79: 0.904; 80: 1e-05; 81: 1e-05; 82: 1e-05; 83: 1e-05; 84: 1e-05; 85: 1e-05; 86: 7.6e-05; 87: 1e-05; 88: 1e-05; 89: 1e-05; 90: 1e-05; 91: 1e-05; 92: 0.0164; 93: 1e-05; 94: 1e-05; 95: 1e-05; 96: 1e-05; 97: 1e-05; 98: 1e-05; 99: 1e-05; 100: 1e-05; 101: 1e-05; 102: 0.742; 103: 1e-05; 104: 1e-05; 105: 1e-05; 106: 1e-20; 108: 0.0001; 109: 0.0032693; 110: 1e-06; 111: 1e-07; 112: 1e-05; Ti=1: 1; USER 02: 0.001; USER 04: 0.186; USER 06: 0.61645; USER 100: 0.2
249 | 55 | 1e-05 | 3.1623e-05 | 0.34679 | 0.34285 | 2.8777e-05 | 3.1623e-05 | 4.541 | 4.5 |  | 0: 3.9137e-08; 1: 1e-12; 2: 0.8191; 3: 0.043053; 4: 0.0036898; 5: 1e-05; 6: 1e-05; 7: 1e-05; 8: 3.5235e-05; 9: 1e-05; 10: 1e-05; 11: 1e-05; 12: 1e-05; 13: 1e-05; 14: 1e-09; 15: 5.6575e-14; 16: 6.6205e-10; 17: 1.325e-07; 18: 2.4286e-13; 19: 1e-08; 20: 9.4572e-11; 21: 1e-08; 22: 1e-10; 23: 1e-08; 24: 1e-12; 25: 1e-20; 26: 1e-24; 27: 1e-07; 28: 1e-05; 29: 1e-12; 30: 1e-05; 31: 1e-17; 32: 1e-05; 33: 1e-05; 34: 1e-05; 35: 1e-05; 36: 1e-05; 37: 1e-05; 38: 1e-05; 39: 1e-05; 40: 1e-05; 41: 1e-05; 42: 1e-14; 43: 1e-05; 44: 1e-05; 45: 1e-17; 46: 1e-05; 47: 1e-05; 48: 1e-16; 49: 1.5639e-14; 50: 1e-14; 51: 1e-05; 52: 1e-05; 53: 1e-05; 54: 1e-05; 55: 1e-05; 56: 1e-05; 57: 1e-05; 58: 1e-05; 59: 0.0027174; 60: 1e-05; 61: 1e-05; 62: 1e-05; 63: 1e-05; 64: 1e-05; 65: 2.9972e-08; 66: 1e-05; 67: 7.3112e-72; 68: 4.4764e-36; 69: 6.8679e-77; 70: 1e-05; 71: 1e-05; 72: 1e-05; 73: 1e-05; 74: 1e-05; 75: 1e-05; 76: 1e-05; 77: 1e-05; 78: 0.893; 79: 0.907; 80: 1e-05; 81: 1e-05; 82: 1e-05; 83: 1e-05; 84: 1e-05; 85: 1e-05; 86: 8.3e-05; 87: 1e-05; 88: 1e-05; 89: 1e-05; 90: 1e-05; 91: 1e-05; 92: 0.0182; 93: 1e-05; 94: 1e-05; 95: 1e-05; 96: 1e-05; 97: 1e-05; 98: 1e-05; 99: 1e-05; 100: 1e-05; 101: 1e-05; 102: 0.751; 103: 1e-05; 104: 1e-05; 105: 1e-05; 106: 1e-20; 108: 0.0001; 109: 0.0032693; 110: 1e-06; 111: 1e-07; 112: 1e-05; Ti=1: 1; USER 02: 0.001; USER 04: 0.18675; USER 06: 0.62141; USER 100: 0.2
250 | 56 | 1e-05 | 3.1623e-05 | 0.34679 | 0.34285 | 2.8777e-05 | 3.1623e-05 | 4.541 | 4.5 |  | 0: 3.9137e-08; 1: 1e-12; 2: 0.826; 3: 0.056105; 4: 0.0060534; 5: 1e-05; 6: 1e-05; 7: 1e-05; 8: 0.00012968; 9: 1e-05; 10: 1e-05; 11: 1e-05; 12: 1e-05; 13: 1e-05; 14: 1e-09; 15: 5.6575e-14; 16: 6.6205e-10; 17: 1.325e-07; 18: 2.4286e-13; 19: 1e-08; 20: 9.4572e-11; 21: 1e-08; 22: 1e-10; 23: 1e-08; 24: 1e-12; 25: 1e-20; 26: 1e-24; 27: 1e-07; 28: 1e-05; 29: 1e-12; 30: 1e-05; 31: 1e-17; 32: 1e-05; 33: 1e-05; 34: 1e-05; 35: 1e-05; 36: 1e-05; 37: 1e-05; 38: 1e-05; 39: 1e-05; 40: 1e-05; 41: 1e-05; 42: 1e-14; 43: 1e-05; 44: 1e-05; 45: 1e-17; 46: 1e-05; 47: 1e-05; 48: 1e-16; 49: 1.5639e-14; 50: 1e-14; 51: 1e-05; 52: 1e-05; 53: 1e-05; 54: 1e-05; 55: 1e-05; 56: 1e-05; 57: 1e-05; 58: 1e-05; 59: 0.0041304; 60: 1e-05; 61: 1e-05; 62: 1e-05; 63: 1e-05; 64: 1e-05; 65: 2.9972e-08; 66: 1e-05; 67: 7.3112e-72; 68: 4.4764e-36; 69: 6.8679e-77; 70: 1e-05; 71: 1e-05; 72: 1e-05; 73: 1e-05; 74: 1e-05; 75: 1e-05; 76: 0.0004; 77: 1e-05; 78: 0.9; 79: 0.91; 80: 1e-05; 81: 1e-05; 82: 1e-05; 83: 1e-05; 84: 1e-05; 85: 1e-05; 86: 9e-05; 87: 1e-05; 88: 1e-05; 89: 1e-05; 90: 1e-05; 91: 1e-05; 92: 0.02; 93: 1e-05; 94: 1e-05; 95: 1e-05; 96: 1e-05; 97: 1e-05; 98: 1e-05; 99: 1e-05; 100: 1e-05; 101: 1e-05; 102: 0.76; 103: 1e-05; 104: 1e-05; 105: 1e-05; 106: 1e-20; 108: 0.0001; 109: 0.0032693; 110: 1e-06; 111: 1e-07; 112: 1e-05; Ti=1: 1; USER 02: 0.001; USER 04: 0.1875; USER 06: 0.62637; USER 100: 0.2
251 | 57 | 1e-05 | 3.1623e-05 | 0.34679 | 0.34285 | 2.8777e-05 | 3.1623e-05 | 4.541 | 4.5 |  | 0: 3.9137e-08; 1: 1e-12; 2: 0.8322; 3: 0.071614; 4: 0.0091622; 5: 1e-05; 6: 1e-05; 7: 1e-05; 8: 0.00037575; 9: 1e-05; 10: 1e-05; 11: 1e-05; 12: 1e-05; 13: 1e-05; 14: 1e-09; 15: 5.6575e-14; 16: 6.6205e-10; 17: 1.325e-07; 18: 2.4286e-13; 19: 1e-08; 20: 9.4572e-11; 21: 1e-08; 22: 1e-10; 23: 1e-08; 24: 1e-12; 25: 1e-20; 26: 1e-24; 27: 1e-07; 28: 1e-05; 29: 1e-12; 30: 1e-05; 31: 1e-17; 32: 1e-05; 33: 1e-05; 34: 1e-05; 35: 1e-05; 36: 1e-05; 37: 1e-05; 38: 1e-05; 39: 1e-05; 40: 1e-05; 41: 1e-05; 42: 1e-14; 43: 1e-05; 44: 1e-05; 45: 1e-17; 46: 1e-05; 47: 1e-05; 48: 1e-16; 49: 1.5639e-14; 50: 1e-14; 51: 1e-05; 52: 1e-05; 53: 1e-05; 54: 1e-05; 55: 1e-05; 56: 1e-05; 57: 1e-05; 58: 1e-05; 59: 0.006087; 60: 1e-05; 61: 1e-05; 62: 1e-05; 63: 1e-05; 64: 1e-05; 65: 2.9972e-08; 66: 1e-05; 67: 7.3112e-72; 68: 4.874e-37; 69: 6.8679e-77; 70: 1e-05; 71: 0.000509; 72: 1e-05; 73: 1e-05; 74: 1e-05; 75: 1e-05; 76: 0.00436; 77: 1e-05; 78: 0.903; 79: 0.912; 80: 1e-05; 81: 1e-05; 82: 1e-05; 83: 1e-05; 84: 1e-05; 85: 1e-05; 86: 0.000131; 87: 1e-05; 88: 1e-05; 89: 1e-05; 90: 1e-05; 91: 1e-05; 92: 0.026; 93: 1e-05; 94: 1e-05; 95: 1e-05; 96: 1e-05; 97: 1e-05; 98: 1e-05; 99: 1e-05; 100: 1e-05; 101: 1e-05; 102: 0.767; 103: 1e-05; 104: 1e-05; 105: 1e-05; 106: 1e-20; 108: 0.0001; 109: 0.0029424; 110: 1e-06; 111: 1e-07; 112: 1e-05; Ti=1: 1; USER 02: 0.001; USER 04: 0.18825; USER 06: 0.63203; USER 100: 0.2
252 | 58 | 1e-05 | 3.1623e-05 | 0.34679 | 0.34285 | 2.8777e-05 | 3.1623e-05 | 4.541 | 4.5 |  | 0: 3.9137e-08; 1: 1e-12; 2: 0.8393; 3: 0.0897; 4: 0.013274; 5: 1e-05; 6: 1e-05; 7: 1e-05; 8: 0.00091058; 9: 1e-05; 10: 1e-05; 11: 1e-05; 12: 1e-05; 13: 1e-05; 14: 1e-09; 15: 5.6575e-14; 16: 6.6205e-10; 17: 1.325e-07; 18: 2.4286e-13; 19: 1e-08; 20: 9.4572e-11; 21: 1e-08; 22: 1e-10; 23: 1e-08; 24: 1e-12; 25: 1e-20; 26: 1e-24; 27: 1e-07; 28: 1e-05; 29: 1e-12; 30: 1e-05; 31: 1e-17; 32: 1e-05; 33: 1e-05; 34: 1e-05; 35: 1e-05; 36: 1e-05; 37: 1e-05; 38: 1e-05; 39: 1e-05; 40: 1e-05; 41: 1e-05; 42: 1e-14; 43: 1e-05; 44: 1e-05; 45: 1e-17; 46: 1e-05; 47: 1e-05; 48: 1e-16; 49: 1.5639e-14; 50: 1e-14; 51: 1e-05; 52: 1e-05; 53: 1e-05; 54: 1e-05; 55: 1e-05; 56: 1e-05; 57: 1e-05; 58: 1e-05; 59: 0.008913; 60: 1e-05; 61: 1e-05; 62: 1e-05; 63: 1e-05; 64: 1e-05; 65: 2.9972e-08; 66: 1e-05; 67: 7.3112e-72; 68: 2.6297e-35; 69: 6.8679e-77; 70: 1e-05; 71: 0.001008; 72: 1e-05; 73: 1e-05; 74: 1e-05; 75: 1e-05; 76: 0.00832; 77: 1e-05; 78: 0.906; 79: 0.914; 80: 1e-05; 81: 1e-05; 82: 1e-05; 83: 1e-05; 84: 1e-05; 85: 1e-05; 86: 0.000172; 87: 1e-05; 88: 1e-05; 89: 1e-05; 90: 1e-05; 91: 1e-05; 92: 0.032; 93: 1e-05; 94: 1e-05; 95: 1e-05; 96: 1e-05; 97: 1e-05; 98: 1e-05; 99: 1e-05; 100: 1e-05; 101: 1e-05; 102: 0.774; 103: 1e-05; 104: 1e-05; 105: 1e-05; 106: 1e-20; 108: 0.0001; 109: 0.0028334; 110: 1e-06; 111: 1e-07; 112: 1e-05; Ti=1: 1; USER 02: 0.001; USER 04: 0.189; USER 06: 0.63769; USER 100: 0.2
253 | 59 | 1e-05 | 3.1623e-05 | 0.34679 | 0.34285 | 2.8777e-05 | 3.1623e-05 | 4.541 | 4.5 |  | 0: 3.9137e-08; 1: 1e-12; 2: 0.8445; 3: 0.11; 4: 0.018281; 5: 1e-05; 6: 1e-05; 7: 1e-05; 8: 0.0018922; 9: 1e-05; 10: 1e-05; 11: 1e-05; 12: 1e-05; 13: 1e-05; 14: 1e-09; 15: 5.6575e-14; 16: 6.6205e-10; 17: 1.325e-07; 18: 2.4286e-13; 19: 1e-08; 20: 9.4572e-11; 21: 1e-08; 22: 1e-10; 23: 1e-08; 24: 1e-12; 25: 1e-20; 26: 1e-24; 27: 1e-07; 28: 1e-05; 29: 1e-12; 30: 1e-05; 31: 1e-17; 32: 1e-05; 33: 1e-05; 34: 1e-05; 35: 1e-05; 36: 1e-05; 37: 1e-05; 38: 1e-05; 39: 1e-05; 40: 1e-05; 41: 1e-05; 42: 1e-14; 43: 1e-05; 44: 1e-05; 45: 1e-17; 46: 1e-05; 47: 1e-05; 48: 1e-16; 49: 1.5639e-14; 50: 1e-14; 51: 1e-05; 52: 1e-05; 53: 1e-05; 54: 1e-05; 55: 1e-05; 56: 1e-05; 57: 1e-05; 58: 1e-05; 59: 0.012609; 60: 1e-05; 61: 1e-05; 62: 1e-05; 63: 1e-05; 64: 1.8923e-05; 65: 2.9972e-08; 66: 1e-05; 67: 7.3112e-72; 68: 1.1342e-35; 69: 6.8679e-77; 70: 1e-05; 71: 0.001507; 72: 1e-05; 73: 1e-05; 74: 1e-05; 75: 1e-05; 76: 0.01228; 77: 1e-05; 78: 0.909; 79: 0.916; 80: 1e-05; 81: 1e-05; 82: 1e-05; 83: 1e-05; 84: 1e-05; 85: 1e-05; 86: 0.000213; 87: 1e-05; 88: 1e-05; 89: 1e-05; 90: 1e-05; 91: 1e-05; 92: 0.038; 93: 1e-05; 94: 1e-05; 95: 1e-05; 96: 1e-05; 97: 1e-05; 98: 1e-05; 99: 1e-05; 100: 1e-05; 101: 1e-05; 102: 0.781; 103: 1e-05; 104: 1e-05; 105: 1e-05; 106: 1e-20; 108: 0.0001; 109: 0.0026155; 110: 1e-06; 111: 1e-07; 112: 1e-05; Ti=1: 1; USER 02: 0.001; USER 04: 0.18975; USER 06: 0.64336; USER 100: 0.2
254 | 60 | 1e-05 | 3.1623e-05 | 0.34679 | 0.34285 | 2.8777e-05 | 3.1623e-05 | 4.541 | 4.5 |  | 0: 3.9137e-08; 1: 1e-12; 2: 0.8503; 3: 0.1319; 4: 0.02466; 5: 1e-05; 6: 1e-05; 7: 1e-05; 8: 0.0034513; 9: 1e-05; 10: 1e-05; 11: 1e-05; 12: 1e-05; 13: 1e-05; 14: 1e-09; 15: 5.6575e-14; 16: 6.6205e-10; 17: 1.325e-07; 18: 2.4286e-13; 19: 1e-08; 20: 9.4572e-11; 21: 1e-08; 22: 1e-10; 23: 1e-08; 24: 1e-12; 25: 1e-20; 26: 1e-24; 27: 1e-07; 28: 1e-05; 29: 1e-12; 30: 1e-05; 31: 1e-17; 32: 1e-05; 33: 1e-05; 34: 1e-05; 35: 1e-05; 36: 1e-05; 37: 1e-05; 38: 1e-05; 39: 1e-05; 40: 1e-05; 41: 1e-05; 42: 1e-14; 43: 1e-05; 44: 1e-05; 45: 1e-17; 46: 1e-05; 47: 1e-05; 48: 1e-16; 49: 1.5639e-14; 50: 1e-14; 51: 1e-05; 52: 1e-05; 53: 1e-05; 54: 1e-05; 55: 1e-05; 56: 1e-05; 57: 1e-05; 58: 1e-05; 59: 0.016957; 60: 1e-05; 61: 1e-05; 62: 1e-05; 63: 1e-05; 64: 3.9994e-05; 65: 2.9972e-08; 66: 1e-05; 67: 7.3112e-72; 68: 4.4764e-36; 69: 6.8679e-77; 70: 1e-05; 71: 0.002006; 72: 1e-05; 73: 1e-05; 74: 1e-05; 75: 1e-05; 76: 0.01624; 77: 1e-05; 78: 0.912; 79: 0.918; 80: 1e-05; 81: 1e-05; 82: 1e-05; 83: 1e-05; 84: 1e-05; 85: 1e-05; 86: 0.000254; 87: 1e-05; 88: 1e-05; 89: 1e-05; 90: 1e-05; 91: 1e-05; 92: 0.044; 93: 1e-05; 94: 1e-05; 95: 1e-05; 96: 1e-05; 97: 1e-05; 98: 1e-05; 99: 1e-05; 100: 1e-05; 101: 1e-05; 102: 0.788; 103: 1e-05; 104: 1e-05; 105: 1e-05; 106: 1e-20; 108: 0.0001; 109: 0.0023975; 110: 1e-06; 111: 1e-07; 112: 1e-05; Ti=1: 1; USER 02: 0.001; USER 04: 0.1905; USER 06: 0.64902; USER 100: 0.2
255 | 61 | 1e-05 | 3.1623e-05 | 0.34679 | 0.34285 | 2.8777e-05 | 3.1623e-05 | 4.541 | 4.5 |  | 0: 3.9137e-08; 1: 1e-12; 2: 0.855; 3: 0.154; 4: 0.033; 5: 1e-05; 6: 1e-05; 7: 1e-05; 8: 0.0055707; 9: 1e-05; 10: 1e-05; 11: 1e-05; 12: 1e-05; 13: 1e-05; 14: 1e-09; 15: 5.6575e-14; 16: 6.6205e-10; 17: 1.325e-07; 18: 2.4286e-13; 19: 1e-08; 20: 9.4572e-11; 21: 1e-08; 22: 1e-10; 23: 1e-08; 24: 1e-12; 25: 1e-20; 26: 1e-24; 27: 1e-07; 28: 1e-05; 29: 1e-12; 30: 1e-05; 31: 1e-17; 32: 1e-05; 33: 1e-05; 34: 1e-05; 35: 1e-05; 36: 1e-05; 37: 1e-05; 38: 1e-05; 39: 1e-05; 40: 1e-05; 41: 1e-05; 42: 1e-14; 43: 1e-05; 44: 1e-05; 45: 1e-17; 46: 1e-05; 47: 1e-05; 48: 1e-16; 49: 1.5639e-14; 50: 1e-14; 51: 1e-05; 52: 1e-05; 53: 1e-05; 54: 1e-05; 55: 1e-05; 56: 1e-05; 57: 1e-05; 58: 1e-05; 59: 0.022609; 60: 1e-05; 61: 1e-05; 62: 1e-05; 63: 1e-05; 64: 7.6913e-05; 65: 2.9972e-08; 66: 1e-05; 67: 7.3112e-72; 68: 1.1342e-35; 69: 6.8679e-77; 70: 1e-05; 71: 0.002505; 72: 1e-05; 73: 1e-05; 74: 1e-05; 75: 1e-05; 76: 0.0202; 77: 1e-05; 78: 0.915; 79: 0.92; 80: 1e-05; 81: 1e-05; 82: 1e-05; 83: 1e-05; 84: 1e-05; 85: 1e-05; 86: 0.000295; 87: 1e-05; 88: 1e-05; 89: 1e-05; 90: 1e-05; 91: 1e-05; 92: 0.05; 93: 1e-05; 94: 1e-05; 95: 1e-05; 96: 1e-05; 97: 1e-05; 98: 1e-05; 99: 1e-05; 100: 1e-05; 101: 1e-05; 102: 0.795; 103: 1e-05; 104: 1e-05; 105: 1e-05; 106: 1e-20; 108: 0.0001; 109: 0.0022885; 110: 1e-06; 111: 1e-07; 112: 1e-05; Ti=1: 1; USER 02: 0.001; USER 04: 0.19125; USER 06: 0.65469; USER 100: 0.2
256 | 62 | 1e-05 | 3.1623e-05 | 0.34679 | 0.34285 | 2.8777e-05 | 3.1623e-05 | 4.541 | 4.5 |  | 0: 3.9137e-08; 1: 1e-12; 2: 0.86; 3: 0.177; 4: 0.042364; 5: 1e-05; 6: 1e-05; 7: 1e-05; 8: 0.0081105; 9: 1e-05; 10: 1e-05; 11: 1e-05; 12: 1e-05; 13: 1e-05; 14: 1e-09; 15: 5.6575e-14; 16: 6.6205e-10; 17: 1.325e-07; 18: 2.4286e-13; 19: 1e-08; 20: 9.4572e-11; 21: 1e-08; 22: 1e-10; 23: 1e-08; 24: 1e-12; 25: 1e-20; 26: 1e-24; 27: 1e-07; 28: 1e-05; 29: 1e-12; 30: 1e-05; 31: 1e-17; 32: 1e-05; 33: 1e-05; 34: 1e-05; 35: 1e-05; 36: 1e-05; 37: 1e-05; 38: 1e-05; 39: 1e-05; 40: 1e-05; 41: 1e-05; 42: 1e-14; 43: 1e-05; 44: 1e-05; 45: 1e-17; 46: 1e-05; 47: 1e-05; 48: 1e-16; 49: 1.5639e-14; 50: 1e-14; 51: 1e-05; 52: 1e-05; 53: 1e-05; 54: 1e-05; 55: 1e-05; 56: 1e-05; 57: 1e-05; 58: 1e-05; 59: 0.029239; 60: 1e-05; 61: 1e-05; 62: 1e-05; 63: 1e-05; 64: 0.00013583; 65: 2.9972e-08; 66: 1e-05; 67: 7.3112e-72; 68: 1.1342e-35; 69: 6.8679e-77; 70: 1e-05; 71: 0.003004; 72: 1e-05; 73: 1e-05; 74: 1e-05; 75: 1e-05; 76: 0.02416; 77: 1e-05; 78: 0.918; 79: 0.922; 80: 1e-05; 81: 1e-05; 82: 1e-05; 83: 1e-05; 84: 1e-05; 85: 1e-05; 86: 0.000336; 87: 1e-05; 88: 1e-05; 89: 1e-05; 90: 1e-05; 91: 1e-05; 92: 0.056; 93: 1e-05; 94: 1e-05; 95: 1e-05; 96: 1e-05; 97: 1e-05; 98: 1e-05; 99: 1e-05; 100: 1e-05; 101: 1e-05; 102: 0.802; 103: 1e-05; 104: 1e-05; 105: 1e-05; 106: 1e-20; 108: 0.0001; 109: 0.0020706; 110: 1e-06; 111: 1e-07; 112: 1e-05; Ti=1: 1; USER 02: 0.001; USER 04: 0.192; USER 06: 0.65965; USER 100: 0.2
257 | 63 | 1e-05 | 3.1623e-05 | 0.34679 | 0.34285 | 2.8777e-05 | 3.1623e-05 | 4.541 | 4.5 |  | 0: 3.9137e-08; 1: 1e-12; 2: 0.865; 3: 0.202; 4: 0.053703; 5: 1e-05; 6: 1e-05; 7: 1e-05; 8: 0.010892; 9: 1e-05; 10: 1e-05; 11: 1e-05; 12: 1e-05; 13: 1e-05; 14: 1e-09; 15: 5.6575e-14; 16: 6.6205e-10; 17: 1.325e-07; 18: 2.4286e-13; 19: 1e-08; 20: 9.4572e-11; 21: 1e-08; 22: 1e-10; 23: 1e-08; 24: 1e-12; 25: 1e-20; 26: 1e-24; 27: 1e-07; 28: 1e-05; 29: 1e-12; 30: 1e-05; 31: 1e-17; 32: 1e-05; 33: 1e-05; 34: 1e-05; 35: 1e-05; 36: 1e-05; 37: 1e-05; 38: 1e-05; 39: 1e-05; 40: 1e-05; 41: 1e-05; 42: 1e-14; 43: 1e-05; 44: 1e-05; 45: 1e-17; 46: 1e-05; 47: 1e-05; 48: 1e-16; 49: 1.5639e-14; 50: 1e-14; 51: 1e-05; 52: 1e-05; 53: 1e-05; 54: 1e-05; 55: 1e-05; 56: 1e-05; 57: 1e-05; 58: 1e-05; 59: 0.036848; 60: 1e-05; 61: 1e-05; 62: 1e-05; 63: 1e-05; 64: 0.00023988; 65: 1.263e-07; 66: 1e-05; 67: 7.3112e-72; 68: 1.5834e-36; 69: 6.8679e-77; 70: 1e-05; 71: 0.003503; 72: 1e-05; 73: 1e-05; 74: 1e-05; 75: 1e-05; 76: 0.02812; 77: 1e-05; 78: 0.921; 79: 0.924; 80: 1e-05; 81: 1e-05; 82: 1e-05; 83: 1e-05; 84: 1e-05; 85: 1e-05; 86: 0.000377; 87: 1e-05; 88: 1e-05; 89: 1e-05; 90: 1e-05; 91: 1e-05; 92: 0.062; 93: 1e-05; 94: 1e-05; 95: 1e-05; 96: 1e-05; 97: 1e-05; 98: 1e-05; 99: 1e-05; 100: 1e-05; 101: 1e-05; 102: 0.809; 103: 1e-05; 104: 1e-05; 105: 1e-05; 106: 1e-20; 108: 0.0001; 109: 0.0019616; 110: 1e-06; 111: 1e-07; 112: 1e-05; Ti=1: 1; USER 02: 0.001; USER 04: 0.19275; USER 06: 0.66462; USER 100: 0.2
258 | 64 | 1e-05 | 3.1623e-05 | 0.34679 | 0.34285 | 2.8777e-05 | 3.1623e-05 | 4.541 | 4.5 |  | 0: 3.9137e-08; 1: 4.2975e-12; 2: 0.8702; 3: 0.226; 4: 0.067298; 5: 1e-05; 6: 1e-05; 7: 1e-05; 8: 0.01346; 9: 1e-05; 10: 1e-05; 11: 1e-05; 12: 1e-05; 13: 1e-05; 14: 1e-09; 15: 5.6575e-14; 16: 6.6205e-10; 17: 1.325e-07; 18: 2.4286e-13; 19: 1e-08; 20: 9.4572e-11; 21: 1e-08; 22: 1e-10; 23: 1e-08; 24: 1e-12; 25: 1e-20; 26: 1e-24; 27: 1e-07; 28: 1e-05; 29: 1e-12; 30: 1e-05; 31: 1e-17; 32: 1e-05; 33: 1e-05; 34: 1e-05; 35: 1e-05; 36: 1e-05; 37: 1e-05; 38: 1e-05; 39: 1e-05; 40: 1e-05; 41: 1e-05; 42: 1e-14; 43: 1e-05; 44: 1e-05; 45: 1e-17; 46: 1e-05; 47: 1e-05; 48: 1e-16; 49: 1.5639e-14; 50: 1e-14; 51: 1e-05; 52: 1e-05; 53: 1e-05; 54: 1e-05; 55: 1e-05; 56: 1e-05; 57: 1e-05; 58: 1e-05; 59: 0.045761; 60: 1e-05; 61: 1e-05; 62: 1e-05; 63: 1e-05; 64: 0.00039446; 65: 4.2515e-07; 66: 1e-05; 67: 7.3112e-72; 68: 4.4764e-36; 69: 6.8679e-77; 70: 1e-05; 71: 0.004002; 72: 1e-05; 73: 1e-05; 74: 1e-05; 75: 1e-05; 76: 0.03208; 77: 1e-05; 78: 0.924; 79: 0.926; 80: 1e-05; 81: 1e-05; 82: 1e-05; 83: 1e-05; 84: 1e-05; 85: 1e-05; 86: 0.000418; 87: 1e-05; 88: 1e-05; 89: 1e-05; 90: 1e-05; 91: 1e-05; 92: 0.068; 93: 1e-05; 94: 1e-05; 95: 1e-05; 96: 1e-05; 97: 1e-05; 98: 1e-05; 99: 1e-05; 100: 1e-05; 101: 1e-05; 102: 0.816; 103: 1e-05; 104: 1e-05; 105: 1e-05; 106: 1e-20; 108: 0.0001; 109: 0.0018526; 110: 1e-06; 111: 1e-07; 112: 1e-05; Ti=1: 1; USER 02: 0.001; USER 04: 0.1935; USER 06: 0.66959; USER 100: 0.2
259 | 65 | 1e-05 | 3.1623e-05 | 0.34679 | 0.34285 | 2.8777e-05 | 3.1623e-05 | 4.541 | 4.5 |  | 0: 3.9137e-08; 1: 2.5642e-11; 2: 0.874; 3: 0.251; 4: 0.083368; 5: 1e-05; 6: 1e-05; 7: 1e-05; 8: 0.015591; 9: 1e-05; 10: 1e-05; 11: 1e-05; 12: 1e-05; 13: 1e-05; 14: 1e-09; 15: 5.6575e-14; 16: 6.6205e-10; 17: 1.325e-07; 18: 2.4286e-13; 19: 1e-08; 20: 9.4572e-11; 21: 1e-08; 22: 1e-10; 23: 1e-08; 24: 1e-12; 25: 1e-20; 26: 1e-24; 27: 1e-07; 28: 1e-05; 29: 1e-12; 30: 1e-05; 31: 1e-17; 32: 1e-05; 33: 1e-05; 34: 1e-05; 35: 1e-05; 36: 1e-05; 37: 1e-05; 38: 1e-05; 39: 1e-05; 40: 1e-05; 41: 1e-05; 42: 1e-14; 43: 1e-05; 44: 1e-05; 45: 1e-17; 46: 1e-05; 47: 1e-05; 48: 1e-16; 49: 1.5639e-14; 50: 1e-14; 51: 1e-05; 52: 1e-05; 53: 1e-05; 54: 1e-05; 55: 1e-05; 56: 1e-05; 57: 1e-05; 58: 1e-05; 59: 0.056087; 60: 1e-05; 61: 1e-05; 62: 1e-05; 63: 1.8923e-05; 64: 0.00063241; 65: 1.41e-06; 66: 1e-05; 67: 7.3112e-72; 68: 1.1342e-35; 69: 6.8679e-77; 70: 1e-05; 71: 0.004501; 72: 1e-05; 73: 1e-05; 74: 1e-05; 75: 1e-05; 76: 0.03604; 77: 1e-05; 78: 0.927; 79: 0.928; 80: 1e-05; 81: 1e-05; 82: 1e-05; 83: 1e-05; 84: 1e-05; 85: 1e-05; 86: 0.000459; 87: 1e-05; 88: 1e-05; 89: 1e-05; 90: 1e-05; 91: 1e-05; 92: 0.074; 93: 1e-05; 94: 1e-05; 95: 1e-05; 96: 1e-05; 97: 1e-05; 98: 1e-05; 99: 1e-05; 100: 1e-05; 101: 1e-05; 102: 0.823; 103: 1e-05; 104: 1e-05; 105: 1e-05; 106: 1e-20; 108: 0.0001; 109: 0.0017436; 110: 1e-06; 111: 1e-07; 112: 1e-05; Ti=1: 1; USER 02: 0.001; USER 04: 0.19425; USER 06: 0.67455; USER 100: 0.2
260 | 66 | 1e-05 | 3.1623e-05 | 0.34679 | 0.34285 | 2.8777e-05 | 3.1623e-05 | 4.541 | 4.5 |  | 0: 3.9137e-08; 1: 1.2956e-10; 2: 0.879; 3: 0.276; 4: 0.103; 5: 1e-05; 6: 1e-05; 7: 1e-05; 8: 0.017337; 9: 1e-05; 10: 1e-05; 11: 1e-05; 12: 1e-05; 13: 1e-05; 14: 1e-09; 15: 5.6575e-14; 16: 6.6205e-10; 17: 1.325e-07; 18: 2.4286e-13; 19: 1e-08; 20: 9.4572e-11; 21: 1e-08; 22: 1e-10; 23: 1e-08; 24: 1e-12; 25: 1e-20; 26: 1e-24; 27: 1e-07; 28: 1e-05; 29: 1e-12; 30: 1e-05; 31: 1e-17; 32: 1e-05; 33: 1e-05; 34: 1e-05; 35: 1e-05; 36: 1e-05; 37: 1e-05; 38: 1e-05; 39: 1e-05; 40: 1e-05; 41: 1e-05; 42: 1e-14; 43: 1e-05; 44: 1e-05; 45: 1e-17; 46: 1e-05; 47: 1e-05; 48: 1e-16; 49: 1.5639e-14; 50: 1e-14; 51: 1e-05; 52: 1e-05; 53: 1e-05; 54: 1e-05; 55: 1e-05; 56: 1e-05; 57: 1e-05; 58: 1e-05; 59: 0.067283; 60: 1e-05; 61: 1e-05; 62: 1e-05; 63: 3.4834e-05; 64: 0.001; 65: 3.8856e-06; 66: 1e-05; 67: 7.3112e-72; 68: 1.1342e-35; 69: 6.8679e-77; 70: 1e-05; 71: 0.005; 72: 1e-05; 73: 1e-05; 74: 1e-05; 75: 1e-05; 76: 0.04; 77: 1e-05; 78: 0.93; 79: 0.93; 80: 1e-05; 81: 1e-05; 82: 1e-05; 83: 1e-05; 84: 1e-05; 85: 1e-05; 86: 0.0005; 87: 1e-05; 88: 1e-05; 89: 1e-05; 90: 1e-05; 91: 1e-05; 92: 0.08; 93: 1e-05; 94: 1e-05; 95: 1e-05; 96: 1e-05; 97: 1e-05; 98: 1e-05; 99: 1e-05; 100: 1e-05; 101: 1e-05; 102: 0.83; 103: 1e-05; 104: 1e-05; 105: 1e-05; 106: 1e-20; 108: 0.0001; 109: 0.0017436; 110: 1e-06; 111: 1e-07; 112: 1e-05; Ti=1: 1; USER 02: 0.001; USER 04: 0.195; USER 06: 0.67952; USER 100: 0.2
261 | 67 | 1e-05 | 3.1623e-05 | 0.34679 | 0.34285 | 2.8777e-05 | 3.1623e-05 | 4.541 | 4.5 |  | 0: 3.9137e-08; 1: 6.5039e-10; 2: 0.883; 3: 0.301; 4: 0.127; 5: 1e-05; 6: 1e-05; 7: 1e-05; 8: 0.019116; 9: 1e-05; 10: 1e-05; 11: 1e-05; 12: 1e-05; 13: 1e-05; 14: 1e-09; 15: 5.6575e-14; 16: 6.6205e-10; 17: 1.325e-07; 18: 2.4286e-13; 19: 1e-08; 20: 9.4572e-11; 21: 1e-08; 22: 1e-10; 23: 1e-08; 24: 1e-12; 25: 1e-20; 26: 1e-24; 27: 1e-07; 28: 1e-05; 29: 1e-12; 30: 1e-05; 31: 1e-17; 32: 1e-05; 33: 1e-05; 34: 1e-05; 35: 1e-05; 36: 1e-05; 37: 1e-05; 38: 1e-05; 39: 1e-05; 40: 1e-05; 41: 1e-05; 42: 1e-14; 43: 1e-05; 44: 1e-05; 45: 1e-17; 46: 1e-05; 47: 1e-05; 48: 1e-16; 49: 1.5639e-14; 50: 1e-14; 51: 1e-05; 52: 1e-05; 53: 1e-05; 54: 1e-05; 55: 1e-05; 56: 1e-05; 57: 1e-05; 58: 1e-05; 59: 0.079891; 60: 1e-05; 61: 1e-05; 62: 1e-05; 63: 6.0674e-05; 64: 0.0015276; 65: 1.0013e-05; 66: 1e-05; 67: 7.3112e-72; 68: 4.4764e-36; 69: 6.8679e-77; 70: 1e-05; 71: 0.0165; 72: 1e-05; 73: 1e-05; 74: 1e-05; 75: 1e-05; 76: 0.0495; 77: 1e-05; 78: 0.932; 79: 0.933; 80: 1e-05; 81: 1e-05; 82: 1e-05; 83: 1e-05; 84: 1e-05; 85: 1e-05; 86: 0.00055; 87: 1e-05; 88: 1e-05; 89: 1e-05; 90: 1e-05; 91: 5.9e-05; 92: 0.096; 93: 1e-05; 94: 1e-05; 95: 1e-05; 96: 1e-05; 97: 1e-05; 98: 1e-05; 99: 1e-05; 100: 1e-05; 101: 1e-05; 102: 0.835; 103: 1e-05; 104: 1e-05; 105: 1e-05; 106: 1e-20; 108: 0.0001; 109: 0.0016347; 110: 1e-06; 111: 1e-07; 112: 1e-05; Ti=1: 1; USER 02: 0.001; USER 04: 0.19575; USER 06: 0.68411; USER 100: 0.2
262 | 68 | 1e-05 | 3.1623e-05 | 0.34679 | 0.34285 | 2.8777e-05 | 3.1623e-05 | 4.541 | 4.5 |  | 0: 3.9137e-08; 1: 2.631e-09; 2: 0.886; 3: 0.327; 4: 0.151; 5: 1e-05; 6: 1e-05; 7: 1e-05; 8: 0.021676; 9: 1e-05; 10: 1e-05; 11: 1e-05; 12: 1e-05; 13: 1e-05; 14: 1e-09; 15: 5.6575e-14; 16: 6.6205e-10; 17: 1.325e-07; 18: 2.4286e-13; 19: 1e-08; 20: 9.4572e-11; 21: 1e-08; 22: 1e-10; 23: 1e-08; 24: 1e-12; 25: 1e-20; 26: 1e-24; 27: 1e-07; 28: 1e-05; 29: 1e-12; 30: 1e-05; 31: 1e-17; 32: 1e-05; 33: 1e-05; 34: 1e-05; 35: 1e-05; 36: 1e-05; 37: 1e-05; 38: 1e-05; 39: 1e-05; 40: 1e-05; 41: 1e-05; 42: 1e-14; 43: 1e-05; 44: 1e-05; 45: 1e-17; 46: 1e-05; 47: 1e-05; 48: 1e-16; 49: 1.5639e-14; 50: 1e-14; 51: 1e-05; 52: 1e-05; 53: 1e-05; 54: 1e-05; 55: 1e-05; 56: 1e-05; 57: 1e-05; 58: 1e-05; 59: 0.094239; 60: 1.1819e-05; 61: 1e-05; 62: 1e-05; 63: 0.00010715; 64: 0.0022131; 65: 2.4691e-05; 66: 1e-05; 67: 7.3112e-72; 68: 1.1342e-35; 69: 6.8679e-77; 70: 1e-05; 71: 0.028; 72: 1e-05; 73: 1e-05; 74: 1e-05; 75: 1e-05; 76: 0.059; 77: 1e-05; 78: 0.934; 79: 0.936; 80: 1e-05; 81: 1e-05; 82: 1e-05; 83: 1e-05; 84: 1e-05; 85: 1e-05; 86: 0.0006; 87: 1e-05; 88: 1e-05; 89: 1e-05; 90: 1e-05; 91: 0.000108; 92: 0.112; 93: 1e-05; 94: 1e-05; 95: 1e-05; 96: 1e-05; 97: 1e-05; 98: 1e-05; 99: 1e-05; 100: 1e-05; 101: 1e-05; 102: 0.84; 103: 1e-05; 104: 1e-05; 105: 1e-05; 106: 1e-20; 108: 0.0001; 109: 0.0015257; 110: 1e-06; 111: 1e-07; 112: 1e-05; Ti=1: 1; USER 02: 0.001; USER 04: 0.1965; USER 06: 0.68871; USER 100: 0.2
263 | 69 | 1e-05 | 3.1623e-05 | 0.34679 | 0.34285 | 2.8777e-05 | 3.1623e-05 | 4.541 | 4.5 |  | 0: 3.9137e-08; 1: 9.8534e-09; 2: 0.89; 3: 0.352; 4: 0.175; 5: 1e-05; 6: 1e-05; 7: 1e-05; 8: 0.025032; 9: 1e-05; 10: 1e-05; 11: 1e-05; 12: 1e-05; 13: 1e-05; 14: 1e-09; 15: 5.6575e-14; 16: 6.6205e-10; 17: 1.325e-07; 18: 2.4286e-13; 19: 1e-08; 20: 9.4572e-11; 21: 1e-08; 22: 1e-10; 23: 1e-08; 24: 1e-12; 25: 1e-20; 26: 1e-24; 27: 1e-07; 28: 1e-05; 29: 1e-12; 30: 1e-05; 31: 1e-17; 32: 1e-05; 33: 1e-05; 34: 1e-05; 35: 1e-05; 36: 1e-05; 37: 1e-05; 38: 1e-05; 39: 1e-05; 40: 1e-05; 41: 1e-05; 42: 1e-14; 43: 1e-05; 44: 1e-05; 45: 1e-17; 46: 1e-05; 47: 1e-05; 48: 1e-16; 49: 1.5639e-14; 50: 1e-14; 51: 1e-05; 52: 1e-05; 53: 1e-05; 54: 1e-05; 55: 1e-05; 56: 1e-05; 57: 1e-05; 58: 1e-05; 59: 0.10913; 60: 2.686e-05; 61: 1e-05; 62: 1e-05; 63: 0.00017418; 64: 0.0032; 65: 5.3615e-05; 66: 1e-05; 67: 7.3112e-72; 68: 1.5834e-36; 69: 3.6793e-75; 70: 1e-05; 71: 0.0395; 72: 1e-05; 73: 1e-05; 74: 1e-05; 75: 1e-05; 76: 0.0685; 77: 1e-05; 78: 0.936; 79: 0.939; 80: 1e-05; 81: 1e-05; 82: 1e-05; 83: 1e-05; 84: 1e-05; 85: 1e-05; 86: 0.00065; 87: 1e-05; 88: 1e-05; 89: 1e-05; 90: 1e-05; 91: 0.000157; 92: 0.128; 93: 1e-05; 94: 1e-05; 95: 1e-05; 96: 1e-05; 97: 1e-05; 98: 1e-05; 99: 1e-05; 100: 1e-05; 101: 1e-05; 102: 0.845; 103: 1e-05; 104: 1e-05; 105: 1e-05; 106: 1e-20; 108: 0.0001; 109: 0.0015257; 110: 1e-06; 111: 1e-07; 112: 1e-05; Ti=1: 1; USER 02: 0.001; USER 04: 0.19725; USER 06: 0.6933; USER 100: 0.2
264 | 70 | 1e-05 | 3.1623e-05 | 0.34679 | 0.34285 | 2.8777e-05 | 3.1623e-05 | 4.541 | 4.5 |  | 0: 3.9137e-08; 1: 3.3897e-08; 2: 0.8935; 3: 0.378; 4: 0.199; 5: 1e-05; 6: 1e-05; 7: 1e-05; 8: 0.028661; 9: 1e-05; 10: 1e-05; 11: 1e-05; 12: 1e-05; 13: 1e-05; 14: 1e-09; 15: 5.6575e-14; 16: 6.6205e-10; 17: 1.325e-07; 18: 2.4286e-13; 19: 1e-08; 20: 9.4572e-11; 21: 1e-08; 22: 1e-10; 23: 1e-08; 24: 1e-12; 25: 1e-20; 26: 1e-24; 27: 1e-07; 28: 1e-05; 29: 1e-12; 30: 1e-05; 31: 1e-17; 32: 1e-05; 33: 1e-05; 34: 1e-05; 35: 1e-05; 36: 1e-05; 37: 1e-05; 38: 1e-05; 39: 1e-05; 40: 1e-05; 41: 1e-05; 42: 1e-14; 43: 1e-05; 44: 1e-05; 45: 1e-17; 46: 1e-05; 47: 1e-05; 48: 1e-16; 49: 1.5639e-14; 50: 1e-14; 51: 1e-05; 52: 1e-05; 53: 1e-05; 54: 1e-05; 55: 1e-05; 56: 1e-05; 57: 1e-05; 58: 1e-05; 59: 0.12478; 60: 6.0181e-05; 61: 1e-05; 62: 1e-05; 63: 0.00027164; 64: 0.00445; 65: 0.00010892; 66: 1e-05; 67: 7.3112e-72; 68: 1.5834e-36; 69: 1.2915e-73; 70: 1e-05; 71: 0.051; 72: 1e-05; 73: 1e-05; 74: 1e-05; 75: 1e-05; 76: 0.078; 77: 1e-05; 78: 0.938; 79: 0.942; 80: 1e-05; 81: 1e-05; 82: 1e-05; 83: 1e-05; 84: 1e-05; 85: 1e-05; 86: 0.0007; 87: 1e-05; 88: 1e-05; 89: 1e-05; 90: 1e-05; 91: 0.000206; 92: 0.144; 93: 1e-05; 94: 1e-05; 95: 1e-05; 96: 1e-05; 97: 1e-05; 98: 1e-05; 99: 1e-05; 100: 1e-05; 101: 1e-05; 102: 0.85; 103: 1e-05; 104: 1e-05; 105: 1e-05; 106: 1e-20; 108: 0.0001; 109: 0.0014167; 110: 1e-06; 111: 1e-07; 112: 1e-05; Ti=1: 1; USER 02: 0.001; USER 04: 0.198; USER 06: 0.69789; USER 100: 0.2
265 | 71 | 1e-05 | 3.1623e-05 | 0.34679 | 0.34285 | 2.8777e-05 | 3.1623e-05 | 4.541 | 4.5 |  | 0: 3.9137e-08; 1: 1.0532e-07; 2: 0.897; 3: 0.403; 4: 0.223; 5: 1e-05; 6: 1e-05; 7: 1e-05; 8: 0.031895; 9: 1e-05; 10: 1e-05; 11: 1e-05; 12: 1e-05; 13: 1e-05; 14: 1e-09; 15: 5.6575e-14; 16: 6.6205e-10; 17: 1.325e-07; 18: 2.4286e-13; 19: 1e-08; 20: 9.4572e-11; 21: 1e-08; 22: 1e-10; 23: 1e-08; 24: 1e-12; 25: 1e-20; 26: 1e-24; 27: 1e-07; 28: 1e-05; 29: 1e-12; 30: 1e-05; 31: 1e-17; 32: 1e-05; 33: 1e-05; 34: 1e-05; 35: 1e-05; 36: 1e-05; 37: 1e-05; 38: 1e-05; 39: 1e-05; 40: 1e-05; 41: 1e-05; 42: 1e-14; 43: 1e-05; 44: 1e-05; 45: 1e-17; 46: 1e-05; 47: 1e-05; 48: 1e-16; 49: 1.5639e-14; 50: 1e-14; 51: 1e-05; 52: 1e-05; 53: 1e-05; 54: 1e-05; 55: 1e-05; 56: 1e-05; 57: 1e-05; 58: 1e-05; 59: 0.14228; 60: 0.00011654; 61: 1e-05; 62: 1e-05; 63: 0.00042954; 64: 0.00592; 65: 0.00020368; 66: 1e-05; 67: 7.3112e-72; 68: 4.874e-37; 69: 1.3561e-68; 70: 1e-05; 71: 0.0625; 72: 1e-05; 73: 1e-05; 74: 1e-05; 75: 1e-05; 76: 0.0875; 77: 1e-05; 78: 0.94; 79: 0.945; 80: 1e-05; 81: 1e-05; 82: 1e-05; 83: 1e-05; 84: 1e-05; 85: 1e-05; 86: 0.00075; 87: 1e-05; 88: 1e-05; 89: 1e-05; 90: 1e-05; 91: 0.000255; 92: 0.16; 93: 1e-05; 94: 1e-05; 95: 1e-05; 96: 1e-05; 97: 1e-05; 98: 1e-05; 99: 1e-05; 100: 1e-05; 101: 1e-05; 102: 0.855; 103: 1e-05; 104: 1e-05; 105: 1e-05; 106: 1e-20; 108: 0.0001; 109: 0.0014167; 110: 1e-06; 111: 1e-07; 112: 1e-05; Ti=1: 1; USER 02: 0.001; USER 04: 0.19875; USER 06: 0.70249; USER 100: 0.2
266 | 72 | 1e-05 | 3.1623e-05 | 0.34679 | 0.34285 | 2.8777e-05 | 3.1623e-05 | 4.541 | 4.5 |  | 0: 3.9137e-08; 1: 2.9634e-07; 2: 0.9; 3: 0.427; 4: 0.251; 5: 1e-05; 6: 1e-05; 7: 1e-05; 8: 0.034536; 9: 1e-05; 10: 1e-05; 11: 1e-05; 12: 1e-05; 13: 1e-05; 14: 1e-09; 15: 5.6575e-14; 16: 6.6205e-10; 17: 1.325e-07; 18: 2.4286e-13; 19: 1e-08; 20: 9.4572e-11; 21: 1e-08; 22: 1e-10; 23: 1e-08; 24: 1e-12; 25: 1e-20; 26: 1e-24; 27: 1e-07; 28: 1e-05; 29: 1e-12; 30: 1e-05; 31: 1e-17; 32: 1e-05; 33: 1e-05; 34: 1e-05; 35: 1e-05; 36: 1e-05; 37: 1e-05; 38: 1e-05; 39: 1e-05; 40: 1e-05; 41: 1e-05; 42: 1e-14; 43: 1e-05; 44: 1e-05; 45: 1e-17; 46: 1e-05; 47: 1e-05; 48: 1e-16; 49: 1.5639e-14; 50: 1e-14; 51: 1e-05; 52: 1e-05; 53: 1e-05; 54: 1e-05; 55: 1e-05; 56: 1e-05; 57: 1e-05; 58: 1e-05; 59: 0.16054; 60: 0.00022322; 61: 1e-05; 62: 1e-05; 63: 0.00059841; 64: 0.0079; 65: 0.00034948; 66: 1e-05; 67: 7.3112e-72; 68: 1.5834e-36; 69: 2.6764e-63; 70: 1e-05; 71: 0.074; 72: 1e-05; 73: 1e-05; 74: 1e-05; 75: 1e-05; 76: 0.097; 77: 1e-05; 78: 0.942; 79: 0.948; 80: 1e-05; 81: 1e-05; 82: 1e-05; 83: 1e-05; 84: 1e-05; 85: 1e-05; 86: 0.0008; 87: 1e-05; 88: 1e-05; 89: 1e-05; 90: 1e-05; 91: 0.000304; 92: 0.176; 93: 1e-05; 94: 1e-05; 95: 1e-05; 96: 1e-05; 97: 1e-05; 98: 1e-05; 99: 1e-05; 100: 1e-05; 101: 1e-05; 102: 0.86; 103: 1e-05; 104: 1e-05; 105: 1e-05; 106: 1e-20; 108: 0.0001; 109: 0.0013077; 110: 1e-06; 111: 1e-07; 112: 1e-05; Ti=1: 1; USER 02: 0.001; USER 04: 0.1995; USER 06: 0.70734; USER 100: 0.2
267 | 73 | 1e-05 | 3.1623e-05 | 0.34679 | 0.34285 | 2.8777e-05 | 3.1623e-05 | 4.541 | 4.5 |  | 0: 3.9137e-08; 1: 7.8044e-07; 2: 0.903; 3: 0.45; 4: 0.279; 5: 1e-05; 6: 1e-05; 7: 1e-05; 8: 0.036738; 9: 1e-05; 10: 1e-05; 11: 1e-05; 12: 1e-05; 13: 1e-05; 14: 1e-09; 15: 5.6575e-14; 16: 6.6205e-10; 17: 1.325e-07; 18: 2.4286e-13; 19: 1e-08; 20: 9.4572e-11; 21: 1e-08; 22: 1e-10; 23: 1e-08; 24: 1e-12; 25: 1e-20; 26: 1e-24; 27: 1e-07; 28: 1e-05; 29: 1e-12; 30: 1e-05; 31: 1e-17; 32: 1e-05; 33: 1e-05; 34: 1e-05; 35: 1e-05; 36: 1e-05; 37: 1e-05; 38: 1e-05; 39: 1e-05; 40: 1e-05; 41: 1e-05; 42: 1e-14; 43: 1e-05; 44: 1e-05; 45: 1e-17; 46: 1e-05; 47: 1e-05; 48: 1e-16; 49: 1.5639e-14; 50: 1e-14; 51: 1e-05; 52: 1e-05; 53: 1e-05; 54: 1e-05; 55: 1e-05; 56: 1e-05; 57: 1e-05; 58: 1e-05; 59: 0.1788; 60: 0.00041883; 61: 1e-05; 62: 1e-05; 63: 0.00085901; 64: 0.01037; 65: 0.00056893; 66: 1e-05; 67: 7.3112e-72; 68: 2.5034e-38; 69: 9.1266e-60; 70: 1e-05; 71: 0.0855; 72: 1e-05; 73: 1e-05; 74: 1e-05; 75: 1e-05; 76: 0.1065; 77: 1e-05; 78: 0.944; 79: 0.951; 80: 1e-05; 81: 1e-05; 82: 1e-05; 83: 1e-05; 84: 1e-05; 85: 1e-05; 86: 0.00085; 87: 1e-05; 88: 1e-05; 89: 1e-05; 90: 1e-05; 91: 0.000353; 92: 0.192; 93: 1e-05; 94: 1e-05; 95: 1e-05; 96: 1e-05; 97: 1e-05; 98: 1e-05; 99: 1e-05; 100: 1e-05; 101: 1e-05; 102: 0.865; 103: 1e-05; 104: 1e-05; 105: 1e-05; 106: 1e-20; 108: 0.0001; 109: 0.0013077; 110: 1e-06; 111: 1e-07; 112: 1e-05; Ti=1: 1; USER 02: 0.001; USER 04: 0.20025; USER 06: 0.7122; USER 100: 0.2
268 | 74 | 1e-05 | 3.1623e-05 | 0.34679 | 0.34285 | 2.8777e-05 | 3.1623e-05 | 4.541 | 4.5 |  | 0: 3.9137e-08; 1: 1.9196e-06; 2: 0.906; 3: 0.474; 4: 0.308; 5: 1e-05; 6: 1e-05; 7: 1e-05; 8: 0.038663; 9: 1e-05; 10: 1e-05; 11: 1e-05; 12: 1e-05; 13: 1e-05; 14: 1e-09; 15: 5.6575e-14; 16: 6.6205e-10; 17: 1.325e-07; 18: 2.4286e-13; 19: 1e-08; 20: 9.4572e-11; 21: 1e-08; 22: 1e-10; 23: 1e-08; 24: 1e-12; 25: 1e-20; 26: 1e-24; 27: 1e-07; 28: 1e-05; 29: 1e-12; 30: 1e-05; 31: 1e-17; 32: 1e-05; 33: 1e-05; 34: 1e-05; 35: 1e-05; 36: 1e-05; 37: 1e-05; 38: 1e-05; 39: 1e-05; 40: 1e-05; 41: 1e-05; 42: 1e-14; 43: 1e-05; 44: 1e-05; 45: 1e-17; 46: 1e-05; 47: 1e-05; 48: 1e-16; 49: 1.5639e-14; 50: 1e-14; 51: 1e-05; 52: 1e-05; 53: 1e-05; 54: 1e-05; 55: 1e-05; 56: 1e-05; 57: 1e-05; 58: 1e-05; 59: 0.19957; 60: 0.00058547; 61: 1e-05; 62: 1e-05; 63: 0.0011169; 64: 0.0133; 65: 0.00089101; 66: 1e-05; 67: 7.3112e-72; 68: 2.7608e-40; 69: 3.8036e-55; 70: 1e-05; 71: 0.097; 72: 1e-05; 73: 1e-05; 74: 1e-05; 75: 1e-05; 76: 0.116; 77: 1e-05; 78: 0.946; 79: 0.954; 80: 1e-05; 81: 1e-05; 82: 1e-05; 83: 1e-05; 84: 1e-05; 85: 1e-05; 86: 0.0009; 87: 1e-05; 88: 1e-05; 89: 1e-05; 90: 1e-05; 91: 0.000402; 92: 0.208; 93: 1e-05; 94: 1e-05; 95: 1e-05; 96: 1e-05; 97: 1e-05; 98: 1e-05; 99: 1e-05; 100: 1e-05; 101: 1e-05; 102: 0.87; 103: 1e-05; 104: 1e-05; 105: 1e-05; 106: 1e-20; 108: 0.0001; 109: 0.0013077; 110: 1e-06; 111: 1e-07; 112: 1e-05; Ti=1: 1; USER 02: 0.001; USER 04: 0.201; USER 06: 0.71706; USER 100: 0.2
269 | 75 | 1e-05 | 3.1623e-05 | 0.34679 | 0.34285 | 2.8777e-05 | 3.1623e-05 | 4.541 | 4.5 |  | 0: 3.9137e-08; 1: 4.4947e-06; 2: 0.909; 3: 0.497; 4: 0.336; 5: 1e-05; 6: 1e-05; 7: 1e-05; 8: 0.040436; 9: 1e-05; 10: 1e-05; 11: 1e-05; 12: 1e-05; 13: 1e-05; 14: 1e-09; 15: 5.6575e-14; 16: 6.6205e-10; 17: 1.325e-07; 18: 2.4286e-13; 19: 1e-08; 20: 9.4572e-11; 21: 1e-08; 22: 1e-10; 23: 1e-08; 24: 1e-12; 25: 1e-20; 26: 1e-24; 27: 1e-07; 28: 1e-05; 29: 1e-12; 30: 1e-05; 31: 1e-17; 32: 1e-05; 33: 1e-05; 34: 1e-05; 35: 1e-05; 36: 1e-05; 37: 1e-05; 38: 1e-05; 39: 1e-05; 40: 1e-05; 41: 1e-05; 42: 1e-14; 43: 1e-05; 44: 1e-05; 45: 1e-17; 46: 1e-05; 47: 1e-05; 48: 1e-16; 49: 1.5639e-14; 50: 1e-14; 51: 1e-05; 52: 1e-05; 53: 1e-05; 54: 1e-05; 55: 1e-05; 56: 1e-05; 57: 1e-05; 58: 1e-05; 59: 0.22098; 60: 0.00093241; 61: 1e-05; 62: 1e-05; 63: 0.0015031; 64: 0.01634; 65: 0.0013337; 66: 1e-05; 67: 7.3112e-72; 68: 2.7608e-40; 69: 5.3023e-51; 70: 1e-05; 71: 0.1085; 72: 1e-05; 73: 1e-05; 74: 1e-05; 75: 1e-05; 76: 0.1255; 77: 1e-05; 78: 0.948; 79: 0.957; 80: 1e-05; 81: 1e-05; 82: 1e-05; 83: 1e-05; 84: 1e-05; 85: 1e-05; 86: 0.00095; 87: 1e-05; 88: 1e-05; 89: 1e-05; 90: 1e-05; 91: 0.000451; 92: 0.224; 93: 1e-05; 94: 1e-05; 95: 1e-05; 96: 1e-05; 97: 1e-05; 98: 1e-05; 99: 1e-05; 100: 1e-05; 101: 1e-05; 102: 0.875; 103: 1e-05; 104: 1e-05; 105: 1e-05; 106: 1.8182e-20; 108: 0.0001; 109: 0.0013077; 110: 1e-06; 111: 1e-07; 112: 1e-05; Ti=1: 1; USER 02: 0.001; USER 04: 0.20175; USER 06: 0.72192; USER 100: 0.2
270 | 76 | 1e-05 | 3.1623e-05 | 0.34679 | 0.34285 | 2.8777e-05 | 3.1623e-05 | 4.541 | 4.5 |  | 0: 3.9137e-08; 1: 9.8645e-06; 2: 0.912; 3: 0.521; 4: 0.364; 5: 1e-05; 6: 1e-05; 7: 1e-05; 8: 0.042201; 9: 1e-05; 10: 1e-05; 11: 1e-05; 12: 1e-05; 13: 1e-05; 14: 1e-09; 15: 5.6575e-14; 16: 6.6205e-10; 17: 1.325e-07; 18: 2.4286e-13; 19: 1e-08; 20: 9.4572e-11; 21: 1e-08; 22: 1e-10; 23: 1e-08; 24: 1e-12; 25: 1e-20; 26: 1e-24; 27: 1e-07; 28: 1e-05; 29: 1e-12; 30: 1e-05; 31: 1e-17; 32: 1e-05; 33: 1e-05; 34: 1e-05; 35: 1e-05; 36: 1e-05; 37: 1e-05; 38: 1e-05; 39: 1e-05; 40: 1e-05; 41: 1e-05; 42: 1e-14; 43: 1e-05; 44: 1e-05; 45: 1e-17; 46: 1e-05; 47: 1e-05; 48: 1e-16; 49: 1.5639e-14; 50: 1e-14; 51: 1e-05; 52: 1e-05; 53: 1e-05; 54: 1e-05; 55: 1e-05; 56: 1e-05; 57: 1e-05; 58: 1e-05; 59: 0.24217; 60: 0.0016227; 61: 1e-05; 62: 1e-05; 63: 0.002; 64: 0.02; 65: 0.0019191; 66: 1e-05; 67: 7.3112e-72; 68: 2.5034e-38; 69: 4.5286e-47; 70: 1e-05; 71: 0.12; 72: 1e-05; 73: 1e-05; 74: 1e-05; 75: 1e-05; 76: 0.135; 77: 1e-05; 78: 0.95; 79: 0.96; 80: 1e-05; 81: 1e-05; 82: 1e-05; 83: 1e-05; 84: 1e-05; 85: 1e-05; 86: 0.001; 87: 1e-05; 88: 1e-05; 89: 1e-05; 90: 1e-05; 91: 0.0005; 92: 0.24; 93: 1e-05; 94: 1e-05; 95: 1e-05; 96: 1e-05; 97: 1e-05; 98: 1e-05; 99: 1e-05; 100: 1e-05; 101: 1e-05; 102: 0.88; 103: 1e-05; 104: 1e-05; 105: 1e-05; 106: 4.0757e-19; 108: 0.0001; 109: 0.0013077; 110: 1e-06; 111: 1e-07; 112: 1e-05; Ti=1: 1; USER 02: 0.001; USER 04: 0.2025; USER 06: 0.72677; USER 100: 0.2
271 | 77 | 1e-05 | 3.1623e-05 | 0.34679 | 0.34285 | 2.8777e-05 | 3.1623e-05 | 4.541 | 4.5 |  | 0: 3.9137e-08; 1: 2.056e-05; 2: 0.915; 3: 0.543; 4: 0.391; 5: 1e-05; 6: 1e-05; 7: 1e-05; 8: 0.043807; 9: 1e-05; 10: 1e-05; 11: 1e-05; 12: 1e-05; 13: 1e-05; 14: 1e-09; 15: 5.6575e-14; 16: 6.6205e-10; 17: 1.325e-07; 18: 2.4286e-13; 19: 1e-08; 20: 9.4572e-11; 21: 1e-08; 22: 1e-10; 23: 1e-08; 24: 1e-12; 25: 1e-20; 26: 1e-24; 27: 1e-07; 28: 1e-05; 29: 1e-12; 30: 1e-05; 31: 1e-17; 32: 1e-05; 33: 1e-05; 34: 1e-05; 35: 1e-05; 36: 1e-05; 37: 1e-05; 38: 1e-05; 39: 1e-05; 40: 1e-05; 41: 1e-05; 42: 1e-14; 43: 1e-05; 44: 1e-05; 45: 1e-17; 46: 1e-05; 47: 1e-05; 48: 1e-16; 49: 1.5639e-14; 50: 1e-14; 51: 1e-05; 52: 1e-05; 53: 1e-05; 54: 1e-05; 55: 1e-05; 56: 1e-05; 57: 1e-05; 58: 1e-05; 59: 0.26511; 60: 0.002767; 61: 1e-05; 62: 1e-05; 63: 0.0025704; 64: 0.02367; 65: 0.0026986; 66: 1e-05; 67: 7.3112e-72; 68: 2.5034e-38; 69: 1.8701e-43; 70: 1e-05; 71: 0.152; 72: 0.001009; 73: 1e-05; 74: 1e-05; 75: 1e-05; 76: 0.1445; 77: 1e-05; 78: 0.952; 79: 0.961; 80: 1.7e-05; 81: 1e-05; 82: 1e-05; 83: 1e-05; 84: 1e-05; 85: 1e-05; 86: 0.0016; 87: 1e-05; 88: 1e-05; 89: 1e-05; 90: 1e-05; 91: 0.00145; 92: 0.263; 93: 1e-05; 94: 1e-05; 95: 1e-05; 96: 1e-05; 97: 1e-05; 98: 1e-05; 99: 1e-05; 100: 1e-05; 101: 1e-05; 102: 0.884; 103: 1e-05; 104: 1e-05; 105: 1e-05; 106: 1.0638e-17; 108: 0.0001; 109: 0.0011987; 110: 1e-06; 111: 1e-07; 112: 1e-05; Ti=1: 1; USER 02: 0.001; USER 04: 0.20325; USER 06: 0.73141; USER 100: 0.2
272 | 78 | 1e-05 | 3.1623e-05 | 0.34679 | 0.34285 | 2.8777e-05 | 3.1623e-05 | 4.541 | 4.5 |  | 0: 3.9137e-08; 1: 4.1066e-05; 2: 0.9184; 3: 0.565; 4: 0.419; 5: 1e-05; 6: 1e-05; 7: 1e-05; 8: 0.045475; 9: 1e-05; 10: 1e-05; 11: 1e-05; 12: 1e-05; 13: 1e-05; 14: 1e-09; 15: 5.6575e-14; 16: 6.6205e-10; 17: 1.325e-07; 18: 2.4286e-13; 19: 1e-08; 20: 9.4572e-11; 21: 1e-08; 22: 1e-10; 23: 1e-08; 24: 1e-12; 25: 1e-20; 26: 1e-24; 27: 1e-07; 28: 1e-05; 29: 1e-12; 30: 1e-05; 31: 1e-17; 32: 1e-05; 33: 1e-05; 34: 1e-05; 35: 1e-05; 36: 1e-05; 37: 1e-05; 38: 1e-05; 39: 1e-05; 40: 1e-05; 41: 1e-05; 42: 1e-14; 43: 1e-05; 44: 1e-05; 45: 1e-17; 46: 1e-05; 47: 1e-05; 48: 1e-16; 49: 1.5639e-14; 50: 1e-14; 51: 1e-05; 52: 1e-05; 53: 1e-05; 54: 1e-05; 55: 1e-05; 56: 1e-05; 57: 1e-05; 58: 1e-05; 59: 0.28902; 60: 0.0043611; 61: 1e-05; 62: 1e-05; 63: 0.0033266; 64: 0.027542; 65: 0.0036706; 66: 1e-05; 67: 7.3112e-72; 68: 1.2508e-37; 69: 4.9401e-40; 70: 1e-05; 71: 0.184; 72: 0.002008; 73: 1e-05; 74: 1e-05; 75: 1e-05; 76: 0.154; 77: 1e-05; 78: 0.954; 79: 0.962; 80: 2.4e-05; 81: 1e-05; 82: 1e-05; 83: 1e-05; 84: 1e-05; 85: 1e-05; 86: 0.0022; 87: 1e-05; 88: 1e-05; 89: 1e-05; 90: 1e-05; 91: 0.0024; 92: 0.286; 93: 1e-05; 94: 1e-05; 95: 1e-05; 96: 1e-05; 97: 1e-05; 98: 1e-05; 99: 1e-05; 100: 1e-05; 101: 1e-05; 102: 0.888; 103: 1e-05; 104: 1e-05; 105: 1e-05; 106: 1.6519e-16; 108: 0.0001; 109: 0.0011987; 110: 1e-06; 111: 1e-07; 112: 1e-05; Ti=1: 1; USER 02: 0.001; USER 04: 0.204; USER 06: 0.73605; USER 100: 0.2
273 | 79 | 1e-05 | 3.1623e-05 | 0.34679 | 0.34285 | 2.8777e-05 | 3.1623e-05 | 4.541 | 4.5 |  | 0: 3.9137e-08; 1: 7.7506e-05; 2: 0.922; 3: 0.5892; 4: 0.446; 5: 1e-05; 6: 1e-05; 7: 1e-05; 8: 0.047031; 9: 1e-05; 10: 1e-05; 11: 1e-05; 12: 1e-05; 13: 1e-05; 14: 1e-09; 15: 5.6575e-14; 16: 6.6205e-10; 17: 1.325e-07; 18: 2.4286e-13; 19: 1e-08; 20: 9.4572e-11; 21: 1e-08; 22: 1e-10; 23: 1e-08; 24: 1e-12; 25: 1e-20; 26: 1e-24; 27: 1e-07; 28: 1e-05; 29: 1e-12; 30: 1e-05; 31: 1e-17; 32: 1e-05; 33: 1e-05; 34: 1e-05; 35: 1e-05; 36: 1e-05; 37: 1e-05; 38: 1e-05; 39: 1e-05; 40: 1e-05; 41: 1e-05; 42: 1e-14; 43: 1e-05; 44: 1e-05; 45: 1e-17; 46: 1e-05; 47: 1e-05; 48: 1e-16; 49: 1.5639e-14; 50: 1e-14; 51: 1e-05; 52: 1e-05; 53: 1e-05; 54: 1e-05; 55: 1e-05; 56: 1e-05; 57: 1e-05; 58: 1e-05; 59: 0.31293; 60: 0.0067418; 61: 1e-05; 62: 1e-05; 63: 0.0042364; 64: 0.032359; 65: 0.0048381; 66: 1e-05; 67: 7.3112e-72; 68: 2.5034e-38; 69: 7.5023e-37; 70: 1e-05; 71: 0.216; 72: 0.003007; 73: 1e-05; 74: 1e-05; 75: 1e-05; 76: 0.1635; 77: 1e-05; 78: 0.956; 79: 0.963; 80: 3.1e-05; 81: 1e-05; 82: 1e-05; 83: 1e-05; 84: 1e-05; 85: 1e-05; 86: 0.0028; 87: 1e-05; 88: 1e-05; 89: 1e-05; 90: 1e-05; 91: 0.00335; 92: 0.309; 93: 1e-05; 94: 1e-05; 95: 1e-05; 96: 1e-05; 97: 1e-05; 98: 1e-05; 99: 1e-05; 100: 1e-05; 101: 1e-05; 102: 0.892; 103: 1e-05; 104: 1e-05; 105: 1e-05; 106: 2.5318e-15; 108: 0.0001; 109: 0.0010898; 110: 1e-06; 111: 1e-07; 112: 1e-05; Ti=1: 1; USER 02: 0.001; USER 04: 0.20475; USER 06: 0.74069; USER 100: 0.2
274 | 80 | 1e-05 | 3.1623e-05 | 0.34679 | 0.34285 | 2.8777e-05 | 3.1623e-05 | 4.541 | 4.5 |  | 0: 3.9137e-08; 1: 0.00014512; 2: 0.925; 3: 0.6106; 4: 0.474; 5: 1e-05; 6: 1e-05; 7: 1e-05; 8: 0.048622; 9: 1e-05; 10: 1e-05; 11: 1e-05; 12: 1e-05; 13: 1e-05; 14: 1e-09; 15: 5.6575e-14; 16: 6.6205e-10; 17: 1.325e-07; 18: 2.4286e-13; 19: 1e-08; 20: 9.4572e-11; 21: 1e-08; 22: 1e-10; 23: 1e-08; 24: 1e-12; 25: 1e-20; 26: 1e-24; 27: 1e-07; 28: 1e-05; 29: 1e-12; 30: 1e-05; 31: 1e-17; 32: 1e-05; 33: 1e-05; 34: 1e-05; 35: 1e-05; 36: 1e-05; 37: 1e-05; 38: 1e-05; 39: 1e-05; 40: 1e-05; 41: 1e-05; 42: 1e-14; 43: 1e-05; 44: 1e-05; 45: 1e-17; 46: 1e-05; 47: 1e-05; 48: 1e-16; 49: 1.5639e-14; 50: 1e-14; 51: 1e-05; 52: 1e-05; 53: 1e-05; 54: 1e-05; 55: 1e-05; 56: 1e-05; 57: 1e-05; 58: 1e-05; 59: 0.33837; 60: 0.010129; 61: 1.0193e-05; 62: 1e-05; 63: 0.0054828; 64: 0.037844; 65: 0.0062427; 66: 1e-05; 67: 7.3112e-72; 68: 3.4949e-39; 69: 6.4532e-34; 70: 1e-05; 71: 0.248; 72: 0.004006; 73: 1e-05; 74: 1e-05; 75: 1e-05; 76: 0.173; 77: 1e-05; 78: 0.958; 79: 0.964; 80: 3.8e-05; 81: 1e-05; 82: 1e-05; 83: 1e-05; 84: 1e-05; 85: 1e-05; 86: 0.0034; 87: 1e-05; 88: 1e-05; 89: 1e-05; 90: 1e-05; 91: 0.0043; 92: 0.332; 93: 1e-05; 94: 1e-05; 95: 1e-05; 96: 1e-05; 97: 1e-05; 98: 1e-05; 99: 1e-05; 100: 1e-05; 101: 1e-05; 102: 0.896; 103: 1e-05; 104: 1e-05; 105: 1e-05; 106: 3.3051e-14; 108: 0.0001; 109: 0.0010898; 110: 1e-06; 111: 1e-07; 112: 1e-05; Ti=1: 1; USER 02: 0.001; USER 04: 0.2055; USER 06: 0.74533; USER 100: 0.2
275 | 81 | 1e-05 | 3.1623e-05 | 0.34679 | 0.34285 | 2.8777e-05 | 3.1623e-05 | 4.541 | 4.5 |  | 0: 3.9137e-08; 1: 0.00025075; 2: 0.928; 3: 0.631; 4: 0.501; 5: 1e-05; 6: 1e-05; 7: 1e-05; 8: 0.050203; 9: 1e-05; 10: 1e-05; 11: 1e-05; 12: 1e-05; 13: 1e-05; 14: 1e-09; 15: 5.6575e-14; 16: 6.6205e-10; 17: 1.325e-07; 18: 2.4286e-13; 19: 1e-08; 20: 9.4572e-11; 21: 1e-08; 22: 1e-10; 23: 1e-08; 24: 1e-12; 25: 1e-20; 26: 1e-24; 27: 1e-07; 28: 1e-05; 29: 1e-12; 30: 1e-05; 31: 1e-17; 32: 1e-05; 33: 1e-05; 34: 1e-05; 35: 1e-05; 36: 1e-05; 37: 1e-05; 38: 1e-05; 39: 1e-05; 40: 1e-05; 41: 1e-05; 42: 1e-14; 43: 1e-05; 44: 1e-05; 45: 1e-17; 46: 1e-05; 47: 1e-05; 48: 1e-16; 49: 1.5639e-14; 50: 1e-14; 51: 1e-05; 52: 1e-05; 53: 1e-05; 54: 1e-05; 55: 1e-05; 56: 1e-05; 57: 1e-05; 58: 1e-05; 59: 0.36424; 60: 0.014627; 61: 2.6987e-05; 62: 1e-05; 63: 0.0070958; 64: 0.044; 65: 0.0079269; 66: 1e-05; 67: 7.3112e-72; 68: 3.4949e-39; 69: 3.2675e-31; 70: 1e-05; 71: 0.28; 72: 0.005005; 73: 1e-05; 74: 1e-05; 75: 1e-05; 76: 0.1825; 77: 1e-05; 78: 0.96; 79: 0.965; 80: 4.5e-05; 81: 1e-05; 82: 1e-05; 83: 1e-05; 84: 1e-05; 85: 1e-05; 86: 0.004; 87: 1e-05; 88: 1e-05; 89: 1e-05; 90: 1e-05; 91: 0.00525; 92: 0.355; 93: 1e-05; 94: 1e-05; 95: 1e-05; 96: 1e-05; 97: 1e-05; 98: 1e-05; 99: 1e-05; 100: 1e-05; 101: 1e-05; 102: 0.9; 103: 1e-05; 104: 1e-05; 105: 1e-05; 106: 3.6493e-13; 108: 0.0001; 109: 0.00098079; 110: 1e-06; 111: 1e-07; 112: 1e-05; Ti=1: 1; USER 02: 0.001; USER 04: 0.20625; USER 06: 0.74996; USER 100: 0.2
276 | 82 | 1e-05 | 3.1623e-05 | 0.34679 | 0.34285 | 2.8777e-05 | 3.1623e-05 | 4.541 | 4.5 |  | 0: 3.9137e-08; 1: 0.00041568; 2: 0.9306; 3: 0.6487; 4: 0.526; 5: 1e-05; 6: 1e-05; 7: 1e-05; 8: 0.051772; 9: 1e-05; 10: 1e-05; 11: 1e-05; 12: 1e-05; 13: 1e-05; 14: 1e-09; 15: 5.6575e-14; 16: 6.6205e-10; 17: 1.325e-07; 18: 2.4286e-13; 19: 1e-08; 20: 9.4572e-11; 21: 1e-08; 22: 1e-10; 23: 1e-08; 24: 1e-12; 25: 1e-20; 26: 1e-24; 27: 1e-07; 28: 1e-05; 29: 1e-12; 30: 1e-05; 31: 1e-17; 32: 1e-05; 33: 1e-05; 34: 1e-05; 35: 1e-05; 36: 1e-05; 37: 1e-05; 38: 1e-05; 39: 1e-05; 40: 1e-05; 41: 1e-05; 42: 1e-14; 43: 1e-05; 44: 1e-05; 45: 1e-17; 46: 1e-05; 47: 1e-05; 48: 1e-16; 49: 1.5639e-14; 50: 1e-14; 51: 1e-05; 52: 1e-05; 53: 1e-05; 54: 1e-05; 55: 1e-05; 56: 1e-05; 57: 1e-05; 58: 1e-05; 59: 0.38902; 60: 0.02079; 61: 6.1359e-05; 62: 1e-05; 63: 0.0085507; 64: 0.051168; 65: 0.0099089; 66: 1e-05; 67: 7.3112e-72; 68: 2.7608e-40; 69: 9.8444e-29; 70: 1e-05; 71: 0.312; 72: 0.006004; 73: 1e-05; 74: 1e-05; 75: 1e-05; 76: 0.192; 77: 1e-05; 78: 0.962; 79: 0.966; 80: 5.2e-05; 81: 1e-05; 82: 1e-05; 83: 1e-05; 84: 1e-05; 85: 1e-05; 86: 0.0046; 87: 1e-05; 88: 1e-05; 89: 1e-05; 90: 1e-05; 91: 0.0062; 92: 0.378; 93: 1e-05; 94: 1e-05; 95: 1e-05; 96: 1e-05; 97: 1e-05; 98: 1e-05; 99: 1e-05; 100: 1e-05; 101: 1e-05; 102: 0.904; 103: 1e-05; 104: 1e-05; 105: 1e-05; 106: 3.1038e-12; 108: 0.0001; 109: 0.00098079; 110: 1e-06; 111: 1e-07; 112: 1e-05; Ti=1: 1; USER 02: 0.001; USER 04: 0.207; USER 06: 0.75418; USER 100: 0.2
277 | 83 | 1e-05 | 3.1623e-05 | 0.34679 | 0.34285 | 2.8777e-05 | 3.1623e-05 | 4.541 | 4.5 |  | 0: 3.9137e-08; 1: 0.00067382; 2: 0.9328; 3: 0.6663; 4: 0.551; 5: 1e-05; 6: 1e-05; 7: 1e-05; 8: 0.053325; 9: 1e-05; 10: 1e-05; 11: 1e-05; 12: 1e-05; 13: 1e-05; 14: 1e-09; 15: 5.6575e-14; 16: 6.6205e-10; 17: 1.325e-07; 18: 2.4286e-13; 19: 1e-08; 20: 9.4572e-11; 21: 1e-08; 22: 1e-10; 23: 1e-08; 24: 1e-12; 25: 1e-20; 26: 1e-24; 27: 1e-07; 28: 1e-05; 29: 1e-12; 30: 1e-05; 31: 1e-17; 32: 1e-05; 33: 1e-05; 34: 1e-05; 35: 1e-05; 36: 1e-05; 37: 1e-05; 38: 1e-05; 39: 1e-05; 40: 1e-05; 41: 1e-05; 42: 1e-14; 43: 1e-05; 44: 1e-05; 45: 1e-17; 46: 1e-05; 47: 1e-05; 48: 1e-16; 49: 1.5639e-14; 50: 1e-14; 51: 1e-05; 52: 1e-05; 53: 1e-05; 54: 1e-05; 55: 1e-05; 56: 1e-05; 57: 1e-05; 58: 1e-05; 59: 0.41489; 60: 0.028496; 61: 0.00014008; 62: 1e-05; 63: 0.01005; 64: 0.058749; 65: 0.012143; 66: 1e-05; 67: 7.3112e-72; 68: 2.5034e-38; 69: 2.0118e-26; 70: 1e-05; 71: 0.344; 72: 0.007003; 73: 1e-05; 74: 1e-05; 75: 1e-05; 76: 0.2015; 77: 1e-05; 78: 0.964; 79: 0.967; 80: 5.9e-05; 81: 1e-05; 82: 1e-05; 83: 1e-05; 84: 1e-05; 85: 1e-05; 86: 0.0052; 87: 1e-05; 88: 1e-05; 89: 1e-05; 90: 1e-05; 91: 0.00715; 92: 0.401; 93: 1e-05; 94: 1e-05; 95: 1e-05; 96: 1e-05; 97: 1e-05; 98: 1e-05; 99: 1e-05; 100: 1e-05; 101: 1e-05; 102: 0.908; 103: 1e-05; 104: 1e-05; 105: 1e-05; 106: 2.4166e-11; 108: 0.0001; 109: #N/A; 110: 1e-06; 111: 1e-07; 112: 1e-05; Ti=1: 1; USER 02: 0.001; USER 04: 0.20775; USER 06: 0.7584; USER 100: 0.2
278 | 84 | 1e-05 | 3.1623e-05 | 0.34679 | 0.34285 | 2.8777e-05 | 3.1623e-05 | 4.541 | 4.5 |  | 0: 3.9137e-08; 1: 0.0010544; 2: 0.935; 3: 0.683; 4: 0.576; 5: 1e-05; 6: 1e-05; 7: 1e-05; 8: 0.054885; 9: 1e-05; 10: 1e-05; 11: 1e-05; 12: 1e-05; 13: 1e-05; 14: 1e-09; 15: 5.6575e-14; 16: 6.6205e-10; 17: 1.325e-07; 18: 2.4286e-13; 19: 1e-08; 20: 9.4572e-11; 21: 1e-08; 22: 1e-10; 23: 1e-08; 24: 1e-12; 25: 1e-20; 26: 1e-24; 27: 1e-07; 28: 1e-05; 29: 1e-12; 30: 1e-05; 31: 1e-17; 32: 1e-05; 33: 1e-05; 34: 1e-05; 35: 1e-05; 36: 1e-05; 37: 1e-05; 38: 1e-05; 39: 1e-05; 40: 1e-05; 41: 1e-05; 42: 1e-14; 43: 1e-05; 44: 1e-05; 45: 1e-17; 46: 1e-05; 47: 1e-05; 48: 1e-16; 49: 1.5639e-14; 50: 1e-14; 51: 1e-05; 52: 1e-05; 53: 1e-05; 54: 1e-05; 55: 1e-05; 56: 1e-05; 57: 1e-05; 58: 1e-05; 59: 0.44043; 60: 0.038294; 61: 0.00028635; 62: 1e-05; 63: 0.01206; 64: 0.0666; 65: 0.014784; 66: 1.0715e-05; 67: 7.3112e-72; 68: 4.874e-37; 69: 3.0341e-24; 70: 1e-05; 71: 0.376; 72: 0.008002; 73: 1e-05; 74: 1e-05; 75: 1e-05; 76: 0.211; 77: 1e-05; 78: 0.966; 79: 0.968; 80: 6.6e-05; 81: 1e-05; 82: 1e-05; 83: 1e-05; 84: 1e-05; 85: 1e-05; 86: 0.0058; 87: 1e-05; 88: 1e-05; 89: 1e-05; 90: 1e-05; 91: 0.0081; 92: 0.424; 93: 1e-05; 94: 1e-05; 95: 1e-05; 96: 1e-05; 97: 1e-05; 98: 1e-05; 99: 1e-05; 100: 1e-05; 101: 1e-05; 102: 0.912; 103: 1e-05; 104: 1e-05; 105: 1e-05; 106: 1.5699e-10; 108: 0.0001; 109: #N/A; 110: 1e-06; 111: 1e-07; 112: 1e-05; Ti=1: 1; USER 02: 0.001; USER 04: 0.2085; USER 06: 0.76262; USER 100: 0.2
279 | 85 | 1e-05 | 3.1623e-05 | 0.34679 | 0.34285 | 2.8777e-05 | 3.1623e-05 | 4.541 | 4.5 |  | 0: 3.9137e-08; 1: 0.0016041; 2: 0.937; 3: 0.696; 4: 0.601; 5: 1e-05; 6: 1e-05; 7: 1e-05; 8: 0.056401; 9: 1e-05; 10: 1e-05; 11: 1e-05; 12: 1e-05; 13: 1e-05; 14: 1e-09; 15: 5.6575e-14; 16: 6.6205e-10; 17: 1.325e-07; 18: 2.4286e-13; 19: 1e-08; 20: 9.4572e-11; 21: 1e-08; 22: 1e-10; 23: 1e-08; 24: 1e-12; 25: 1e-20; 26: 1e-24; 27: 1e-07; 28: 1e-05; 29: 1e-12; 30: 1e-05; 31: 1e-17; 32: 1e-05; 33: 1e-05; 34: 1e-05; 35: 1e-05; 36: 1e-05; 37: 1e-05; 38: 1e-05; 39: 1e-05; 40: 1e-05; 41: 1e-05; 42: 1e-14; 43: 1e-05; 44: 1e-05; 45: 1e-17; 46: 1e-05; 47: 1e-05; 48: 1e-16; 49: 1.5639e-14; 50: 1e-14; 51: 1e-05; 52: 1e-05; 53: 1e-05; 54: 1e-05; 55: 1e-05; 56: 1e-05; 57: 1e-05; 58: 1e-05; 59: 0.46522; 60: 0.049953; 61: 0.00055629; 62: 1e-05; 63: 0.01416; 64: 0.0766; 65: 0.017767; 66: 1.6943e-05; 67: 7.3112e-72; 68: 1.2508e-37; 69: 2.8311e-22; 70: 1e-05; 71: 0.408; 72: 0.009001; 73: 1e-05; 74: 1e-05; 75: 1e-05; 76: 0.2205; 77: 1e-05; 78: 0.968; 79: 0.969; 80: 7.3e-05; 81: 1e-05; 82: 1e-05; 83: 1e-05; 84: 1e-05; 85: 1e-05; 86: 0.0064; 87: 1e-05; 88: 1e-05; 89: 1e-05; 90: 1e-05; 91: 0.00905; 92: 0.447; 93: 1e-05; 94: 1e-05; 95: 1e-05; 96: 1e-05; 97: 1e-05; 98: 1e-05; 99: 1e-05; 100: 1e-05; 101: 1e-05; 102: 0.916; 103: 1e-05; 104: 1e-05; 105: 1e-05; 106: 8.6576e-10; 108: 0.0001; 109: #N/A; 110: 1e-06; 111: 1e-07; 112: 1e-05; Ti=1: 1; USER 02: 0.001; USER 04: 0.20925; USER 06: 0.76684; USER 100: 0.2
280 | 86 | 1e-05 | 3.1623e-05 | 0.34679 | 0.34285 | 2.8777e-05 | 3.1623e-05 | 4.541 | 4.5 |  | 0: 3.9137e-08; 1: 0.0023766; 2: 0.939; 3: 0.712; 4: 0.626; 5: 1e-05; 6: 1e-05; 7: 1e-05; 8: 0.05797; 9: 1e-05; 10: 1e-05; 11: 1e-05; 12: 1e-05; 13: 1e-05; 14: 1e-09; 15: 5.6575e-14; 16: 6.6205e-10; 17: 1.325e-07; 18: 2.4286e-13; 19: 1e-08; 20: 9.4572e-11; 21: 1e-08; 22: 1e-10; 23: 1e-08; 24: 1e-12; 25: 1e-20; 26: 1e-24; 27: 1e-07; 28: 1e-05; 29: 1e-12; 30: 1e-05; 31: 1e-17; 32: 1e-05; 33: 1e-05; 34: 1e-05; 35: 1e-05; 36: 1e-05; 37: 1e-05; 38: 1e-05; 39: 1e-05; 40: 1e-05; 41: 1e-05; 42: 1e-14; 43: 1e-05; 44: 1e-05; 45: 1e-17; 46: 1e-05; 47: 1e-05; 48: 1e-16; 49: 1.5639e-14; 50: 1e-14; 51: 1e-05; 52: 1e-05; 53: 1e-05; 54: 1e-05; 55: 1e-05; 56: 1e-05; 57: 1e-05; 58: 1e-05; 59: 0.49065; 60: 0.064239; 61: 0.0010062; 62: 1e-05; 63: 0.01701; 64: 0.088; 65: 0.021138; 66: 2.7925e-05; 67: 7.3112e-72; 68: 1.2508e-37; 69: 2.0182e-20; 70: 1e-05; 71: 0.44; 72: 0.01; 73: 1e-05; 74: 1e-05; 75: 1e-05; 76: 0.23; 77: 1e-05; 78: 0.97; 79: 0.97; 80: 8e-05; 81: 1e-05; 82: 1e-05; 83: 1e-05; 84: 1e-05; 85: 1e-05; 86: 0.007; 87: 1e-05; 88: 1e-05; 89: 1e-05; 90: 1e-05; 91: 0.01; 92: 0.47; 93: 1e-05; 94: 1e-05; 95: 1e-05; 96: 1e-05; 97: 1e-05; 98: 1e-05; 99: 1e-05; 100: 1e-05; 101: 1e-05; 102: 0.92; 103: 1e-05; 104: 1e-05; 105: 1e-05; 106: 4.4296e-09; 108: 0.0001; 109: #N/A; 110: 1e-06; 111: 1e-07; 112: 1e-05; Ti=1: 1; USER 02: 0.001; USER 04: 0.21; USER 06: 0.77106; USER 100: 0.2
281 | 87 | 1e-05 | 3.1623e-05 | 0.34679 | 0.34285 | 2.8777e-05 | 3.1623e-05 | 4.541 | 4.5 |  | 0: 3.9137e-08; 1: 0.0034272; 2: 0.94068; 3: 0.725; 4: 0.646; 5: 1e-05; 6: 1e-05; 7: 1e-05; 8: 0.059621; 9: 1e-05; 10: 1e-05; 11: 1e-05; 12: 1e-05; 13: 1e-05; 14: 1e-09; 15: 5.6575e-14; 16: 6.6205e-10; 17: 1.325e-07; 18: 2.4286e-13; 19: 1e-08; 20: 9.4572e-11; 21: 1e-08; 22: 1e-10; 23: 1e-08; 24: 1e-12; 25: 1e-20; 26: 1e-24; 27: 1e-07; 28: 1e-05; 29: 1e-12; 30: 1e-05; 31: 1e-17; 32: 1e-05; 33: 1e-05; 34: 1e-05; 35: 1e-05; 36: 1e-05; 37: 1e-05; 38: 1e-05; 39: 1e-05; 40: 1e-05; 41: 1e-05; 42: 1e-14; 43: 1e-05; 44: 1e-05; 45: 1e-17; 46: 1e-05; 47: 1e-05; 48: 1e-16; 49: 1.5639e-14; 50: 1e-14; 51: 1e-05; 52: 1e-05; 53: 1e-05; 54: 1e-05; 55: 1e-05; 56: 1e-05; 57: 1e-05; 58: 1e-05; 59: 0.51609; 60: 0.080591; 61: 0.0018577; 62: 1e-05; 63: 0.02; 64: 0.1; 65: 0.025075; 66: 4.4157e-05; 67: 7.3112e-72; 68: 2.5034e-38; 69: 1.0697e-18; 70: 1e-05; 71: 0.469; 72: 0.039; 73: 1e-05; 74: 1e-05; 75: 1.1e-05; 76: 0.2425; 77: 1e-05; 78: 0.971; 79: 0.971; 80: 0.001072; 81: 1e-05; 82: 1e-05; 83: 1.7e-05; 84: 1e-05; 85: 1e-05; 86: 0.0133; 87: 1e-05; 88: 1e-05; 89: 1e-05; 90: 1e-05; 91: 0.018; 92: 0.489; 93: 1e-05; 94: 1e-05; 95: 1e-05; 96: 1e-05; 97: 1e-05; 98: 1e-05; 99: 1e-05; 100: 1e-05; 101: 1e-05; 102: 0.922; 103: 1e-05; 104: 1e-05; 105: 1e-05; 106: 2.0502e-08; 108: 0.0001; 109: #N/A; 110: 1e-06; 111: 1e-07; 112: 1e-05; Ti=1: 1; USER 02: 0.001; USER 04: 0.21075; USER 06: 0.77445; USER 100: 0.2
282 | 88 | 1e-05 | 3.1623e-05 | 0.34679 | 0.34285 | 2.8777e-05 | 3.1623e-05 | 4.541 | 4.5 |  | 0: 3.9137e-08; 1: 0.0048142; 2: 0.942; 3: 0.737; 4: 0.665; 5: 1e-05; 6: 1e-05; 7: 1e-05; 8: 0.061118; 9: 1e-05; 10: 1e-05; 11: 1e-05; 12: 1e-05; 13: 1e-05; 14: 1e-09; 15: 5.6575e-14; 16: 6.6205e-10; 17: 1.325e-07; 18: 2.4286e-13; 19: 1e-08; 20: 9.4572e-11; 21: 1e-08; 22: 1e-10; 23: 1e-08; 24: 1e-12; 25: 1e-20; 26: 1e-24; 27: 1e-07; 28: 1e-05; 29: 1e-12; 30: 1e-05; 31: 1e-17; 32: 1e-05; 33: 1e-05; 34: 1e-05; 35: 1e-05; 36: 1e-05; 37: 1e-05; 38: 1e-05; 39: 1e-05; 40: 1e-05; 41: 1e-05; 42: 1e-14; 43: 1e-05; 44: 1e-05; 45: 1e-17; 46: 1e-05; 47: 1e-05; 48: 1e-16; 49: 1.5639e-14; 50: 1e-14; 51: 1e-05; 52: 1e-05; 53: 1e-05; 54: 1e-05; 55: 1e-05; 56: 1e-05; 57: 1e-05; 58: 1e-05; 59: 0.54109; 60: 0.099883; 61: 0.0032013; 62: 1e-05; 63: 0.02354; 64: 0.114; 65: 0.029356; 66: 7.2611e-05; 67: 7.3112e-72; 68: 1.2508e-37; 69: 3.6534e-17; 70: 1e-05; 71: 0.498; 72: 0.068; 73: 1e-05; 74: 1e-05; 75: 1.2e-05; 76: 0.255; 77: 1e-05; 78: 0.972; 79: 0.972; 80: 0.002064; 81: 1e-05; 82: 1e-05; 83: 2.4e-05; 84: 1e-05; 85: 1e-05; 86: 0.0196; 87: 1e-05; 88: 1e-05; 89: 1e-05; 90: 1e-05; 91: 0.026; 92: 0.508; 93: 1e-05; 94: 1e-05; 95: 1e-05; 96: 1e-05; 97: 1e-05; 98: 1e-05; 99: 1e-05; 100: 1e-05; 101: 1e-05; 102: 0.924; 103: 1e-05; 104: 1e-05; 105: 1e-05; 106: 8.0814e-08; 108: 0.0001; 109: #N/A; 110: 1e-06; 111: 1e-07; 112: 1e-05; Ti=1: 1; USER 02: 0.001; USER 04: 0.2115; USER 06: 0.77784; USER 100: 0.2
283 | 89 | 1e-05 | 3.1623e-05 | 0.34679 | 0.34285 | 2.8777e-05 | 3.1623e-05 | 4.541 | 4.5 |  | 0: 3.9137e-08; 1: 0.0066388; 2: 0.9435; 3: 0.75; 4: 0.685; 5: 1e-05; 6: 1e-05; 7: 1e-05; 8: 0.062775; 9: 1e-05; 10: 1e-05; 11: 1e-05; 12: 1e-05; 13: 1e-05; 14: 1e-09; 15: 5.6575e-14; 16: 6.6205e-10; 17: 1.325e-07; 18: 2.4286e-13; 19: 1e-08; 20: 9.4572e-11; 21: 1e-08; 22: 1e-10; 23: 4.9859e-08; 24: 1e-12; 25: 1e-20; 26: 1e-24; 27: 1e-07; 28: 1e-05; 29: 1e-12; 30: 1e-05; 31: 1e-17; 32: 1e-05; 33: 1e-05; 34: 1e-05; 35: 1e-05; 36: 1e-05; 37: 1e-05; 38: 1e-05; 39: 1e-05; 40: 1e-05; 41: 1e-05; 42: 1e-14; 43: 1e-05; 44: 1e-05; 45: 1e-17; 46: 1e-05; 47: 1e-05; 48: 1e-16; 49: 1.5639e-14; 50: 1e-14; 51: 1e-05; 52: 1e-05; 53: 1e-05; 54: 1e-05; 55: 1e-05; 56: 1e-05; 57: 1e-05; 58: 1e-05; 59: 0.56522; 60: 0.12255; 61: 0.0052428; 62: 1e-05; 63: 0.02748; 64: 0.13; 65: 0.034263; 66: 0.0001122; 67: 7.3112e-72; 68: 4.874e-37; 69: 1.0153e-15; 70: 1e-05; 71: 0.527; 72: 0.097; 73: 1e-05; 74: 1e-05; 75: 1.3e-05; 76: 0.2675; 77: 1e-05; 78: 0.973; 79: 0.973; 80: 0.003056; 81: 1e-05; 82: 1e-05; 83: 3.1e-05; 84: 1e-05; 85: 1e-05; 86: 0.0259; 87: 1e-05; 88: 1e-05; 89: 1e-05; 90: 1e-05; 91: 0.034; 92: 0.527; 93: 1e-05; 94: 1e-05; 95: 1e-05; 96: 1e-05; 97: 1e-05; 98: 1e-05; 99: 1e-05; 100: 1e-05; 101: 1e-05; 102: 0.926; 103: 1e-05; 104: 1e-05; 105: 1e-05; 106: 2.837e-07; 108: 0.0001; 109: #N/A; 110: 1e-06; 111: 1e-07; 112: 1e-05; Ti=1: 1; USER 02: 0.001; USER 04: 0.21225; USER 06: 0.78123; USER 100: 0.2
284 | 90 | 1e-05 | 3.1623e-05 | 0.34679 | 0.34285 | 2.8777e-05 | 3.1623e-05 | 4.541 | 4.5 |  | 0: 3.9137e-08; 1: 0.0089343; 2: 0.94479; 3: 0.762; 4: 0.704; 5: 1e-05; 6: 1e-05; 7: 1e-05; 8: 0.06427; 9: 1e-05; 10: 1e-05; 11: 1e-05; 12: 1e-05; 13: 1e-05; 14: 1e-09; 15: 5.6575e-14; 16: 6.6205e-10; 17: 1.325e-07; 18: 2.4286e-13; 19: 1e-08; 20: 9.4572e-11; 21: 1e-08; 22: 1e-10; 23: 8.9845e-08; 24: 1e-12; 25: 1e-20; 26: 1e-24; 27: 1e-07; 28: 1e-05; 29: 1e-12; 30: 1e-05; 31: 1e-17; 32: 1e-05; 33: 1e-05; 34: 1e-05; 35: 1e-05; 36: 1e-05; 37: 1e-05; 38: 1e-05; 39: 1e-05; 40: 1e-05; 41: 1e-05; 42: 1e-14; 43: 1e-05; 44: 1e-05; 45: 1e-17; 46: 1e-05; 47: 1e-05; 48: 1e-16; 49: 1.5639e-14; 50: 1e-14; 51: 1e-05; 52: 1e-05; 53: 1e-05; 54: 1e-05; 55: 1e-05; 56: 1e-05; 57: 1e-05; 58: 1e-05; 59: 0.58957; 60: 0.14582; 61: 0.0081935; 62: 1e-05; 63: 0.03183; 64: 0.1453; 65: 0.039789; 66: 0.00017906; 67: 7.3112e-72; 68: 1.5834e-36; 69: 2.2432e-14; 70: 1e-05; 71: 0.556; 72: 0.126; 73: 1e-05; 74: 1e-05; 75: 1.4e-05; 76: 0.28; 77: 1e-05; 78: 0.974; 79: 0.974; 80: 0.004048; 81: 1e-05; 82: 1e-05; 83: 3.8e-05; 84: 1e-05; 85: 1e-05; 86: 0.0322; 87: 1e-05; 88: 1e-05; 89: 1e-05; 90: 1e-05; 91: 0.042; 92: 0.546; 93: 1e-05; 94: 1e-05; 95: 1e-05; 96: 1e-05; 97: 1e-05; 98: 1e-05; 99: 1e-05; 100: 1e-05; 101: 1e-05; 102: 0.928; 103: 1e-05; 104: 1e-05; 105: 1e-05; 106: 8.9931e-07; 108: 0.0001; 109: #N/A; 110: 1e-06; 111: 1e-07; 112: 1e-05; Ti=1: 1; USER 02: 0.001; USER 04: 0.213; USER 06: 0.78462; USER 100: 0.2
285 | 91 | 1e-05 | 3.1623e-05 | 0.34679 | 0.34285 | 2.8777e-05 | 3.1623e-05 | 4.541 | 4.5 |  | 0: 3.9137e-08; 1: 0.011798; 2: 0.946; 3: 0.775; 4: 0.724; 5: 1e-05; 6: 1e-05; 7: 1e-05; 8: 0.065873; 9: 1e-05; 10: 1e-05; 11: 1e-05; 12: 1e-05; 13: 1e-05; 14: 1e-09; 15: 5.6575e-14; 16: 6.6205e-10; 17: 1.325e-07; 18: 2.4286e-13; 19: 1e-08; 20: 9.4572e-11; 21: 1e-08; 22: 1e-10; 23: 1.763e-07; 24: 1e-12; 25: 1e-20; 26: 1e-24; 27: 1e-07; 28: 1e-05; 29: 1e-12; 30: 1e-05; 31: 1e-17; 32: 1e-05; 33: 1e-05; 34: 1e-05; 35: 1e-05; 36: 1e-05; 37: 1e-05; 38: 1e-05; 39: 1e-05; 40: 1e-05; 41: 1e-05; 42: 1e-14; 43: 1e-05; 44: 1e-05; 45: 1e-17; 46: 1e-05; 47: 1e-05; 48: 1e-16; 49: 1.5639e-14; 50: 1e-14; 51: 1e-05; 52: 1e-05; 53: 1e-05; 54: 1e-05; 55: 1e-05; 56: 1e-05; 57: 1e-05; 58: 1e-05; 59: 0.61283; 60: 0.17202; 61: 0.012469; 62: 1e-05; 63: 0.037; 64: 0.162; 65: 0.045733; 66: 0.00027925; 67: 7.3112e-72; 68: 4.874e-37; 69: 3.41e-13; 70: 1e-05; 71: 0.585; 72: 0.155; 73: 1e-05; 74: 1e-05; 75: 1.5e-05; 76: 0.2925; 77: 1e-05; 78: 0.975; 79: 0.975; 80: 0.00504; 81: 1e-05; 82: 1e-05; 83: 4.5e-05; 84: 1e-05; 85: 1e-05; 86: 0.0385; 87: 1e-05; 88: 1e-05; 89: 1e-05; 90: 1e-05; 91: 0.05; 92: 0.565; 93: 1e-05; 94: 1e-05; 95: 1e-05; 96: 1e-05; 97: 1e-05; 98: 1e-05; 99: 1e-05; 100: 1e-05; 101: 1e-05; 102: 0.93; 103: 1e-05; 104: 1e-05; 105: 1e-05; 106: 2.571e-06; 108: 0.0001; 109: #N/A; 110: 1e-06; 111: 1e-07; 112: 1e-05; Ti=1: 1; USER 02: 0.001; USER 04: 0.21375; USER 06: 0.78801; USER 100: 0.2
286 | 92 | 1e-05 | 3.1623e-05 | 0.34679 | 0.34285 | 2.8777e-05 | 3.1623e-05 | 4.541 | 4.5 |  | 0: 3.9137e-08; 1: 0.015279; 2: 0.94728; 3: 0.785; 4: 0.739; 5: 1e-05; 6: 1e-05; 7: 1e-05; 8: 0.067361; 9: 1e-05; 10: 1e-05; 11: 1e-05; 12: 1e-05; 13: 1e-05; 14: 1e-09; 15: 5.6575e-14; 16: 6.6205e-10; 17: 1.325e-07; 18: 2.4286e-13; 19: 1e-08; 20: 9.4572e-11; 21: 1e-08; 22: 1e-10; 23: 2.974e-07; 24: 1e-12; 25: 1e-20; 26: 1e-24; 27: 1e-07; 28: 1e-05; 29: 1e-12; 30: 1e-05; 31: 1e-17; 32: 1e-05; 33: 1e-05; 34: 1e-05; 35: 1e-05; 36: 1e-05; 37: 1e-05; 38: 1e-05; 39: 1e-05; 40: 1e-05; 41: 1e-05; 42: 1e-14; 43: 1e-05; 44: 1e-05; 45: 1e-17; 46: 1e-05; 47: 1e-05; 48: 1e-16; 49: 1.5639e-14; 50: 1e-14; 51: 1e-05; 52: 1e-05; 53: 1e-05; 54: 1e-05; 55: 1e-05; 56: 1e-05; 57: 1e-05; 58: 1e-05; 59: 0.63533; 60: 0.2007; 61: 0.018293; 62: 1e-05; 63: 0.04289; 64: 0.1762; 65: 0.052365; 66: 0.00041687; 67: 7.3112e-72; 68: 1.2508e-37; 69: 4.3341e-12; 70: 1e-05; 71: 0.614; 72: 0.184; 73: 1e-05; 74: 1e-05; 75: 1.6e-05; 76: 0.305; 77: 1e-05; 78: 0.976; 79: 0.976; 80: 0.006032; 81: 1e-05; 82: 1e-05; 83: 5.2e-05; 84: 1e-05; 85: 1e-05; 86: 0.0448; 87: 1e-05; 88: 1e-05; 89: 1e-05; 90: 1e-05; 91: 0.058; 92: 0.584; 93: 1e-05; 94: 1e-05; 95: 1e-05; 96: 1e-05; 97: 1e-05; 98: 1e-05; 99: 1e-05; 100: 1e-05; 101: 1e-05; 102: 0.932; 103: 1e-05; 104: 1e-05; 105: 1e-05; 106: 6.9135e-06; 108: 0.0001; 109: #N/A; 110: 1e-06; 111: 1e-07; 112: 1e-05; Ti=1: 1; USER 02: 0.001; USER 04: 0.2145; USER 06: 0.79285; USER 100: 0.2
287 | 93 | 1e-05 | 3.1623e-05 | 0.34679 | 0.34285 | 2.8777e-05 | 3.1623e-05 | 4.541 | 4.5 |  | 0: 3.9137e-08; 1: 0.019487; 2: 0.94848; 3: 0.7965; 4: 0.754; 5: 1e-05; 6: 1e-05; 7: 1.0116e-05; 8: 0.0687; 9: 1e-05; 10: 1e-05; 11: 1e-05; 12: 1e-05; 13: 1.9176e-05; 14: 1e-09; 15: 5.6575e-14; 16: 6.6205e-10; 17: 1.325e-07; 18: 2.4286e-13; 19: 1e-08; 20: 9.4572e-11; 21: 1e-08; 22: 1e-10; 23: 6.5426e-07; 24: 1e-12; 25: 1e-20; 26: 1e-24; 27: 1e-07; 28: 1e-05; 29: 1e-12; 30: 1e-05; 31: 1e-17; 32: 1e-05; 33: 1e-05; 34: 1e-05; 35: 1e-05; 36: 1e-05; 37: 1e-05; 38: 1e-05; 39: 1e-05; 40: 1e-05; 41: 1e-05; 42: 1e-14; 43: 1e-05; 44: 1e-05; 45: 1e-17; 46: 1e-05; 47: 1e-05; 48: 1e-16; 49: 1.5639e-14; 50: 1e-14; 51: 1e-05; 52: 1e-05; 53: 1e-05; 54: 1e-05; 55: 1e-05; 56: 1e-05; 57: 1e-05; 58: 1e-05; 59: 0.65707; 60: 0.2301; 61: 0.025791; 62: 1e-05; 63: 0.0491; 64: 0.1932; 65: 0.059993; 66: 0.00063241; 67: 7.3112e-72; 68: 2.7608e-40; 69: 4.2895e-11; 70: 1e-05; 71: 0.643; 72: 0.213; 73: 1e-05; 74: 1e-05; 75: 1.7e-05; 76: 0.3175; 77: 1e-05; 78: 0.977; 79: 0.977; 80: 0.007024; 81: 1e-05; 82: 1e-05; 83: 5.9e-05; 84: 1e-05; 85: 1e-05; 86: 0.0511; 87: 1e-05; 88: 1e-05; 89: 1e-05; 90: 1e-05; 91: 0.066; 92: 0.603; 93: 1e-05; 94: 1e-05; 95: 1e-05; 96: 1e-05; 97: 1e-05; 98: 1e-05; 99: 1e-05; 100: 1e-05; 101: 1e-05; 102: 0.934; 103: 1e-05; 104: 1e-05; 105: 1e-05; 106: 1.7355e-05; 108: 0.0001; 109: #N/A; 110: 1e-06; 111: 1e-07; 112: 1e-05; Ti=1: 1; USER 02: 0.001; USER 04: 0.21525; USER 06: 0.79769; USER 100: 0.2
288 | 94 | 1e-05 | 3.1623e-05 | 0.34679 | 0.34285 | 2.8777e-05 | 3.1623e-05 | 4.541 | 4.5 |  | 0: 3.9137e-08; 1: 0.024403; 2: 0.94975; 3: 0.8066; 4: 0.768; 5: 1e-05; 6: 1e-05; 7: 2.0941e-05; 8: 0.069246; 9: 1e-05; 10: 1e-05; 11: 1e-05; 12: 1e-05; 13: 4.9261e-05; 14: 1e-09; 15: 5.6575e-14; 16: 6.6205e-10; 17: 1.325e-07; 18: 2.4286e-13; 19: 1e-08; 20: 9.4572e-11; 21: 1e-08; 22: 1e-10; 23: 1.3939e-06; 24: 1e-12; 25: 1e-20; 26: 1e-24; 27: 1e-07; 28: 1e-05; 29: 1e-12; 30: 1e-05; 31: 1e-17; 32: 1e-05; 33: 1e-05; 34: 1e-05; 35: 1e-05; 36: 1e-05; 37: 1e-05; 38: 1e-05; 39: 1e-05; 40: 1e-05; 41: 1e-05; 42: 1e-14; 43: 1e-05; 44: 1e-05; 45: 1e-17; 46: 1e-05; 47: 1e-05; 48: 1e-16; 49: 1.5639e-14; 50: 1e-14; 51: 1e-05; 52: 1e-05; 53: 1e-05; 54: 1e-05; 55: 1e-05; 56: 1e-05; 57: 1e-05; 58: 1e-05; 59: 0.67815; 60: 0.26033; 61: 0.035292; 62: 1.3176e-05; 63: 0.05629; 64: 0.2092; 65: 0.068036; 66: 0.00093325; 67: 7.3112e-72; 68: 2.7608e-40; 69: 3.5623e-10; 70: 1e-05; 71: 0.672; 72: 0.242; 73: 1e-05; 74: 1e-05; 75: 1.8e-05; 76: 0.33; 77: 1e-05; 78: 0.978; 79: 0.978; 80: 0.008016; 81: 1e-05; 82: 1e-05; 83: 6.6e-05; 84: 1e-05; 85: 1e-05; 86: 0.0574; 87: 1e-05; 88: 1e-05; 89: 1e-05; 90: 1e-05; 91: 0.074; 92: 0.622; 93: 1e-05; 94: 1e-05; 95: 1e-05; 96: 1e-05; 97: 1e-05; 98: 1e-05; 99: 1e-05; 100: 1e-05; 101: 1e-05; 102: 0.936; 103: 1e-05; 104: 1e-05; 105: 1e-05; 106: 3.994e-05; 108: 0.0001; 109: #N/A; 110: 1e-06; 111: 1e-07; 112: 1e-05; Ti=1: 1; USER 02: 0.001; USER 04: 0.216; USER 06: 0.80253; USER 100: 0.2
289 | 95 | 1e-05 | 3.1623e-05 | 0.34679 | 0.34285 | 2.8777e-05 | 3.1623e-05 | 4.541 | 4.5 |  | 0: 3.9137e-08; 1: 0.030222; 2: 0.951; 3: 0.8162; 4: 0.783; 5: 1e-05; 6: 1e-05; 7: 4.1783e-05; 8: 0.068987; 9: 1e-05; 10: 1e-05; 11: 1e-05; 12: 1e-05; 13: 0.0001171; 14: 1e-09; 15: 5.6575e-14; 16: 6.6205e-10; 17: 1.325e-07; 18: 2.4286e-13; 19: 1e-08; 20: 9.4572e-11; 21: 1e-08; 22: 1e-10; 23: 3.1377e-06; 24: 1e-12; 25: 1e-20; 26: 1e-24; 27: 1e-07; 28: 1e-05; 29: 1e-12; 30: 1e-05; 31: 1e-17; 32: 1e-05; 33: 1e-05; 34: 1e-05; 35: 1e-05; 36: 1e-05; 37: 1e-05; 38: 1e-05; 39: 1e-05; 40: 1e-05; 41: 1e-05; 42: 1e-14; 43: 1e-05; 44: 1e-05; 45: 1e-17; 46: 1e-05; 47: 1e-05; 48: 1e-16; 49: 1.5639e-14; 50: 1e-14; 51: 1e-05; 52: 1e-05; 53: 1e-05; 54: 1e-05; 55: 1e-05; 56: 1e-05; 57: 1e-05; 58: 1e-05; 59: 0.69837; 60: 0.29325; 61: 0.047336; 62: 3.3347e-05; 63: 0.064; 64: 0.2275; 65: 0.07716; 66: 0.0013772; 67: 7.3112e-72; 68: 2.7608e-40; 69: 2.4209e-09; 70: 1e-05; 71: 0.701; 72: 0.271; 73: 1e-05; 74: 1e-05; 75: 1.9e-05; 76: 0.3425; 77: 1e-05; 78: 0.979; 79: 0.979; 80: 0.009008; 81: 1e-05; 82: 1e-05; 83: 7.3e-05; 84: 1e-05; 85: 1e-05; 86: 0.0637; 87: 1e-05; 88: 1e-05; 89: 1e-05; 90: 1e-05; 91: 0.082; 92: 0.641; 93: 1e-05; 94: 1e-05; 95: 1e-05; 96: 1e-05; 97: 1e-05; 98: 1e-05; 99: 1e-05; 100: 1e-05; 101: 1e-05; 102: 0.938; 103: 1e-05; 104: 1e-05; 105: 1e-05; 106: 8.6814e-05; 108: 0.0001; 109: #N/A; 110: 1e-06; 111: 1e-07; 112: 1e-05; Ti=1: 1; USER 02: 0.001; USER 04: 0.21675; USER 06: 0.80737; USER 100: 0.2
290 | 96 | 1e-05 | 3.1623e-05 | 0.34679 | 0.34285 | 2.8777e-05 | 3.1623e-05 | 4.541 | 4.5 |  | 0: 3.9137e-08; 1: 0.036906; 2: 0.952; 3: 0.825; 4: 0.798; 5: 1e-05; 6: 1e-05; 7: 8.4918e-05; 8: 0.068014; 9: 1e-05; 10: 1e-05; 11: 1e-05; 12: 1e-05; 13: 0.0002583; 14: 1e-09; 15: 5.6575e-14; 16: 6.6205e-10; 17: 1.325e-07; 18: 2.4286e-13; 19: 1e-08; 20: 9.4572e-11; 21: 1e-08; 22: 1e-10; 23: 7.073e-06; 24: 1e-12; 25: 1e-20; 26: 1e-24; 27: 1e-07; 28: 1e-05; 29: 1e-12; 30: 1e-05; 31: 1e-17; 32: 1e-05; 33: 1e-05; 34: 1e-05; 35: 1e-05; 36: 1e-05; 37: 1e-05; 38: 1e-05; 39: 1e-05; 40: 1e-05; 41: 1e-05; 42: 1e-14; 43: 1e-05; 44: 1e-05; 45: 1e-17; 46: 1e-05; 47: 1e-05; 48: 1e-16; 49: 1.5639e-14; 50: 1e-14; 51: 1e-05; 52: 1e-05; 53: 1e-05; 54: 1e-05; 55: 1e-05; 56: 1e-05; 57: 1e-05; 58: 1e-05; 59: 0.71728; 60: 0.32602; 61: 0.061744; 62: 8.1142e-05; 63: 0.073; 64: 0.245; 65: 0.086981; 66: 0.00188; 67: 7.3112e-72; 68: 3.4949e-39; 69: 1.5341e-08; 70: 1e-05; 71: 0.73; 72: 0.3; 73: 1e-05; 74: 1e-05; 75: 2e-05; 76: 0.355; 77: 1e-05; 78: 0.98; 79: 0.98; 80: 0.01; 81: 1e-05; 82: 1e-05; 83: 8e-05; 84: 1e-05; 85: 1e-05; 86: 0.07; 87: 1e-05; 88: 1e-05; 89: 1e-05; 90: 1e-05; 91: 0.09; 92: 0.66; 93: 1e-05; 94: 1e-05; 95: 1e-05; 96: 1e-05; 97: 1e-05; 98: 1e-05; 99: 1e-05; 100: 1e-05; 101: 1e-05; 102: 0.94; 103: 1e-05; 104: 1e-05; 105: 1e-05; 106: 0.00018199; 108: 0.0001; 109: #N/A; 110: 1e-06; 111: 1e-07; 112: 1e-05; Ti=1: 1; USER 02: 0.001; USER 04: 0.2175; USER 06: 0.81222; USER 100: 0.2
291 | 97 | 1e-05 | 3.1623e-05 | 0.34679 | 0.34285 | 2.8777e-05 | 3.1623e-05 | 4.541 | 4.5 |  | 0: 3.9137e-08; 1: 0.044564; 2: 0.953; 3: 0.8326; 4: 0.809; 5: 1e-05; 6: 1e-05; 7: 0.0001762; 8: 0.067531; 9: 1e-05; 10: 1e-05; 11: 1e-05; 12: 1e-05; 13: 0.00053253; 14: 1e-09; 15: 5.6575e-14; 16: 6.6205e-10; 17: 1.325e-07; 18: 2.4286e-13; 19: 1e-08; 20: 9.4572e-11; 21: 1e-08; 22: 1e-10; 23: 1.5027e-05; 24: 1e-12; 25: 1e-20; 26: 1e-24; 27: 1e-07; 28: 1e-05; 29: 1e-12; 30: 1e-05; 31: 1e-17; 32: 1e-05; 33: 1e-05; 34: 1e-05; 35: 1e-05; 36: 1e-05; 37: 1e-05; 38: 1e-05; 39: 1e-05; 40: 1e-05; 41: 1e-05; 42: 1e-14; 43: 1e-05; 44: 1e-05; 45: 1e-17; 46: 1e-05; 47: 1e-05; 48: 1e-16; 49: 1.5639e-14; 50: 1e-14; 51: 1e-05; 52: 1e-05; 53: 1e-05; 54: 1e-05; 55: 1e-05; 56: 1e-05; 57: 1e-05; 58: 1e-05; 59: 0.73533; 60: 0.35953; 61: 0.078538; 62: 0.00018513; 63: 0.0836; 64: 0.264; 65: 0.097584; 66: 0.00261; 67: 7.3112e-72; 68: 4.874e-37; 69: 7.9971e-08; 70: 0.000509; 71: 0.745; 72: 0.34; 73: 1.1e-05; 74: 1e-05; 75: 0.000718; 76: 0.3675; 77: 1e-05; 78: 0.981; 79: 0.981; 80: 0.021; 81: 1e-05; 82: 1e-05; 83: 0.002072; 84: 1e-05; 85: 0.000409; 86: 0.093; 87: 1e-05; 88: 1e-05; 89: 1e-05; 90: 3.9e-05; 91: 0.109; 92: 0.677; 93: 1e-05; 94: 1e-05; 95: 1e-05; 96: 1e-05; 97: 1e-05; 98: 1e-05; 99: 1e-05; 100: 1e-05; 101: 1e-05; 102: 0.941; 103: 1e-05; 104: 1e-05; 105: 1e-05; 106: 0.00035053; 108: 0.0001; 109: #N/A; 110: 1.8536e-05; 111: 1e-07; 112: 1e-05; Ti=1: 1; USER 02: 0.001; USER 04: 0.21825; USER 06: 0.81558; USER 100: 0.2
292 | 98 | 1e-05 | 3.1623e-05 | 0.34679 | 0.34285 | 2.8777e-05 | 3.1623e-05 | 4.541 | 4.5 |  | 0: 3.9137e-08; 1: 0.053138; 2: 0.95383; 3: 0.84; 4: 0.821; 5: 1e-05; 6: 1e-05; 7: 0.00035075; 8: 0.068528; 9: 1e-05; 10: 1e-05; 11: 1e-05; 12: 1e-05; 13: 0.0010311; 14: 1.1237e-09; 15: 5.6575e-14; 16: 6.6205e-10; 17: 1.325e-07; 18: 2.4286e-13; 19: 1e-08; 20: 9.4572e-11; 21: 1e-08; 22: 4.801e-10; 23: 3.102e-05; 24: 1e-12; 25: 1e-20; 26: 1e-24; 27: 1e-07; 28: 1e-05; 29: 1e-12; 30: 1e-05; 31: 1e-17; 32: 1e-05; 33: 1e-05; 34: 1e-05; 35: 1e-05; 36: 1e-05; 37: 1e-05; 38: 1e-05; 39: 1e-05; 40: 1e-05; 41: 1e-05; 42: 1e-14; 43: 1e-05; 44: 1e-05; 45: 1e-17; 46: 1e-05; 47: 1e-05; 48: 1e-16; 49: 1.5639e-14; 50: 1e-14; 51: 1e-05; 52: 1e-05; 53: 1e-05; 54: 1e-05; 55: 1e-05; 56: 1e-05; 57: 1e-05; 58: 1e-05; 59: 0.7525; 60: 0.3942; 61: 0.098578; 62: 0.00037891; 63: 0.0943; 64: 0.283; 65: 0.10893; 66: 0.00344; 67: 7.3112e-72; 68: 2.5034e-38; 69: 3.2595e-07; 70: 0.001008; 71: 0.76; 72: 0.38; 73: 1.2e-05; 74: 1e-05; 75: 0.001416; 76: 0.38; 77: 1e-05; 78: 0.982; 79: 0.982; 80: 0.032; 81: 1e-05; 82: 1e-05; 83: 0.004064; 84: 1e-05; 85: 0.000808; 86: 0.116; 87: 1e-05; 88: 1e-05; 89: 1e-05; 90: 6.8e-05; 91: 0.128; 92: 0.694; 93: 1e-05; 94: 1e-05; 95: 1e-05; 96: 1e-05; 97: 1e-05; 98: 1e-05; 99: 1e-05; 100: 1e-05; 101: 1e-05; 102: 0.942; 103: 1e-05; 104: 1e-05; 105: 1e-05; 106: 0.00063786; 108: 0.0001; 109: #N/A; 110: 5.4631e-05; 111: 1e-07; 112: 1e-05; Ti=1: 1; USER 02: 0.001; USER 04: 0.219; USER 06: 0.81894; USER 100: 0.2
293 | 99 | 1e-05 | 3.1623e-05 | 0.34679 | 0.34285 | 2.8777e-05 | 3.1623e-05 | 4.541 | 4.5 |  | 0: 3.9137e-08; 1: 0.062776; 2: 0.95461; 3: 0.846; 4: 0.832; 5: 1e-05; 6: 1e-05; 7: 0.00066988; 8: 0.071372; 9: 1e-05; 10: 1e-05; 11: 1e-05; 12: 1e-05; 13: 0.0018149; 14: 5.3798e-09; 15: 5.6575e-14; 16: 6.6205e-10; 17: 1.325e-07; 18: 2.4286e-13; 19: 1e-08; 20: 9.4572e-11; 21: 1e-08; 22: 1.3476e-09; 23: 6.3519e-05; 24: 1e-12; 25: 1e-20; 26: 1e-24; 27: 1e-07; 28: 1e-05; 29: 1e-12; 30: 1e-05; 31: 1e-17; 32: 1e-05; 33: 1e-05; 34: 1e-05; 35: 1e-05; 36: 1e-05; 37: 1e-05; 38: 1e-05; 39: 1e-05; 40: 1e-05; 41: 1e-05; 42: 1e-14; 43: 1e-05; 44: 1e-05; 45: 1e-17; 46: 1e-05; 47: 1e-05; 48: 1e-16; 49: 1.5639e-14; 50: 1e-14; 51: 1e-05; 52: 1e-05; 53: 1e-05; 54: 1e-05; 55: 1e-05; 56: 1e-05; 57: 1e-05; 58: 1e-05; 59: 0.76957; 60: 0.42688; 61: 0.12094; 62: 0.00075868; 63: 0.1057; 64: 0.3025; 65: 0.1211; 66: 0.00455; 67: 7.3112e-72; 68: 3.4949e-39; 69: 1.245e-06; 70: 0.001507; 71: 0.775; 72: 0.42; 73: 1.3e-05; 74: 1e-05; 75: 0.002114; 76: 0.3925; 77: 1e-05; 78: 0.983; 79: 0.983; 80: 0.043; 81: 1e-05; 82: 1e-05; 83: 0.006056; 84: 1e-05; 85: 0.001207; 86: 0.139; 87: 1e-05; 88: 1e-05; 89: 1e-05; 90: 9.7e-05; 91: 0.147; 92: 0.711; 93: 1e-05; 94: 1e-05; 95: 1e-05; 96: 1e-05; 97: 1e-05; 98: 1e-05; 99: 1e-05; 100: 1e-05; 101: 1e-05; 102: 0.943; 103: 1e-05; 104: 1e-05; 105: 1e-05; 106: 0.0011082; 108: 0.0001; 109: #N/A; 110: 0.00014234; 111: 1e-07; 112: 1e-05; Ti=1: 1; USER 02: 0.001; USER 04: 0.21975; USER 06: 0.82231; USER 100: 0.2
294 | 100 | 1e-05 | 3.1623e-05 | 0.34679 | 0.34285 | 2.8777e-05 | 3.1623e-05 | 4.541 | 4.5 |  | 0: 3.9137e-08; 1: 0.073263; 2: 0.95534; 3: 0.851; 4: 0.844; 5: 1e-05; 6: 1e-05; 7: 0.0011535; 8: 0.075452; 9: 1e-05; 10: 1e-05; 11: 1e-05; 12: 1e-05; 13: 0.003149; 14: 2.3015e-08; 15: 5.6575e-14; 16: 6.6205e-10; 17: 1.325e-07; 18: 2.4286e-13; 19: 1e-08; 20: 9.4572e-11; 21: 1e-08; 22: 4.9463e-09; 23: 0.00011976; 24: 1e-12; 25: 1e-20; 26: 1e-24; 27: 1e-07; 28: 1e-05; 29: 1e-12; 30: 1e-05; 31: 1e-17; 32: 1e-05; 33: 1e-05; 34: 1e-05; 35: 1e-05; 36: 1e-05; 37: 1e-05; 38: 1e-05; 39: 1e-05; 40: 1e-05; 41: 1e-05; 42: 1e-14; 43: 1e-05; 44: 1e-05; 45: 1e-17; 46: 1e-05; 47: 1e-05; 48: 1e-16; 49: 1.5639e-14; 50: 1e-14; 51: 1e-05; 52: 1e-05; 53: 1e-05; 54: 1e-05; 55: 1e-05; 56: 1e-05; 57: 1e-05; 58: 1e-05; 59: 0.78543; 60: 0.45878; 61: 0.14585; 62: 0.0014352; 63: 0.1179; 64: 0.3208; 65: 0.13406; 66: 0.00597; 67: 7.3112e-72; 68: 3.4949e-39; 69: 4.3789e-06; 70: 0.002006; 71: 0.79; 72: 0.46; 73: 1.4e-05; 74: 1e-05; 75: 0.002812; 76: 0.405; 77: 1e-05; 78: 0.984; 79: 0.984; 80: 0.054; 81: 1e-05; 82: 1e-05; 83: 0.008048; 84: 1e-05; 85: 0.001606; 86: 0.162; 87: 1e-05; 88: 1e-05; 89: 1e-05; 90: 0.000126; 91: 0.166; 92: 0.728; 93: 1e-05; 94: 1e-05; 95: 1e-05; 96: 1e-05; 97: 1e-05; 98: 1e-05; 99: 1e-05; 100: 1e-05; 101: 1e-05; 102: 0.944; 103: 1e-05; 104: 1e-05; 105: 1e-05; 106: 0.0018465; 108: 0.0001; 109: #N/A; 110: 0.00030532; 111: 1e-07; 112: 1e-05; Ti=1: 1; USER 02: 0.001; USER 04: 0.2205; USER 06: 0.82567; USER 100: 0.2
295 | 101 | 1e-05 | 3.1623e-05 | 0.34679 | 0.34285 | 2.8777e-05 | 3.1623e-05 | 4.541 | 4.5 |  | 0: 3.9137e-08; 1: 0.084786; 2: 0.956; 3: 0.857; 4: 0.855; 5: 1e-05; 6: 1e-05; 7: 0.0019231; 8: 0.080386; 9: 1e-05; 10: 1e-05; 11: 1e-05; 12: 1e-05; 13: 0.0051848; 14: 8.9626e-08; 15: 5.6575e-14; 16: 6.6205e-10; 17: 1.325e-07; 18: 2.4286e-13; 19: 1e-08; 20: 9.4572e-11; 21: 1e-08; 22: 1.1648e-08; 23: 0.00022106; 24: 1e-12; 25: 1e-20; 26: 1e-24; 27: 1e-07; 28: 1e-05; 29: 1e-12; 30: 1e-05; 31: 1e-17; 32: 1e-05; 33: 1e-05; 34: 1e-05; 35: 1e-05; 36: 1e-05; 37: 1e-05; 38: 1e-05; 39: 1e-05; 40: 1e-05; 41: 1e-05; 42: 1e-14; 43: 1e-05; 44: 1e-05; 45: 1e-17; 46: 1e-05; 47: 1e-05; 48: 1e-16; 49: 1.5639e-14; 50: 1e-14; 51: 1e-05; 52: 1e-05; 53: 1e-05; 54: 1e-05; 55: 1e-05; 56: 1e-05; 57: 1e-05; 58: 1e-05; 59: 0.79989; 60: 0.49239; 61: 0.17386; 62: 0.0025125; 63: 0.131; 64: 0.341; 65: 0.14756; 66: 0.00776; 67: 7.3112e-72; 68: 3.4949e-39; 69: 1.3258e-05; 70: 0.002505; 71: 0.805; 72: 0.5; 73: 1.5e-05; 74: 1e-05; 75: 0.00351; 76: 0.4175; 77: 1e-05; 78: 0.985; 79: 0.985; 80: 0.065; 81: 1e-05; 82: 1e-05; 83: 0.01004; 84: 1e-05; 85: 0.002005; 86: 0.185; 87: 1e-05; 88: 1e-05; 89: 1e-05; 90: 0.000155; 91: 0.185; 92: 0.745; 93: 1e-05; 94: 1e-05; 95: 1e-05; 96: 1e-05; 97: 1e-05; 98: 1e-05; 99: 1e-05; 100: 1e-05; 101: 1e-05; 102: 0.945; 103: 1e-05; 104: 1e-05; 105: 1e-05; 106: 0.0029826; 108: 0.0001; 109: #N/A; 110: 0.00057903; 111: 1e-07; 112: 1e-05; Ti=1: 1; USER 02: 0.001; USER 04: 0.22125; USER 06: 0.82904; USER 100: 0.2
296 | 102 | 1e-05 | 3.1623e-05 | 0.34679 | 0.34285 | 2.8777e-05 | 3.1623e-05 | 4.541 | 4.5 |  | 0: 3.9137e-08; 1: 0.097317; 2: 0.95666; 3: 0.862; 4: 0.864; 5: 1e-05; 6: 1e-05; 7: 0.0029242; 8: 0.084773; 9: 1.4125e-05; 10: 1e-05; 11: 1e-05; 12: 1e-05; 13: 0.0081826; 14: 3.0818e-07; 15: 5.6575e-14; 16: 6.6205e-10; 17: 1.325e-07; 18: 2.4286e-13; 19: 1e-08; 20: 9.4572e-11; 21: 1e-08; 22: 2.8877e-08; 23: 0.00040124; 24: 1e-12; 25: 1e-20; 26: 1e-24; 27: 1e-07; 28: 1e-05; 29: 1e-12; 30: 1e-05; 31: 1e-17; 32: 1e-05; 33: 1e-05; 34: 1e-05; 35: 1e-05; 36: 1e-05; 37: 1e-05; 38: 1e-05; 39: 1e-05; 40: 1e-05; 41: 1e-05; 42: 1e-14; 43: 1e-05; 44: 1e-05; 45: 1e-17; 46: 1e-05; 47: 1e-05; 48: 1e-16; 49: 1.5639e-14; 50: 1e-14; 51: 1e-05; 52: 1e-05; 53: 1e-05; 54: 1e-05; 55: 1e-05; 56: 1e-05; 57: 1e-05; 58: 1e-05; 59: 0.81413; 60: 0.52392; 61: 0.20348; 62: 0.0042738; 63: 0.1453; 64: 0.362; 65: 0.16284; 66: 0.01; 67: 7.3112e-72; 68: 2.5034e-38; 69: 3.6582e-05; 70: 0.003004; 71: 0.82; 72: 0.54; 73: 1.6e-05; 74: 1e-05; 75: 0.004208; 76: 0.43; 77: 1e-05; 78: 0.986; 79: 0.986; 80: 0.076; 81: 1e-05; 82: 1e-05; 83: 0.012032; 84: 1e-05; 85: 0.002404; 86: 0.208; 87: 1e-05; 88: 1e-05; 89: 1e-05; 90: 0.000184; 91: 0.204; 92: 0.762; 93: 1e-05; 94: 1e-05; 95: 1e-05; 96: 1e-05; 97: 1e-05; 98: 1e-05; 99: 1e-05; 100: 1e-05; 101: 1e-05; 102: 0.946; 103: 1e-05; 104: 1e-05; 105: 1e-05; 106: 0.0046241; 108: 0.0001; 109: #N/A; 110: 0.0010034; 111: 1e-07; 112: 1e-05; Ti=1: 1; USER 02: 0.001; USER 04: 0.222; USER 06: 0.83132; USER 100: 0.2
297 | 103 | 1e-05 | 3.1623e-05 | 0.34679 | 0.34285 | 2.8777e-05 | 3.1623e-05 | 4.541 | 4.5 |  | 0: 3.9137e-08; 1: 0.11045; 2: 0.95769; 3: 0.866; 4: 0.873; 5: 1e-05; 6: 1e-05; 7: 0.0043652; 8: 0.087955; 9: 3.6224e-05; 10: 1e-05; 11: 1e-05; 12: 1e-05; 13: 0.012404; 14: 9.7202e-07; 15: 5.6575e-14; 16: 6.6205e-10; 17: 1.325e-07; 18: 2.4286e-13; 19: 1e-08; 20: 9.4572e-11; 21: 1e-08; 22: 8.1056e-08; 23: 0.00069553; 24: 1e-12; 25: 1e-20; 26: 1e-24; 27: 1e-07; 28: 1e-05; 29: 1e-12; 30: 1e-05; 31: 1e-17; 32: 1e-05; 33: 1e-05; 34: 1e-05; 35: 1e-05; 36: 1e-05; 37: 1e-05; 38: 1e-05; 39: 1e-05; 40: 1e-05; 41: 1e-05; 42: 1e-14; 43: 1e-05; 44: 1e-05; 45: 1e-17; 46: 1e-05; 47: 1e-05; 48: 1e-16; 49: 1.5639e-14; 50: 1e-14; 51: 1e-05; 52: 1e-05; 53: 1e-05; 54: 1e-05; 55: 1e-05; 56: 1e-05; 57: 1e-05; 58: 1e-05; 59: 0.82674; 60: 0.55413; 61: 0.23439; 62: 0.0069589; 63: 0.1606; 64: 0.382; 65: 0.17855; 66: 0.01247; 67: 7.3112e-72; 68: 1.2508e-37; 69: 0.00013303; 70: 0.003503; 71: 0.835; 72: 0.58; 73: 1.7e-05; 74: 1e-05; 75: 0.004906; 76: 0.4425; 77: 1e-05; 78: 0.987; 79: 0.987; 80: 0.087; 81: 1e-05; 82: 1e-05; 83: 0.014024; 84: 1e-05; 85: 0.002803; 86: 0.231; 87: 1e-05; 88: 1e-05; 89: 1e-05; 90: 0.000213; 91: 0.223; 92: 0.779; 93: 1e-05; 94: 1e-05; 95: 1e-05; 96: 1e-05; 97: 1e-05; 98: 1e-05; 99: 1e-05; 100: 1e-05; 101: 1e-05; 102: 0.947; 103: 1e-05; 104: 1e-05; 105: 1e-05; 106: 0.006882; 108: 0.0001; 109: #N/A; 110: 0.0016708; 111: 1e-07; 112: 1e-05; Ti=1: 1; USER 02: 0.001; USER 04: 0.22275; USER 06: 0.83361; USER 100: 0.2
298 | 104 | 1e-05 | 3.1623e-05 | 0.34679 | 0.34285 | 2.8777e-05 | 3.1623e-05 | 4.541 | 4.5 |  | 0: 3.9137e-08; 1: 0.12441; 2: 0.95849; 3: 0.871; 4: 0.881; 5: 1e-05; 6: 1e-05; 7: 0.0066374; 8: 0.088635; 9: 0.00010375; 10: 1e-05; 11: 1e-05; 12: 1e-05; 13: 0.018116; 14: 2.8186e-06; 15: 5.6575e-14; 16: 6.6205e-10; 17: 1.325e-07; 18: 2.4286e-13; 19: 1e-08; 20: 9.4572e-11; 21: 1e-08; 22: 2.6814e-07; 23: 0.0011693; 24: 1e-12; 25: 1e-20; 26: 1e-24; 27: 1e-07; 28: 1e-05; 29: 1e-12; 30: 1e-05; 31: 1e-17; 32: 1e-05; 33: 1e-05; 34: 1e-05; 35: 1e-05; 36: 1e-05; 37: 1e-05; 38: 1e-05; 39: 1e-05; 40: 1e-05; 41: 1e-05; 42: 1e-14; 43: 1e-05; 44: 1e-05; 45: 1e-17; 46: 1e-05; 47: 1e-05; 48: 1e-16; 49: 1.5639e-14; 50: 1e-14; 51: 1e-05; 52: 1e-05; 53: 1e-05; 54: 1e-05; 55: 1e-05; 56: 1e-05; 57: 1e-05; 58: 1e-05; 59: 0.83924; 60: 0.58422; 61: 0.26734; 62: 0.012; 63: 0.176; 64: 0.403; 65: 0.19403; 66: 0.01529; 67: 7.3112e-72; 68: 3.4949e-39; 69: 0.0002946; 70: 0.004002; 71: 0.85; 72: 0.662; 73: 1.8e-05; 74: 1e-05; 75: 0.005604; 76: 0.455; 77: 1e-05; 78: 0.988; 79: 0.988; 80: 0.098; 81: 1e-05; 82: 1e-05; 83: 0.016016; 84: 1e-05; 85: 0.003202; 86: 0.254; 87: 1e-05; 88: 1e-05; 89: 1e-05; 90: 0.000242; 91: 0.242; 92: 0.796; 93: 1e-05; 94: 1e-05; 95: 1e-05; 96: 1e-05; 97: 1e-05; 98: 1e-05; 99: 1e-05; 100: 1e-05; 101: 1e-05; 102: 0.948; 103: 1e-05; 104: 1e-05; 105: 1e-05; 106: 0.010065; 108: 0.0001; 109: #N/A; 110: 0.0025928; 111: 1e-07; 112: 1e-05; Ti=1: 1; USER 02: 0.001; USER 04: 0.2235; USER 06: 0.83589; USER 100: 0.2
299 | 105 | 1e-05 | 3.1623e-05 | 0.34679 | 0.34285 | 2.8777e-05 | 3.1623e-05 | 4.541 | 4.5 |  | 0: 3.9137e-08; 1: 0.13946; 2: 0.95937; 3: 0.875; 4: 0.89; 5: 1e-05; 6: 1e-05; 7: 0.0098175; 8: 0.086673; 9: 0.00026977; 10: 1e-05; 11: 1e-05; 12: 1e-05; 13: 0.025595; 14: 7.6231e-06; 15: 5.6575e-14; 16: 6.6205e-10; 17: 1.325e-07; 18: 2.4286e-13; 19: 1e-08; 20: 9.4572e-11; 21: 1e-08; 22: 7.0059e-07; 23: 0.0019064; 24: 1e-12; 25: 1e-20; 26: 1e-24; 27: 1e-07; 28: 1e-05; 29: 1e-12; 30: 1e-05; 31: 1e-17; 32: 1e-05; 33: 1e-05; 34: 1e-05; 35: 1e-05; 36: 1e-05; 37: 1e-05; 38: 1e-05; 39: 1e-05; 40: 1e-05; 41: 1e-05; 42: 1e-14; 43: 1e-05; 44: 1e-05; 45: 1e-17; 46: 1e-05; 47: 1e-05; 48: 1e-16; 49: 1.5639e-14; 50: 1e-14; 51: 1e-05; 52: 1e-05; 53: 1e-05; 54: 1e-05; 55: 1e-05; 56: 1e-05; 57: 1e-05; 58: 1e-05; 59: 0.85033; 60: 0.61191; 61: 0.30126; 62: 0.019; 63: 0.193; 64: 0.423; 65: 0.21049; 66: 0.01832; 67: 7.3112e-72; 68: 3.4949e-39; 69: 0.00061483; 70: 0.004501; 71: 0.865; 72: 0.681; 73: 1.9e-05; 74: 1e-05; 75: 0.006302; 76: 0.4675; 77: 1e-05; 78: 0.989; 79: 0.989; 80: 0.109; 81: 1e-05; 82: 1e-05; 83: 0.018008; 84: 1e-05; 85: 0.003601; 86: 0.277; 87: 1e-05; 88: 1e-05; 89: 1e-05; 90: 0.000271; 91: 0.261; 92: 0.813; 93: 1e-05; 94: 1e-05; 95: 1e-05; 96: 1e-05; 97: 1e-05; 98: 1e-05; 99: 1e-05; 100: 1e-05; 101: 1e-05; 102: 0.949; 103: 1e-05; 104: 1e-05; 105: 1e-05; 106: 0.014337; 108: 0.0001; 109: #N/A; 110: 0.0035821; 111: 1e-07; 112: 1e-05; Ti=1: 1; USER 02: 0.001; USER 04: 0.22425; USER 06: 0.83817; USER 100: 0.2
300 | 106 | 1e-05 | 3.1623e-05 | 0.34679 | 0.34285 | 2.8777e-05 | 3.1623e-05 | 4.541 | 4.5 |  | 0: 3.9137e-08; 1: 0.15509; 2: 0.96; 3: 0.88; 4: 0.899; 5: 1e-05; 6: 1e-05; 7: 0.014; 8: 0.084278; 9: 0.00064565; 10: 1e-05; 11: 1e-05; 12: 1e-05; 13: 0.03502; 14: 1.8784e-05; 15: 5.6575e-14; 16: 6.6205e-10; 17: 1.325e-07; 18: 2.4286e-13; 19: 1e-08; 20: 9.4572e-11; 21: 1e-08; 22: 2.0145e-06; 23: 0.0029824; 24: 1e-12; 25: 1e-20; 26: 1e-24; 27: 1e-07; 28: 1e-05; 29: 1e-12; 30: 1e-05; 31: 1e-17; 32: 1e-05; 33: 1e-05; 34: 1e-05; 35: 1e-05; 36: 1e-05; 37: 1e-05; 38: 1e-05; 39: 1e-05; 40: 1e-05; 41: 1e-05; 42: 1e-14; 43: 1e-05; 44: 1e-05; 45: 1e-17; 46: 1e-05; 47: 1e-05; 48: 1e-16; 49: 1.5639e-14; 50: 1e-14; 51: 1e-05; 52: 1e-05; 53: 1e-05; 54: 1e-05; 55: 1e-05; 56: 1e-05; 57: 1e-05; 58: 1e-05; 59: 0.86076; 60: 0.63938; 61: 0.3355; 62: 0.028209; 63: 0.21; 64: 0.444; 65: 0.22877; 66: 0.022; 67: 7.3112e-72; 68: 3.4949e-39; 69: 0.0011847; 70: 0.005; 71: 0.88; 72: 0.7; 73: 2e-05; 74: 1e-05; 75: 0.007; 76: 0.48; 77: 1e-05; 78: 0.99; 79: 0.99; 80: 0.12; 81: 1e-05; 82: 1e-05; 83: 0.02; 84: 1e-05; 85: 0.004; 86: 0.3; 87: 1e-05; 88: 1e-05; 89: 1e-05; 90: 0.0003; 91: 0.28; 92: 0.83; 93: 1e-05; 94: 1e-05; 95: 1e-05; 96: 1e-05; 97: 1e-05; 98: 1e-05; 99: 1e-05; 100: 1e-05; 101: 1e-05; 102: 0.95; 103: 1e-05; 104: 1e-05; 105: 1e-05; 106: 0.019666; 108: 0.0001; 109: #N/A; 110: 0.0045721; 111: 1e-07; 112: 1e-05; Ti=1: 1; USER 02: 0.001; USER 04: 0.225; USER 06: 0.84046; USER 100: 0.2
301 | 107 | 1e-05 | 3.1623e-05 | 0.34679 | 0.34285 | 2.8777e-05 | 3.1623e-05 | 4.541 | 4.5 |  | 0: 8.8746e-08; 1: 0.17123; 2: 0.96062; 3: 0.88372; 4: 0.90613; 5: 1e-05; 6: 1e-05; 7: 0.02; 8: 0.08385; 9: 0.0014289; 10: 1e-05; 11: 2.0893e-05; 12: 1e-05; 13: 0.046593; 14: 4.2926e-05; 15: 5.6575e-14; 16: 6.6205e-10; 17: 1.325e-07; 18: 2.4286e-13; 19: 1e-08; 20: 9.4572e-11; 21: 1e-08; 22: 5.2131e-06; 23: 0.0045836; 24: 1e-12; 25: 1e-20; 26: 1e-24; 27: 1e-07; 28: 1e-05; 29: 1e-12; 30: 1e-05; 31: 1e-17; 32: 1e-05; 33: 1e-05; 34: 1e-05; 35: 1e-05; 36: 1e-05; 37: 1e-05; 38: 1e-05; 39: 1e-05; 40: 1e-05; 41: 1e-05; 42: 1e-14; 43: 1e-05; 44: 1e-05; 45: 1e-17; 46: 1e-05; 47: 1e-05; 48: 1e-16; 49: 1.5639e-14; 50: 1e-14; 51: 1e-05; 52: 1e-05; 53: 1e-05; 54: 1e-05; 55: 1e-05; 56: 1e-05; 57: 1e-05; 58: 1e-05; 59: 0.86967; 60: 0.66531; 61: 0.37145; 62: 0.038; 63: 0.23; 64: 0.464; 65: 0.24679; 66: 0.0264; 67: 7.3112e-72; 68: 2.5034e-38; 69: 0.002138; 70: 0.0125; 71: 0.887; 72: 0.718; 73: 0.000818; 74: 1e-05; 75: 0.0183; 76: 0.48; 77: 0.000409; 78: 0.99; 79: 0.99; 80: 0.149; 81: 1e-05; 82: 1e-05; 83: 0.034; 84: 1.5e-05; 85: 0.0056; 86: 0.316; 87: 1e-05; 88: 1e-05; 89: 1e-05; 90: 0.00127; 91: 0.304; 92: 0.837; 93: 2.9e-05; 94: 1e-05; 95: 1e-05; 96: 1e-05; 97: 1e-05; 98: 1e-05; 99: 1e-05; 100: 1e-05; 101: 1e-05; 102: 0.951; 103: 1e-05; 104: 1e-05; 105: 1e-05; 106: 0.026252; 108: 0.0001; 109: #N/A; 110: 0.0057904; 111: 1e-07; 112: 1e-05; Ti=1: 1; USER 02: 0.001; USER 04: 0.22575; USER 06: 0.84318; USER 100: 0.2
302 | 108 | 1e-05 | 3.1623e-05 | 0.34679 | 0.34285 | 2.8777e-05 | 3.1623e-05 | 4.541 | 4.5 |  | 0: 2.514e-07; 1: 0.18863; 2: 0.96135; 3: 0.88681; 4: 0.91311; 5: 1e-05; 6: 1e-05; 7: 0.0264; 8: 0.086673; 9: 0.002884; 10: 1e-05; 11: 5.3333e-05; 12: 1e-05; 13: 0.060463; 14: 9.2448e-05; 15: 5.6575e-14; 16: 6.6205e-10; 17: 1.325e-07; 18: 2.2087e-12; 19: 1e-08; 20: 9.4572e-11; 21: 1e-08; 22: 1.2334e-05; 23: 0.0068665; 24: 1e-12; 25: 1e-20; 26: 1e-24; 27: 1e-07; 28: 1e-05; 29: 1e-12; 30: 1e-05; 31: 1e-17; 32: 1e-05; 33: 1e-05; 34: 1e-05; 35: 1e-05; 36: 1e-05; 37: 1e-05; 38: 1e-05; 39: 1e-05; 40: 1e-05; 41: 1e-05; 42: 1e-14; 43: 1e-05; 44: 1e-05; 45: 1e-17; 46: 1e-05; 47: 1e-05; 48: 1e-16; 49: 1.5639e-14; 50: 1e-14; 51: 1e-05; 52: 1e-05; 53: 1e-05; 54: 1e-05; 55: 1e-05; 56: 1e-05; 57: 1e-05; 58: 1e-05; 59: 0.87946; 60: 0.69049; 61: 0.40673; 62: 0.051; 63: 0.25; 64: 0.484; 65: 0.26466; 66: 0.0321; 67: 7.3112e-72; 68: 4.874e-37; 69: 0.0037257; 70: 0.02; 71: 0.894; 72: 0.736; 73: 0.001616; 74: 1e-05; 75: 0.0296; 76: 0.48; 77: 0.000808; 78: 0.99; 79: 0.99; 80: 0.178; 81: 1e-05; 82: 1e-05; 83: 0.048; 84: 2e-05; 85: 0.0072; 86: 0.332; 87: 1e-05; 88: 1e-05; 89: 1e-05; 90: 0.00224; 91: 0.328; 92: 0.844; 93: 4.8e-05; 94: 1e-05; 95: 1e-05; 96: 1e-05; 97: 1e-05; 98: 1e-05; 99: 1e-05; 100: 1e-05; 101: 1e-05; 102: 0.952; 103: 1e-05; 104: 1e-05; 105: 1e-05; 106: 0.035758; 108: 0.0001; 109: #N/A; 110: 0.0076826; 111: 1e-07; 112: 1e-05; Ti=1: 1; USER 02: 0.001; USER 04: 0.2265; USER 06: 0.8459; USER 100: 0.2
303 | 109 | 1e-05 | 3.1623e-05 | 0.34679 | 0.34285 | 2.8777e-05 | 3.1623e-05 | 4.541 | 4.5 |  | 0: 7.69e-07; 1: 0.2063; 2: 0.962; 3: 0.89; 4: 0.91962; 5: 1e-05; 6: 1e-05; 7: 0.0349; 8: 0.091183; 9: 0.0056364; 10: 1e-05; 11: 0.00014588; 12: 1e-05; 13: 0.076528; 14: 0.00018681; 15: 5.6575e-14; 16: 6.6205e-10; 17: 1.325e-07; 18: 8.035e-12; 19: 1e-08; 20: 9.4572e-11; 21: 1e-08; 22: 2.8948e-05; 23: 0.0099447; 24: 1e-12; 25: 1e-20; 26: 1e-24; 27: 1e-07; 28: 1e-05; 29: 1e-12; 30: 1e-05; 31: 1e-17; 32: 1e-05; 33: 1e-05; 34: 1e-05; 35: 1e-05; 36: 1e-05; 37: 1e-05; 38: 1e-05; 39: 1e-05; 40: 1e-05; 41: 1e-05; 42: 1e-14; 43: 1e-05; 44: 1e-05; 45: 1e-17; 46: 1e-05; 47: 1e-05; 48: 1e-16; 49: 1.5639e-14; 50: 1e-14; 51: 1e-05; 52: 1e-05; 53: 1e-05; 54: 1e-05; 55: 1e-05; 56: 1e-05; 57: 1e-05; 58: 1e-05; 59: 0.88848; 60: 0.71306; 61: 0.44099; 62: 0.06846; 63: 0.27; 64: 0.505; 65: 0.28367; 66: 0.0377; 67: 7.3112e-72; 68: 4.874e-37; 69: 0.0061347; 70: 0.0275; 71: 0.901; 72: 0.754; 73: 0.002414; 74: 1e-05; 75: 0.0409; 76: 0.48; 77: 0.001207; 78: 0.99; 79: 0.99; 80: 0.207; 81: 1e-05; 82: 1e-05; 83: 0.062; 84: 2.5e-05; 85: 0.0088; 86: 0.348; 87: 1e-05; 88: 1e-05; 89: 1e-05; 90: 0.00321; 91: 0.352; 92: 0.851; 93: 6.7e-05; 94: 1e-05; 95: 1e-05; 96: 1e-05; 97: 1e-05; 98: 1e-05; 99: 1e-05; 100: 1e-05; 101: 1e-05; 102: 0.953; 103: 1e-05; 104: 1e-05; 105: 1e-05; 106: 0.045708; 108: 0.0001; 109: #N/A; 110: 0.010558; 111: 1e-07; 112: 1e-05; Ti=1: 1; USER 02: 0.001; USER 04: 0.22725; USER 06: 0.84863; USER 100: 0.2
304 | 110 | 1e-05 | 3.1623e-05 | 0.34679 | 0.34285 | 2.8777e-05 | 3.1623e-05 | 4.541 | 4.5 |  | 0: 2.438e-06; 1: 0.22403; 2: 0.96249; 3: 0.893; 4: 0.92538; 5: 1e-05; 6: 1e-05; 7: 0.0458; 8: 0.096825; 9: 0.010423; 10: 1e-05; 11: 0.0004121; 12: 1e-05; 13: 0.09493; 14: 0.00036151; 15: 5.6575e-14; 16: 6.6205e-10; 17: 1.325e-07; 18: 2.0087e-11; 19: 1e-08; 20: 9.4572e-11; 21: 1e-08; 22: 6.3037e-05; 23: 0.014089; 24: 1e-12; 25: 1e-20; 26: 1e-24; 27: 1e-07; 28: 1e-05; 29: 1e-12; 30: 1e-05; 31: 1e-17; 32: 1e-05; 33: 1e-05; 34: 1e-05; 35: 1e-05; 36: 1e-05; 37: 1e-05; 38: 1e-05; 39: 1e-05; 40: 1e-05; 41: 1e-05; 42: 1e-14; 43: 1e-05; 44: 1e-05; 45: 1e-17; 46: 1e-05; 47: 1e-05; 48: 1e-16; 49: 1.5639e-14; 50: 1e-14; 51: 1e-05; 52: 1e-05; 53: 1e-05; 54: 1e-05; 55: 1e-05; 56: 1e-05; 57: 1e-05; 58: 1e-05; 59: 0.89587; 60: 0.73476; 61: 0.47554; 62: 0.08782; 63: 0.29; 64: 0.525; 65: 0.30334; 66: 0.0459; 67: 7.3112e-72; 68: 2.5034e-38; 69: 0.0095705; 70: 0.035; 71: 0.908; 72: 0.772; 73: 0.003212; 74: 1e-05; 75: 0.0522; 76: 0.48; 77: 0.001606; 78: 0.99; 79: 0.99; 80: 0.236; 81: 1e-05; 82: 1e-05; 83: 0.076; 84: 3e-05; 85: 0.0104; 86: 0.364; 87: 1e-05; 88: 1e-05; 89: 1e-05; 90: 0.00418; 91: 0.376; 92: 0.858; 93: 8.6e-05; 94: 1e-05; 95: 1e-05; 96: 1e-05; 97: 1e-05; 98: 1e-05; 99: 1e-05; 100: 1e-05; 101: 1e-05; 102: 0.954; 103: 1e-05; 104: 1e-05; 105: 1e-05; 106: 0.05738; 108: 0.0001; 109: #N/A; 110: 0.014579; 111: 1e-07; 112: 1e-05; Ti=1: 1; USER 02: 0.001; USER 04: 0.228; USER 06: 0.85135; USER 100: 0.2
305 | 111 | 1e-05 | 3.1623e-05 | 0.34679 | 0.34285 | 2.8777e-05 | 3.1623e-05 | 4.541 | 4.5 |  | 0: 6.4786e-06; 1: 0.24251; 2: 0.963; 3: 0.896; 4: 0.931; 5: 1e-05; 6: 1e-05; 7: 0.0575; 8: 0.10353; 9: 0.018; 10: 1e-05; 11: 0.00099312; 12: 1e-05; 13: 0.1154; 14: 0.00065781; 15: 5.7467e-13; 16: 6.6205e-10; 17: 1.325e-07; 18: 1.194e-10; 19: 1e-08; 20: 9.4572e-11; 21: 1e-08; 22: 0.00012948; 23: 0.019372; 24: 1e-12; 25: 1e-20; 26: 1e-24; 27: 1e-07; 28: 1e-05; 29: 1e-12; 30: 1e-05; 31: 1e-17; 32: 1e-05; 33: 1e-05; 34: 1e-05; 35: 1e-05; 36: 1e-05; 37: 1e-05; 38: 1e-05; 39: 1e-05; 40: 1e-05; 41: 1e-05; 42: 1e-14; 43: 1e-05; 44: 1e-05; 45: 1e-17; 46: 1e-05; 47: 1e-05; 48: 1e-16; 49: 1.5639e-14; 50: 1e-14; 51: 1e-05; 52: 1e-05; 53: 1e-05; 54: 1e-05; 55: 1e-05; 56: 1e-05; 57: 1e-05; 58: 1e-05; 59: 0.90326; 60: 0.75495; 61: 0.50949; 62: 0.10977; 63: 0.3101; 64: 0.545; 65: 0.32381; 66: 0.055; 67: 7.3112e-72; 68: 2.7608e-40; 69: 0.014518; 70: 0.0425; 71: 0.915; 72: 0.79; 73: 0.00401; 74: 1e-05; 75: 0.0635; 76: 0.49125; 77: 0.002005; 78: 0.99; 79: 0.99; 80: 0.265; 81: 1e-05; 82: 1e-05; 83: 0.09; 84: 3.5e-05; 85: 0.012; 86: 0.38; 87: 1e-05; 88: 1e-05; 89: 1e-05; 90: 0.00515; 91: 0.4; 92: 0.865; 93: 0.000105; 94: 1e-05; 95: 1e-05; 96: 1e-05; 97: 1e-05; 98: 1e-05; 99: 1e-05; 100: 1e-05; 101: 1e-05; 102: 0.955; 103: 1e-05; 104: 1e-05; 105: 1e-05; 106: 0.070889; 108: 0.0001; 109: #N/A; 110: 0.020011; 111: 1e-07; 112: 1e-05; Ti=1: 1; USER 02: 0.001; USER 04: 0.22875; USER 06: 0.85407; USER 100: 0.2
306 | 112 | 1e-05 | 3.1623e-05 | 0.34679 | 0.34285 | 2.8777e-05 | 3.1623e-05 | 4.541 | 4.5 |  | 0: 1.511e-05; 1: 0.26077; 2: 0.96348; 3: 0.89848; 4: 0.936; 5: 1e-05; 6: 2.133e-05; 7: 0.0708; 8: 0.11206; 9: 0.0309; 10: 1e-05; 11: 0.0021281; 12: 1.652e-05; 13: 0.13793; 14: 0.0011172; 15: 5.8373e-12; 16: 6.6205e-10; 17: 1.325e-07; 18: 5.0371e-10; 19: 1e-08; 20: 9.4572e-11; 21: 1e-08; 22: 0.00025141; 23: 0.026016; 24: 1e-12; 25: 1.9295e-20; 26: 1e-24; 27: 1e-07; 28: 1e-05; 29: 1e-12; 30: 1e-05; 31: 1e-17; 32: 1e-05; 33: 1e-05; 34: 1e-05; 35: 1e-05; 36: 1e-05; 37: 1e-05; 38: 1e-05; 39: 1e-05; 40: 1e-05; 41: 1e-05; 42: 1e-14; 43: 1e-05; 44: 1e-05; 45: 1e-17; 46: 1e-05; 47: 1e-05; 48: 1e-16; 49: 1.5639e-14; 50: 1e-14; 51: 1e-05; 52: 1e-05; 53: 1e-05; 54: 1e-05; 55: 1e-05; 56: 1e-05; 57: 1e-05; 58: 1e-05; 59: 0.90989; 60: 0.77405; 61: 0.54163; 62: 0.13508; 63: 0.331; 64: 0.563; 65: 0.34509; 66: 0.0654; 67: 7.3112e-72; 68: 2.5034e-38; 69: 0.021102; 70: 0.05; 71: 0.922; 72: 0.808; 73: 0.004808; 74: 1e-05; 75: 0.0748; 76: 0.5025; 77: 0.002404; 78: 0.99; 79: 0.99; 80: 0.294; 81: 1e-05; 82: 1e-05; 83: 0.104; 84: 4e-05; 85: 0.0136; 86: 0.396; 87: 1e-05; 88: 1e-05; 89: 1e-05; 90: 0.00612; 91: 0.424; 92: 0.872; 93: 0.000124; 94: 1e-05; 95: 1e-05; 96: 1e-05; 97: 1e-05; 98: 1e-05; 99: 1e-05; 100: 1e-05; 101: 1e-05; 102: 0.956; 103: 1e-05; 104: 1e-05; 105: 1e-05; 106: 0.086145; 108: 0.0001; 109: #N/A; 110: 0.027443; 111: 1e-07; 112: 1e-05; Ti=1: 1; USER 02: 0.001; USER 04: 0.2295; USER 06: 0.85646; USER 100: 0.2
307 | 113 | 1e-05 | 3.1623e-05 | 0.34679 | 0.34285 | 2.8777e-05 | 3.1623e-05 | 4.541 | 4.5 |  | 0: 3.3568e-05; 1: 0.27932; 2: 0.964; 3: 0.90068; 4: 0.94028; 5: 1e-05; 6: 5.4325e-05; 7: 0.0868; 8: 0.12105; 9: 0.0466; 10: 1e-05; 11: 0.0043652; 12: 4.3152e-05; 13: 0.16218; 14: 0.0018534; 15: 2.2654e-11; 16: 6.6205e-10; 17: 1.325e-07; 18: 2.4176e-09; 19: 1e-08; 20: 9.4572e-11; 21: 1e-08; 22: 0.00047437; 23: 0.034174; 24: 1e-12; 25: 6.0802e-19; 26: 4.1731e-23; 27: 1e-07; 28: 1e-05; 29: 1e-12; 30: 1e-05; 31: 1e-17; 32: 1e-05; 33: 1e-05; 34: 1e-05; 35: 1e-05; 36: 1e-05; 37: 1e-05; 38: 1e-05; 39: 1e-05; 40: 1e-05; 41: 1e-05; 42: 1e-14; 43: 1e-05; 44: 1e-05; 45: 1e-17; 46: 1e-05; 47: 1e-05; 48: 1e-16; 49: 1.5639e-14; 50: 1e-14; 51: 1e-05; 52: 1e-05; 53: 1e-05; 54: 1e-05; 55: 1e-05; 56: 1e-05; 57: 1e-05; 58: 1e-05; 59: 0.91587; 60: 0.79195; 61: 0.57415; 62: 0.16285; 63: 0.353; 64: 0.582; 65: 0.36614; 66: 0.0761; 67: 7.3112e-72; 68: 2.7608e-40; 69: 0.02954; 70: 0.0575; 71: 0.929; 72: 0.826; 73: 0.005606; 74: 1e-05; 75: 0.0861; 76: 0.51375; 77: 0.002803; 78: 0.99; 79: 0.99; 80: 0.323; 81: 1e-05; 82: 1e-05; 83: 0.118; 84: 4.5e-05; 85: 0.0152; 86: 0.412; 87: 1e-05; 88: 1e-05; 89: 1e-05; 90: 0.00709; 91: 0.448; 92: 0.879; 93: 0.000143; 94: 1e-05; 95: 1e-05; 96: 1e-05; 97: 1e-05; 98: 1e-05; 99: 1e-05; 100: 1e-05; 101: 1e-05; 102: 0.957; 103: 1e-05; 104: 1e-05; 105: 1e-05; 106: 0.10294; 108: 0.0001; 109: #N/A; 110: 0.037403; 111: 1e-07; 112: 1e-05; Ti=1: 1; USER 02: 0.001; USER 04: 0.23025; USER 06: 0.85884; USER 100: 0.2
308 | 114 | 1e-05 | 3.1623e-05 | 0.34679 | 0.34285 | 2.8777e-05 | 3.1623e-05 | 4.541 | 4.5 |  | 0: 6.8889e-05; 1: 0.29784; 2: 0.96447; 3: 0.903; 4: 0.94406; 5: 1e-05; 6: 0.00012706; 7: 0.1047; 8: 0.12995; 9: 0.0649; 10: 1.7378e-05; 11: 0.0083368; 12: 0.00011066; 13: 0.18792; 14: 0.0029896; 15: 1.7201e-10; 16: 6.6205e-10; 17: 1.325e-07; 18: 9.875e-09; 19: 1e-08; 20: 9.4572e-11; 21: 1e-08; 22: 0.00084753; 23: 0.0444; 24: 1e-12; 25: 6.0802e-19; 26: 1.724e-21; 27: 1e-07; 28: 1e-05; 29: 1e-12; 30: 1e-05; 31: 1e-17; 32: 1e-05; 33: 1e-05; 34: 1e-05; 35: 1e-05; 36: 1e-05; 37: 1e-05; 38: 1e-05; 39: 1e-05; 40: 1e-05; 41: 1e-05; 42: 1e-14; 43: 1e-05; 44: 1e-05; 45: 1e-17; 46: 1e-05; 47: 1e-05; 48: 1e-16; 49: 1.5639e-14; 50: 1e-14; 51: 1e-05; 52: 1e-05; 53: 1e-05; 54: 1e-05; 55: 1e-05; 56: 1e-05; 57: 1e-05; 58: 1.1803e-05; 59: 0.92163; 60: 0.80889; 61: 0.60408; 62: 0.1934; 63: 0.374; 64: 0.602; 65: 0.38656; 66: 0.0881; 67: 7.3112e-72; 68: 2.7608e-40; 69: 0.040301; 70: 0.065; 71: 0.936; 72: 0.844; 73: 0.006404; 74: 1e-05; 75: 0.0974; 76: 0.525; 77: 0.003202; 78: 0.99; 79: 0.99; 80: 0.352; 81: 1e-05; 82: 1e-05; 83: 0.132; 84: 5e-05; 85: 0.0168; 86: 0.428; 87: 1e-05; 88: 1e-05; 89: 1e-05; 90: 0.00806; 91: 0.472; 92: 0.886; 93: 0.000162; 94: 1e-05; 95: 1e-05; 96: 1e-05; 97: 1e-05; 98: 1e-05; 99: 1e-05; 100: 1e-05; 101: 1e-05; 102: 0.958; 103: 1e-05; 104: 1e-05; 105: 1e-05; 106: 0.12161; 108: 0.0001; 109: #N/A; 110: 0.049449; 111: 1e-07; 112: 1e-05; Ti=1: 1; USER 02: 0.001; USER 04: 0.231; USER 06: 0.86122; USER 100: 0.2
309 | 115 | 1e-05 | 3.1623e-05 | 0.34679 | 0.34285 | 2.8777e-05 | 3.1623e-05 | 4.541 | 4.5 |  | 0: 0.00013605; 1: 0.31652; 2: 0.965; 3: 0.905; 4: 0.94764; 5: 1e-05; 6: 0.00027733; 7: 0.1236; 8: 0.13739; 9: 0.0869; 10: 5.1523e-05; 11: 0.015382; 12: 0.00026792; 13: 0.21501; 14: 0.00457; 15: 7.3767e-10; 16: 6.6205e-10; 17: 1.325e-07; 18: 3.5924e-08; 19: 1e-08; 20: 9.4572e-11; 21: 1e-08; 22: 0.0014624; 23: 0.056827; 24: 1e-12; 25: 4.5758e-18; 26: 3.2866e-20; 27: 1e-07; 28: 1e-05; 29: 1e-12; 30: 1e-05; 31: 1e-17; 32: 1e-05; 33: 1e-05; 34: 1e-05; 35: 1e-05; 36: 1e-05; 37: 1e-05; 38: 1e-05; 39: 1e-05; 40: 1e-05; 41: 1e-05; 42: 1e-14; 43: 1e-05; 44: 1e-05; 45: 1e-17; 46: 1e-05; 47: 1e-05; 48: 1e-16; 49: 1.5639e-14; 50: 1e-14; 51: 1e-05; 52: 1e-05; 53: 1e-05; 54: 1e-05; 55: 1e-05; 56: 1e-05; 57: 1e-05; 58: 2.4774e-05; 59: 0.92717; 60: 0.82345; 61: 0.63261; 62: 0.22618; 63: 0.396; 64: 0.619; 65: 0.40606; 66: 0.1006; 67: 7.3112e-72; 68: 4.874e-37; 69: 0.053901; 70: 0.0725; 71: 0.943; 72: 0.862; 73: 0.007202; 74: 1e-05; 75: 0.1087; 76: 0.53625; 77: 0.003601; 78: 0.99; 79: 0.99; 80: 0.381; 81: 1e-05; 82: 1e-05; 83: 0.146; 84: 5.5e-05; 85: 0.0184; 86: 0.444; 87: 1e-05; 88: 1e-05; 89: 1e-05; 90: 0.00903; 91: 0.496; 92: 0.893; 93: 0.000181; 94: 1e-05; 95: 1e-05; 96: 1e-05; 97: 1e-05; 98: 1e-05; 99: 1e-05; 100: 1e-05; 101: 1e-05; 102: 0.959; 103: 1e-05; 104: 1e-05; 105: 1e-05; 106: 0.14152; 108: 0.0001; 109: #N/A; 110: 0.062492; 111: 1e-07; 112: 1e-05; Ti=1: 1; USER 02: 0.001; USER 04: 0.23175; USER 06: 0.86361; USER 100: 0.2
310 | 116 | 1e-05 | 3.1623e-05 | 0.34679 | 0.34285 | 2.8777e-05 | 3.1623e-05 | 4.541 | 4.5 |  | 0: 0.00024379; 1: 0.33504; 2: 0.96555; 3: 0.907; 4: 0.951; 5: 1e-05; 6: 0.00056364; 7: 0.1439; 8: 0.14459; 9: 0.114; 10: 0.00014757; 11: 0.026; 12: 0.00057412; 13: 0.24277; 14: 0.0067243; 15: 3.4659e-09; 16: 6.6205e-10; 17: 1.325e-07; 18: 1.2419e-07; 19: 1e-08; 20: 9.4572e-11; 21: 1e-08; 22: 0.0024326; 23: 0.072233; 24: 1e-12; 25: 5.8183e-17; 26: 7.3114e-19; 27: 1e-07; 28: 1e-05; 29: 1e-12; 30: 1e-05; 31: 1e-17; 32: 1e-05; 33: 1e-05; 34: 1e-05; 35: 1e-05; 36: 1e-05; 37: 1e-05; 38: 1e-05; 39: 1e-05; 40: 1e-05; 41: 1e-05; 42: 1e-14; 43: 1e-05; 44: 1e-05; 45: 1e-17; 46: 1e-05; 47: 1e-05; 48: 1e-16; 49: 1.5639e-14; 50: 1e-14; 51: 1e-05; 52: 1e-05; 53: 1e-05; 54: 1e-05; 55: 1e-05; 56: 1e-05; 57: 1e-05; 58: 5.1286e-05; 59: 0.93174; 60: 0.83692; 61: 0.65951; 62: 0.26064; 63: 0.4189; 64: 0.6372; 65: 0.42565; 66: 0.1138; 67: 7.3112e-72; 68: 1.2508e-37; 69: 0.069997; 70: 0.08; 71: 0.95; 72: 0.88; 73: 0.008; 74: 1e-05; 75: 0.12; 76: 0.5475; 77: 0.004; 78: 0.99; 79: 0.99; 80: 0.41; 81: 1e-05; 82: 1e-05; 83: 0.16; 84: 6e-05; 85: 0.02; 86: 0.46; 87: 1e-05; 88: 1e-05; 89: 1e-05; 90: 0.01; 91: 0.52; 92: 0.9; 93: 0.0002; 94: 1e-05; 95: 1e-05; 96: 1e-05; 97: 1e-05; 98: 1e-05; 99: 1e-05; 100: 1e-05; 101: 1e-05; 102: 0.96; 103: 1e-05; 104: 1e-05; 105: 1e-05; 106: 0.16224; 108: 0.0001; 109: #N/A; 110: 0.076161; 111: 1e-07; 112: 1e-05; Ti=1: 1; USER 02: 0.001; USER 04: 0.2325; USER 06: 0.86599; USER 100: 0.2
311 | 117 | 1e-05 | 3.1623e-05 | 0.34679 | 0.34285 | 2.8777e-05 | 3.1623e-05 | 4.541 | 4.5 |  | 0: 0.00041976; 1: 0.35389; 2: 0.96631; 3: 0.909; 4: 0.95434; 5: 1e-05; 6: 0.0010375; 7: 0.1675; 8: 0.1512; 9: 0.1435; 10: 0.00035075; 11: 0.0424; 12: 0.0011429; 13: 0.27127; 14: 0.009669; 15: 1.5191e-08; 16: 3.3683e-09; 17: 1.325e-07; 18: 4.2158e-07; 19: 1e-08; 20: 1.2916e-10; 21: 1e-08; 22: 0.0038577; 23: 0.088579; 24: 1e-12; 25: 3.106e-16; 26: 1.2303e-17; 27: 1e-07; 28: 1e-05; 29: 1e-12; 30: 1e-05; 31: 1e-17; 32: 1e-05; 33: 1e-05; 34: 1e-05; 35: 1e-05; 36: 1e-05; 37: 1e-05; 38: 1e-05; 39: 1e-05; 40: 1e-05; 41: 1e-05; 42: 1e-14; 43: 1e-05; 44: 1e-05; 45: 1e-17; 46: 1e-05; 47: 1e-05; 48: 1e-16; 49: 1.5639e-14; 50: 1e-14; 51: 1e-05; 52: 1e-05; 53: 1e-05; 54: 1e-05; 55: 1e-05; 56: 1e-05; 57: 1e-05; 58: 0.00010257; 59: 0.9363; 60: 0.85061; 61: 0.68545; 62: 0.29666; 63: 0.44; 64: 0.6529; 65: 0.44614; 66: 0.1289; 67: 7.3112e-72; 68: 3.4949e-39; 69: 0.088398; 70: 0.11; 71: 0.953; 72: 0.887; 73: 0.0182; 74: 1.5e-05; 75: 0.146; 76: 0.55875; 77: 0.0106; 78: 0.99; 79: 0.99; 80: 0.437; 81: 0.000409; 82: 1e-05; 83: 0.187; 84: 0.000754; 85: 0.0186; 86: 0.448; 87: 1e-05; 88: 1e-05; 89: 1e-05; 90: 0.02; 91: 0.54; 92: 0.905; 93: 0.00218; 94: 1e-05; 95: 1e-05; 96: 1e-05; 97: 1e-05; 98: 1e-05; 99: 3.9e-05; 100: 1e-05; 101: 1e-05; 102: 0.961; 103: 0.002009; 104: 1e-05; 105: 1e-05; 106: 0.18484; 108: 0.0001; 109: #N/A; 110: 0.089987; 111: 1e-07; 112: 1e-05; Ti=1: 1; USER 02: 0.001; USER 04: 0.23325; USER 06: 0.86793; USER 100: 0.2
312 | 118 | 1e-05 | 3.1623e-05 | 0.34679 | 0.34285 | 2.8777e-05 | 3.1623e-05 | 4.541 | 4.5 |  | 0: 0.00066441; 1: 0.37201; 2: 0.967; 3: 0.911; 4: 0.95736; 5: 1e-05; 6: 0.0018578; 7: 0.1934; 8: 0.15787; 9: 0.1817; 10: 0.0007709; 11: 0.0641; 12: 0.0019815; 13: 0.30012; 14: 0.01351; 15: 5.2925e-08; 16: 1.5048e-08; 17: 1.325e-07; 18: 1.1885e-06; 19: 1e-08; 20: 6.8461e-10; 21: 1e-08; 22: 0.0059684; 23: 0.10738; 24: 1e-12; 25: 4.5438e-15; 26: 1.8717e-16; 27: 1e-07; 28: 1e-05; 29: 1e-12; 30: 1e-05; 31: 1e-17; 32: 1e-05; 33: 1e-05; 34: 1e-05; 35: 1e-05; 36: 1e-05; 37: 1e-05; 38: 1e-05; 39: 1e-05; 40: 1e-05; 41: 1e-05; 42: 1e-14; 43: 1e-05; 44: 1e-05; 45: 1e-17; 46: 1e-05; 47: 1e-05; 48: 1e-16; 49: 1.5639e-14; 50: 1e-14; 51: 1e-05; 52: 1e-05; 53: 1e-05; 54: 1e-05; 55: 1e-05; 56: 1e-05; 57: 1e-05; 58: 0.00018923; 59: 0.94011; 60: 0.86258; 61: 0.70998; 62: 0.33382; 63: 0.462; 64: 0.6696; 65: 0.46703; 66: 0.1459; 67: 7.3112e-72; 68: 3.4949e-39; 69: 0.10929; 70: 0.14; 71: 0.956; 72: 0.894; 73: 0.0284; 74: 2e-05; 75: 0.172; 76: 0.57; 77: 0.0172; 78: 0.99; 79: 0.99; 80: 0.464; 81: 0.000808; 82: 1e-05; 83: 0.214; 84: 0.001448; 85: 0.0172; 86: 0.436; 87: 1e-05; 88: 1e-05; 89: 1e-05; 90: 0.03; 91: 0.56; 92: 0.91; 93: 0.00416; 94: 1e-05; 95: 1e-05; 96: 1e-05; 97: 1e-05; 98: 1e-05; 99: 6.8e-05; 100: 1e-05; 101: 1e-05; 102: 0.962; 103: 0.004008; 104: 1e-05; 105: 1e-05; 106: 0.20858; 108: 0.0001; 109: #N/A; 110: 0.10378; 111: 1e-07; 112: 1e-05; Ti=1: 1; USER 02: 0.001; USER 04: 0.234; USER 06: 0.86988; USER 100: 0.2
313 | 119 | 1e-05 | 3.1623e-05 | 0.34679 | 0.34285 | 2.8777e-05 | 3.1623e-05 | 4.541 | 4.5 |  | 0: 0.00094005; 1: 0.39113; 2: 0.968; 3: 0.91277; 4: 0.96028; 5: 1e-05; 6: 0.003062; 7: 0.2184; 8: 0.16484; 9: 0.223; 10: 0.0017378; 11: 0.0876; 12: 0.0033266; 13: 0.32895; 14: 0.018404; 15: 1.7352e-07; 16: 5.4737e-08; 17: 1.325e-07; 18: 3.2621e-06; 19: 1e-08; 20: 3.0569e-09; 21: 1e-08; 22: 0.0089919; 23: 0.12823; 24: 1e-12; 25: 3.4196e-14; 26: 2.2976e-15; 27: 1e-07; 28: 1e-05; 29: 1e-12; 30: 1e-05; 31: 1e-17; 32: 1e-05; 33: 1e-05; 34: 1e-05; 35: 1e-05; 36: 1e-05; 37: 1e-05; 38: 1e-05; 39: 1e-05; 40: 1e-05; 41: 1e-05; 42: 1e-14; 43: 1e-05; 44: 1e-05; 45: 1e-17; 46: 1e-05; 47: 1e-05; 48: 1e-16; 49: 1.5639e-14; 50: 1e-14; 51: 1e-05; 52: 1e-05; 53: 1e-05; 54: 1e-05; 55: 1e-05; 56: 1.6672e-05; 57: 1e-05; 58: 0.00033729; 59: 0.94343; 60: 0.87336; 61: 0.73276; 62: 0.37189; 63: 0.485; 64: 0.6848; 65: 0.48708; 66: 0.1629; 67: 7.3112e-72; 68: 3.4949e-39; 69: 0.13189; 70: 0.17; 71: 0.959; 72: 0.901; 73: 0.0386; 74: 2.5e-05; 75: 0.198; 76: 0.58125; 77: 0.0238; 78: 0.99; 79: 0.99; 80: 0.491; 81: 0.001207; 82: 1e-05; 83: 0.241; 84: 0.002142; 85: 0.0158; 86: 0.424; 87: 1e-05; 88: 1e-05; 89: 1e-05; 90: 0.04; 91: 0.58; 92: 0.915; 93: 0.00614; 94: 1e-05; 95: 1e-05; 96: 1e-05; 97: 1e-05; 98: 1e-05; 99: 9.7e-05; 100: 1e-05; 101: 1e-05; 102: 0.963; 103: 0.006007; 104: 1e-05; 105: 1e-05; 106: 0.2326; 108: 0.0001; 109: #N/A; 110: 0.11754; 111: 1e-07; 112: 1e-05; Ti=1: 1; USER 02: 0.001; USER 04: 0.23475; USER 06: 0.87182; USER 100: 0.2
314 | 120 | 1e-05 | 3.1623e-05 | 0.34679 | 0.34285 | 2.8777e-05 | 3.1623e-05 | 4.541 | 4.5 |  | 0: 0.001272; 1: 0.40956; 2: 0.969; 3: 0.91455; 4: 0.96283; 5: 1.6482e-05; 6: 0.0048195; 7: 0.2467; 8: 0.17239; 9: 0.2613; 10: 0.0034674; 11: 0.115; 12: 0.005236; 13: 0.35778; 14: 0.024419; 15: 5.2299e-07; 16: 1.991e-07; 17: 1.325e-07; 18: 8.4208e-06; 19: 1e-08; 20: 1.4127e-08; 21: 1e-08; 22: 0.012995; 23: 0.15057; 24: 8.5359e-11; 25: 2.5735e-13; 26: 2.4086e-14; 27: 1e-07; 28: 1e-05; 29: 1e-12; 30: 1e-05; 31: 1e-17; 32: 1e-05; 33: 1e-05; 34: 1e-05; 35: 1e-05; 36: 1e-05; 37: 1e-05; 38: 1e-05; 39: 1e-05; 40: 1e-05; 41: 1e-05; 42: 1e-14; 43: 1e-05; 44: 1e-05; 45: 1e-17; 46: 1e-05; 47: 1e-05; 48: 1e-16; 49: 1.5639e-14; 50: 1e-14; 51: 1e-05; 52: 1e-05; 53: 1e-05; 54: 1e-05; 55: 1e-05; 56: 3.4674e-05; 57: 1e-05; 58: 0.00057412; 59: 0.947; 60: 0.88327; 61: 0.75356; 62: 0.40849; 63: 0.507; 64: 0.698; 65: 0.50855; 66: 0.181; 67: 7.3112e-72; 68: 3.4949e-39; 69: 0.15627; 70: 0.2; 71: 0.962; 72: 0.908; 73: 0.0488; 74: 3e-05; 75: 0.224; 76: 0.5925; 77: 0.0304; 78: 0.99; 79: 0.99; 80: 0.518; 81: 0.001606; 82: 1e-05; 83: 0.268; 84: 0.002836; 85: 0.0144; 86: 0.412; 87: 1e-05; 88: 1e-05; 89: 1e-05; 90: 0.05; 91: 0.6; 92: 0.92; 93: 0.00812; 94: 1e-05; 95: 1e-05; 96: 1e-05; 97: 1e-05; 98: 1e-05; 99: 0.000126; 100: 1e-05; 101: 1e-05; 102: 0.964; 103: 0.008006; 104: 1e-05; 105: 1e-05; 106: 0.25732; 108: 0.0001; 109: #N/A; 110: 0.13169; 111: 1e-07; 112: 1e-05; Ti=1: 1; USER 02: 0.001; USER 04: 0.2355; USER 06: 0.87376; USER 100: 0.2
315 | 121 | 1e-05 | 3.1623e-05 | 0.34679 | 0.34285 | 2.8777e-05 | 3.1623e-05 | 4.541 | 4.5 |  | 0: 0.0016583; 1: 0.428; 2: 0.97; 3: 0.916; 4: 0.965; 5: 3.2957e-05; 6: 0.0072946; 7: 0.273; 8: 0.18061; 9: 0.301; 10: 0.0063826; 11: 0.146; 12: 0.0079799; 13: 0.38581; 14: 0.031527; 15: 1.5058e-06; 16: 6.4222e-07; 17: 4.0755e-07; 18: 1.9646e-05; 19: 6.3471e-08; 20: 5.5769e-08; 21: 1e-08; 22: 0.018169; 23: 0.17542; 24: 4.244e-10; 25: 2.0588e-12; 26: 2.0896e-13; 27: 1e-07; 28: 1e-05; 29: 1e-12; 30: 1e-05; 31: 1e-17; 32: 1e-05; 33: 1e-05; 34: 1e-05; 35: 1e-05; 36: 1e-05; 37: 1e-05; 38: 1e-05; 39: 1e-05; 40: 1e-05; 41: 1e-05; 42: 1e-14; 43: 1e-05; 44: 1e-05; 45: 1e-17; 46: 1e-05; 47: 1e-05; 48: 1e-16; 49: 1.5639e-14; 50: 1e-14; 51: 1e-05; 52: 1e-05; 53: 1e-05; 54: 1e-05; 55: 1e-05; 56: 6.8077e-05; 57: 1e-05; 58: 0.00094624; 59: 0.94985; 60: 0.89318; 61: 0.77405; 62: 0.44505; 63: 0.529; 64: 0.713; 65: 0.52871; 66: 0.198; 67: 7.3112e-72; 68: 3.3152e-43; 69: 0.18218; 70: 0.23; 71: 0.965; 72: 0.915; 73: 0.059; 74: 3.5e-05; 75: 0.25; 76: 0.60375; 77: 0.037; 78: 0.99; 79: 0.99; 80: 0.545; 81: 0.002005; 82: 1e-05; 83: 0.295; 84: 0.00353; 85: 0.013; 86: 0.4; 87: 1e-05; 88: 1e-05; 89: 1e-05; 90: 0.06; 91: 0.62; 92: 0.925; 93: 0.0101; 94: 1e-05; 95: 1e-05; 96: 1e-05; 97: 1e-05; 98: 1e-05; 99: 0.000155; 100: 1e-05; 101: 1e-05; 102: 0.965; 103: 0.010005; 104: 1e-05; 105: 1e-05; 106: 0.28329; 108: 0.0001; 109: #N/A; 110: 0.14681; 111: 1e-07; 112: 1e-05; Ti=1: 1; USER 02: 0.001; USER 04: 0.23625; USER 06: 0.8757; USER 100: 0.2
316 | 122 | 1e-05 | 3.1623e-05 | 0.34679 | 0.34285 | 2.8777e-05 | 3.1623e-05 | 4.541 | 4.5 |  | 0: 0.0021274; 1: 0.44608; 2: 0.971; 3: 0.917; 4: 0.96698; 5: 6.0117e-05; 6: 0.010568; 7: 0.3; 8: 0.18933; 9: 0.338; 10: 0.010495; 11: 0.1827; 12: 0.011535; 13: 0.41354; 14: 0.040133; 15: 4.0413e-06; 16: 1.8507e-06; 17: 1.2098e-06; 18: 4.3437e-05; 19: 2.1103e-07; 20: 1.9837e-07; 21: 1e-08; 22: 0.025106; 23: 0.20129; 24: 2.0397e-09; 25: 1.4877e-11; 26: 1.5412e-12; 27: 1e-07; 28: 1e-05; 29: 1e-12; 30: 1e-05; 31: 1e-17; 32: 1e-05; 33: 1e-05; 34: 1e-05; 35: 1e-05; 36: 1e-05; 37: 1e-05; 38: 1e-05; 39: 1e-05; 40: 1e-05; 41: 1e-05; 42: 1e-14; 43: 1e-05; 44: 1e-05; 45: 1e-17; 46: 1e-05; 47: 1e-05; 48: 1e-16; 49: 1.5639e-14; 50: 1e-14; 51: 1e-05; 52: 1e-05; 53: 1e-05; 54: 1e-05; 55: 1e-05; 56: 0.00012134; 57: 1e-05; 58: 0.0014962; 59: 0.953; 60: 0.90105; 61: 0.79178; 62: 0.48177; 63: 0.549; 64: 0.726; 65: 0.54879; 66: 0.217; 67: 7.3112e-72; 68: 1.6031e-35; 69: 0.20966; 70: 0.26; 71: 0.968; 72: 0.922; 73: 0.0692; 74: 4e-05; 75: 0.276; 76: 0.615; 77: 0.0436; 78: 0.99; 79: 0.99; 80: 0.572; 81: 0.002404; 82: 1e-05; 83: 0.322; 84: 0.004224; 85: 0.0116; 86: 0.388; 87: 1e-05; 88: 1e-05; 89: 1e-05; 90: 0.07; 91: 0.64; 92: 0.93; 93: 0.01208; 94: 1e-05; 95: 1e-05; 96: 1e-05; 97: 1e-05; 98: 1e-05; 99: 0.000184; 100: 1e-05; 101: 1e-05; 102: 0.966; 103: 0.012004; 104: 1e-05; 105: 1e-05; 106: 0.30898; 108: 0.0001; 109: #N/A; 110: 0.16224; 111: 1e-07; 112: 1e-05; Ti=1: 1; USER 02: 0.001; USER 04: 0.237; USER 06: 0.87701; USER 100: 0.2
317 | 123 | 1e-05 | 3.1623e-05 | 0.34679 | 0.34285 | 2.8777e-05 | 3.1623e-05 | 4.541 | 4.5 |  | 0: 0.002676; 1: 0.46411; 2: 0.97234; 3: 0.918; 4: 0.96868; 5: 0.00010593; 6: 0.014757; 7: 0.327; 8: 0.19862; 9: 0.377; 10: 0.016293; 11: 0.2246; 12: 0.016032; 13: 0.44023; 14: 0.050316; 15: 1.0071e-05; 16: 5.3198e-06; 17: 3.2103e-06; 18: 9.3417e-05; 19: 6.213e-07; 20: 6.615e-07; 21: 9.8838e-08; 22: 0.033626; 23: 0.22809; 24: 8.827e-09; 25: 8.7105e-11; 26: 8.8523e-12; 27: 1e-07; 28: 1e-05; 29: 1e-12; 30: 1e-05; 31: 1e-17; 32: 1e-05; 33: 1e-05; 34: 1e-05; 35: 1e-05; 36: 1e-05; 37: 1e-05; 38: 1e-05; 39: 1e-05; 40: 1e-05; 41: 1e-05; 42: 1e-14; 43: 1e-05; 44: 1e-05; 45: 1e-17; 46: 1e-05; 47: 1e-05; 48: 1e-16; 49: 1.5639e-14; 50: 1e-14; 51: 1e-05; 52: 1e-05; 53: 1e-05; 54: 1e-05; 55: 1e-05; 56: 0.00020749; 57: 1e-05; 58: 0.0022439; 59: 0.95587; 60: 0.90902; 61: 0.80952; 62: 0.51705; 63: 0.568; 64: 0.7377; 65: 0.56814; 66: 0.236; 67: 7.3112e-72; 68: 3.9486e-32; 69: 0.23808; 70: 0.29; 71: 0.971; 72: 0.929; 73: 0.0794; 74: 4.5e-05; 75: 0.302; 76: 0.62625; 77: 0.0502; 78: 0.99; 79: 0.99; 80: 0.599; 81: 0.002803; 82: 1e-05; 83: 0.349; 84: 0.004918; 85: 0.0102; 86: 0.376; 87: 1e-05; 88: 1e-05; 89: 1e-05; 90: 0.08; 91: 0.66; 92: 0.935; 93: 0.01406; 94: 1e-05; 95: 1e-05; 96: 1e-05; 97: 1e-05; 98: 1e-05; 99: 0.000213; 100: 1e-05; 101: 1e-05; 102: 0.967; 103: 0.014003; 104: 1e-05; 105: 1e-05; 106: 0.33462; 108: 0.0001; 109: #N/A; 110: 0.17803; 111: 1e-07; 112: 1e-05; Ti=1: 1; USER 02: 0.001; USER 04: 0.23775; USER 06: 0.87831; USER 100: 0.2
318 | 124 | 1e-05 | 3.1623e-05 | 0.34679 | 0.34285 | 2.8777e-05 | 3.1623e-05 | 4.541 | 4.5 |  | 0: 0.0032497; 1: 0.48203; 2: 0.97381; 3: 0.91869; 4: 0.97038; 5: 0.00017498; 6: 0.019634; 7: 0.354; 8: 0.20737; 9: 0.4157; 10: 0.023014; 11: 0.2675; 12: 0.021429; 13: 0.46509; 14: 0.063505; 15: 1.8601e-05; 16: 1.3883e-05; 17: 7.9563e-06; 18: 0.0001504; 19: 1.607e-06; 20: 1.9669e-06; 21: 2.8613e-07; 22: 0.043122; 23: 0.25546; 24: 3.7393e-08; 25: 4.8824e-10; 26: 4.6091e-11; 27: 1e-07; 28: 1e-05; 29: 2.51e-11; 30: 1e-05; 31: 1e-17; 32: 1e-05; 33: 1e-05; 34: 1e-05; 35: 1e-05; 36: 1e-05; 37: 1e-05; 38: 1e-05; 39: 1e-05; 40: 1e-05; 41: 1e-05; 42: 1e-14; 43: 1e-05; 44: 1e-05; 45: 1e-17; 46: 1e-05; 47: 1e-05; 48: 1e-16; 49: 1.5639e-14; 50: 1e-14; 51: 1e-05; 52: 1e-05; 53: 1e-05; 54: 1e-05; 55: 1e-05; 56: 0.00031696; 57: 1e-05; 58: 0.0032659; 59: 0.95837; 60: 0.91624; 61: 0.82527; 62: 0.54624; 63: 0.587; 64: 0.749; 65: 0.58455; 66: 0.256; 67: 7.3112e-72; 68: 1.1419e-29; 69: 0.26677; 70: 0.32; 71: 0.974; 72: 0.936; 73: 0.0896; 74: 5e-05; 75: 0.328; 76: 0.6375; 77: 0.0568; 78: 0.99; 79: 0.99; 80: 0.626; 81: 0.003202; 82: 1e-05; 83: 0.376; 84: 0.005612; 85: 0.0088; 86: 0.364; 87: 1e-05; 88: 1e-05; 89: 1e-05; 90: 0.09; 91: 0.68; 92: 0.94; 93: 0.01604; 94: 1e-05; 95: 1e-05; 96: 1e-05; 97: 1e-05; 98: 1e-05; 99: 0.000242; 100: 1e-05; 101: 1e-05; 102: 0.968; 103: 0.016002; 104: 1e-05; 105: 1e-05; 106: 0.35954; 108: 0.0001; 109: #N/A; 110: 0.194; 111: 1e-07; 112: 1e-05; Ti=1: 1; USER 02: 0.001; USER 04: 0.2385; USER 06: 0.87961; USER 100: 0.2
319 | 125 | 1e-05 | 3.1623e-05 | 0.34679 | 0.34285 | 2.8777e-05 | 3.1623e-05 | 4.541 | 4.5 |  | 0: 0.0038831; 1: 0.49965; 2: 0.97477; 3: 0.91932; 4: 0.97189; 5: 0.00030339; 6: 0.025468; 7: 0.381; 8: 0.21612; 9: 0.4524; 10: 0.031117; 11: 0.314; 12: 0.027416; 13: 0.48988; 14: 0.07828; 15: 3.6897e-05; 16: 3.3504e-05; 17: 1.8345e-05; 18: 0.00044247; 19: 4.1791e-06; 20: 5.352e-06; 21: 8.6591e-07; 22: 0.055182; 23: 0.28403; 24: 1.2152e-07; 25: 2.374e-09; 26: 2.1957e-10; 27: 1e-07; 28: 1e-05; 29: 2.8609e-10; 30: 1e-05; 31: 1e-17; 32: 1e-05; 33: 1e-05; 34: 1e-05; 35: 1e-05; 36: 1e-05; 37: 1e-05; 38: 1e-05; 39: 1e-05; 40: 1e-05; 41: 1e-05; 42: 1e-14; 43: 1e-05; 44: 1e-05; 45: 1e-17; 46: 1e-05; 47: 1e-05; 48: 1e-16; 49: 1.5639e-14; 50: 1e-14; 51: 1e-05; 52: 1e-05; 53: 1e-05; 54: 1e-05; 55: 1e-05; 56: 0.00048417; 57: 1e-05; 58: 0.0047315; 59: 0.96057; 60: 0.92259; 61: 0.83925; 62: 0.57162; 63: 0.6053; 64: 0.759; 65: 0.60224; 66: 0.275; 67: 7.3112e-72; 68: 1.4908e-27; 69: 0.29543; 70: 0.35; 71: 0.977; 72: 0.943; 73: 0.0998; 74: 5.5e-05; 75: 0.354; 76: 0.64875; 77: 0.0634; 78: 0.99; 79: 0.99; 80: 0.653; 81: 0.003601; 82: 1e-05; 83: 0.403; 84: 0.006306; 85: 0.0074; 86: 0.352; 87: 1e-05; 88: 1e-05; 89: 1e-05; 90: 0.1; 91: 0.7; 92: 0.945; 93: 0.01802; 94: 1e-05; 95: 1e-05; 96: 1e-05; 97: 1e-05; 98: 1e-05; 99: 0.000271; 100: 1e-05; 101: 1e-05; 102: 0.969; 103: 0.018001; 104: 1e-05; 105: 1e-05; 106: 0.38341; 108: 0.0001; 109: #N/A; 110: 0.20863; 111: 1e-07; 112: 1e-05; Ti=1: 1; USER 02: 0.001; USER 04: 0.23925; USER 06: 0.88092; USER 100: 0.2
320 | 126 | 1e-05 | 3.1623e-05 | 0.34679 | 0.34285 | 2.8777e-05 | 3.1623e-05 | 4.541 | 4.5 |  | 0: 0.0044644; 1: 0.51893; 2: 0.97568; 3: 0.92; 4: 0.97344; 5: 0.00046754; 6: 0.033; 7: 0.408; 8: 0.22231; 9: 0.487; 10: 0.042; 11: 0.356; 12: 0.035; 13: 0.5136; 14: 0.092134; 15: 7.8306e-05; 16: 7.4153e-05; 17: 4.1072e-05; 18: 0.00076957; 19: 1.0911e-05; 20: 1.3391e-05; 21: 2.3293e-06; 22: 0.070085; 23: 0.3138; 24: 4.1981e-07; 25: 1.054e-08; 26: 9.5464e-10; 27: 1e-07; 28: 1e-05; 29: 1.2124e-09; 30: 1e-05; 31: 1e-17; 32: 1e-05; 33: 1e-05; 34: 1e-05; 35: 1e-05; 36: 1e-05; 37: 1e-05; 38: 1e-05; 39: 1e-05; 40: 1e-05; 41: 1e-05; 42: 1e-14; 43: 1e-05; 44: 1e-05; 45: 1e-17; 46: 1e-05; 47: 1e-05; 48: 1e-16; 49: 1.5639e-14; 50: 1e-14; 51: 1e-05; 52: 1e-05; 53: 1e-05; 54: 1e-05; 55: 1e-05; 56: 0.00074131; 57: 1e-05; 58: 0.0066222; 59: 0.96262; 60: 0.92722; 61: 0.85068; 62: 0.60401; 63: 0.6222; 64: 0.769; 65: 0.61842; 66: 0.295; 67: 7.3112e-72; 68: 1.8177e-25; 69: 0.32625; 70: 0.38; 71: 0.98; 72: 0.95; 73: 0.11; 74: 6e-05; 75: 0.38; 76: 0.66; 77: 0.07; 78: 0.99; 79: 0.99; 80: 0.68; 81: 0.004; 82: 1e-05; 83: 0.43; 84: 0.007; 85: 0.006; 86: 0.34; 87: 1e-05; 88: 1e-05; 89: 1e-05; 90: 0.11; 91: 0.72; 92: 0.95; 93: 0.02; 94: 1e-05; 95: 1e-05; 96: 1e-05; 97: 1e-05; 98: 1e-05; 99: 0.0003; 100: 1e-05; 101: 1e-05; 102: 0.97; 103: 0.02; 104: 1e-05; 105: 1e-05; 106: 0.40895; 108: 0.0001; 109: #N/A; 110: 0.21644; 111: 1e-07; 112: 1e-05; Ti=1: 1; USER 02: 0.001; USER 04: 0.24; USER 06: 0.88222; USER 100: 0.2
321 | 127 | 1e-05 | 3.1623e-05 | 0.34679 | 0.34285 | 2.8777e-05 | 3.1623e-05 | 4.541 | 4.5 |  | 0: 0.0050293; 1: 0.53586; 2: 0.97625; 3: 0.92079; 4: 0.97495; 5: 0.00072; 6: 0.041495; 7: 0.435; 8: 0.22461; 9: 0.5184; 10: 0.0558; 11: 0.3963; 12: 0.044361; 13: 0.53651; 14: 0.11102; 15: 0.00015773; 16: 0.0001547; 17: 8.7484e-05; 18: 0.0013155; 19: 2.5103e-05; 20: 3.1329e-05; 21: 5.8417e-06; 22: 0.086634; 23: 0.34477; 24: 1.1867e-06; 25: 3.9964e-08; 26: 3.7651e-09; 27: 9.3828e-08; 28: 1e-05; 29: 5.91e-09; 30: 1e-05; 31: 1e-17; 32: 1e-05; 33: 1e-05; 34: 1e-05; 35: 1e-05; 36: 1e-05; 37: 1e-05; 38: 1e-05; 39: 1e-05; 40: 1e-05; 41: 1e-05; 42: 1e-14; 43: 1e-05; 44: 1e-05; 45: 1e-17; 46: 1e-05; 47: 1e-05; 48: 1e-16; 49: 1.5639e-14; 50: 1e-14; 51: 1e-05; 52: 1e-05; 53: 1e-05; 54: 1e-05; 55: 1e-05; 56: 0.0010447; 57: 1e-05; 58: 0.0091622; 59: 0.96467; 60: 0.93078; 61: 0.85979; 62: 0.63421; 63: 0.64; 64: 0.7786; 65: 0.63879; 66: 0.317; 67: 7.3112e-72; 68: 1.312e-23; 69: 0.35633; 70: 0.405; 71: 0.981; 72: 0.952; 73: 0.132; 74: 0.000354; 75: 0.407; 76: 0.664; 77: 0.089; 78: 0.99; 79: 0.99; 80: 0.697; 81: 0.0086; 82: 0.000109; 83: 0.454; 84: 0.0103; 85: 0.00541; 86: 0.319; 87: 1e-05; 88: 1e-05; 89: 1e-05; 90: 0.133; 91: 0.732; 92: 0.952; 93: 0.034; 94: 1e-05; 95: 1e-05; 96: 1e-05; 97: 1e-05; 98: 1e-05; 99: 0.00037; 100: 1e-05; 101: 1e-05; 102: 0.97; 103: 0.046; 104: 0.002009; 105: 1e-05; 106: 0.43496; 108: 0.0001; 109: #N/A; 110: 0.2139; 111: 1e-07; 112: 1e-05; Ti=1: 1; USER 02: 0.001; USER 04: 0.24075; USER 06: 0.88332; USER 100: 0.2
322 | 128 | 1e-05 | 3.1623e-05 | 0.34679 | 0.34285 | 2.8777e-05 | 3.1623e-05 | 4.541 | 4.5 |  | 0: 0.0056306; 1: 0.55147; 2: 0.9769; 3: 0.92152; 4: 0.97632; 5: 0.0011066; 6: 0.051404; 7: 0.462; 8: 0.22097; 9: 0.5469; 10: 0.0735; 11: 0.4387; 12: 0.054075; 13: 0.55838; 14: 0.12613; 15: 0.00040364; 16: 0.00030196; 17: 0.00017263; 18: 0.0021266; 19: 5.7515e-05; 20: 6.8405e-05; 21: 1.4102e-05; 22: 0.11015; 23: 0.37651; 24: 3.1107e-06; 25: 1.3757e-07; 26: 1.4135e-08; 27: 3.0821e-07; 28: 1e-05; 29: 1.7741e-08; 30: 1e-05; 31: 1e-17; 32: 1e-05; 33: 1e-05; 34: 1e-05; 35: 1e-05; 36: 1e-05; 37: 1e-05; 38: 1e-05; 39: 1e-05; 40: 1e-05; 41: 1e-05; 42: 1e-14; 43: 1e-05; 44: 1e-05; 45: 1e-17; 46: 1e-05; 47: 1e-05; 48: 1e-16; 49: 1.5639e-14; 50: 1e-14; 51: 1e-05; 52: 1e-05; 53: 1e-05; 54: 1e-05; 55: 1e-05; 56: 0.0014588; 57: 1e-05; 58: 0.012474; 59: 0.96646; 60: 0.93573; 61: 0.8709; 62: 0.6632; 63: 0.6559; 64: 0.7881; 65: 0.65512; 66: 0.339; 67: 1.5145e-29; 68: 5.3426e-22; 69: 0.38569; 70: 0.43; 71: 0.982; 72: 0.954; 73: 0.154; 74: 0.000648; 75: 0.434; 76: 0.668; 77: 0.108; 78: 0.99; 79: 0.99; 80: 0.714; 81: 0.0132; 82: 0.000208; 83: 0.478; 84: 0.0136; 85: 0.00482; 86: 0.298; 87: 1e-05; 88: 1e-05; 89: 1e-05; 90: 0.156; 91: 0.744; 92: 0.954; 93: 0.048; 94: 1e-05; 95: 1e-05; 96: 1e-05; 97: 1e-05; 98: 1e-05; 99: 0.00044; 100: 1e-05; 101: 1e-05; 102: 0.97; 103: 0.072; 104: 0.004008; 105: 1e-05; 106: 0.45871; 108: 0.0001; 109: #N/A; 110: 0.20074; 111: 1e-07; 112: 1e-05; Ti=1: 1; USER 02: 0.001; USER 04: 0.2415; USER 06: 0.88441; USER 100: 0.2
323 | 129 | 1e-05 | 3.1623e-05 | 0.34679 | 0.34285 | 2.8777e-05 | 3.1623e-05 | 4.541 | 4.5 |  | 0: 0.0062096; 1: 0.56727; 2: 0.97743; 3: 0.92251; 4: 0.9775; 5: 0.0016069; 6: 0.061802; 7: 0.489; 8: 0.21369; 9: 0.5746; 10: 0.0905; 11: 0.4791; 12: 0.064714; 13: 0.57894; 14: 0.14254; 15: 0.00069057; 16: 0.00056273; 17: 0.00032835; 18: 0.00331; 19: 0.00011866; 20: 0.00014076; 21: 3.1707e-05; 22: 0.13206; 23: 0.40722; 24: 7.5517e-06; 25: 4.4684e-07; 26: 4.8184e-08; 27: 9.0126e-07; 28: 1e-05; 29: 7.458e-08; 30: 1e-05; 31: 1e-17; 32: 1e-05; 33: 1e-05; 34: 1e-05; 35: 1e-05; 36: 1e-05; 37: 1e-05; 38: 1e-05; 39: 1e-05; 40: 1e-05; 41: 1e-05; 42: 1e-14; 43: 1e-05; 44: 1e-05; 45: 1e-17; 46: 1e-05; 47: 1e-05; 48: 1e-16; 49: 1.5639e-14; 50: 1e-14; 51: 1e-05; 52: 1e-05; 53: 1e-05; 54: 1e-05; 55: 1e-05; 56: 0.0020797; 57: 1e-05; 58: 0.016482; 59: 0.96783; 60: 0.94079; 61: 0.88134; 62: 0.68981; 63: 0.6728; 64: 0.7972; 65: 0.66939; 66: 0.362; 67: 1.7802e-26; 68: 1.7606e-20; 69: 0.41316; 70: 0.455; 71: 0.983; 72: 0.956; 73: 0.176; 74: 0.000942; 75: 0.461; 76: 0.672; 77: 0.127; 78: 0.99; 79: 0.99; 80: 0.731; 81: 0.0178; 82: 0.000307; 83: 0.502; 84: 0.0169; 85: 0.00423; 86: 0.277; 87: 1e-05; 88: 1e-05; 89: 1e-05; 90: 0.179; 91: 0.756; 92: 0.956; 93: 0.062; 94: 1e-05; 95: 1e-05; 96: 1e-05; 97: 1e-05; 98: 1e-05; 99: 0.00051; 100: 1e-05; 101: 1e-05; 102: 0.97; 103: 0.098; 104: 0.006007; 105: 1e-05; 106: 0.48227; 108: 0.0001; 109: #N/A; 110: 0.17884; 111: 1e-07; 112: 1e-05; Ti=1: 1; USER 02: 0.001; USER 04: 0.24225; USER 06: 0.8855; USER 100: 0.2
324 | 130 | 1e-05 | 3.1623e-05 | 0.34679 | 0.34285 | 2.8777e-05 | 3.1623e-05 | 4.541 | 4.5 |  | 0: 0.0067694; 1: 0.58241; 2: 0.97787; 3: 0.92325; 4: 0.97863; 5: 0.00231; 6: 0.073621; 7: 0.516; 8: 0.20284; 9: 0.6; 10: 0.1103; 11: 0.5178; 12: 0.077268; 13: 0.5987; 14: 0.15971; 15: 0.001144; 16: 0.00099473; 17: 0.00059757; 18: 0.0051342; 19: 0.00023103; 20: 0.00027517; 21: 6.6771e-05; 22: 0.15576; 23: 0.43764; 24: 1.7791e-05; 25: 1.2912e-06; 26: 1.2203e-07; 27: 2.3125e-06; 28: 1e-05; 29: 2.0814e-07; 30: 1e-05; 31: 1e-17; 32: 1e-05; 33: 1e-05; 34: 1e-05; 35: 1e-05; 36: 1e-05; 37: 1e-05; 38: 1e-05; 39: 1e-05; 40: 1e-05; 41: 1e-05; 42: 1e-14; 43: 1e-05; 44: 1e-05; 45: 1e-17; 46: 1e-05; 47: 1e-05; 48: 1e-16; 49: 1.5639e-14; 50: 1e-14; 51: 1e-05; 52: 1e-05; 53: 1e-05; 54: 1e-05; 55: 1e-05; 56: 0.0029648; 57: 1e-05; 58: 0.021429; 59: 0.96924; 60: 0.94488; 61: 0.89112; 62: 0.71489; 63: 0.6874; 64: 0.8066; 65: 0.68469; 66: 0.384; 67: 1.2979e-24; 68: 4.6418e-19; 69: 0.43974; 70: 0.48; 71: 0.984; 72: 0.958; 73: 0.198; 74: 0.001236; 75: 0.488; 76: 0.676; 77: 0.146; 78: 0.99; 79: 0.99; 80: 0.748; 81: 0.0224; 82: 0.000406; 83: 0.526; 84: 0.0202; 85: 0.00364; 86: 0.256; 87: 1e-05; 88: 1e-05; 89: 1e-05; 90: 0.202; 91: 0.768; 92: 0.958; 93: 0.076; 94: 1e-05; 95: 1e-05; 96: 1e-05; 97: 1e-05; 98: 1e-05; 99: 0.00058; 100: 1e-05; 101: 1e-05; 102: 0.97; 103: 0.124; 104: 0.008006; 105: 1e-05; 106: 0.50486; 108: 0.0001; 109: #N/A; 110: 0.15178; 111: 1e-07; 112: 1e-05; Ti=1: 1; USER 02: 0.001; USER 04: 0.243; USER 06: 0.8866; USER 100: 0.2
325 | 131 | 1e-05 | 3.1623e-05 | 0.34679 | 0.34285 | 2.8777e-05 | 3.1623e-05 | 4.541 | 4.5 |  | 0: 0.007268; 1: 0.59657; 2: 0.97831; 3: 0.924; 4: 0.97953; 5: 0.0033146; 6: 0.086; 7: 0.543; 8: 0.19174; 9: 0.623; 10: 0.132; 11: 0.552; 12: 0.091; 13: 0.6168; 14: 0.17671; 15: 0.0018631; 16: 0.0016898; 17: 0.0010209; 18: 0.0074775; 19: 0.00043796; 20: 0.00051092; 21: 0.00013366; 22: 0.18085; 23: 0.46865; 24: 4.1431e-05; 25: 3.3398e-06; 26: 3.5142e-07; 27: 5.6894e-06; 28: 1e-05; 29: 6.816e-07; 30: 1e-05; 31: 1e-17; 32: 1e-05; 33: 1e-05; 34: 1e-05; 35: 1e-05; 36: 1e-05; 37: 1e-05; 38: 1e-05; 39: 1e-05; 40: 1e-05; 41: 1e-05; 42: 1e-14; 43: 1e-05; 44: 1e-05; 45: 1e-17; 46: 1e-05; 47: 1e-05; 48: 1e-16; 49: 1.5639e-14; 50: 1e-14; 51: 1e-05; 52: 1e-05; 53: 1e-05; 54: 1e-05; 55: 1.4757e-05; 56: 0.004; 57: 1e-05; 58: 0.027669; 59: 0.97069; 60: 0.94833; 61: 0.89968; 62: 0.73781; 63: 0.703; 64: 0.8145; 65: 0.70041; 66: 0.407; 67: 8.51e-23; 68: 8.227e-18; 69: 0.46604; 70: 0.505; 71: 0.985; 72: 0.96; 73: 0.22; 74: 0.00153; 75: 0.515; 76: 0.68; 77: 0.165; 78: 0.99; 79: 0.99; 80: 0.765; 81: 0.027; 82: 0.000505; 83: 0.55; 84: 0.0235; 85: 0.00305; 86: 0.235; 87: 1e-05; 88: 1e-05; 89: 1e-05; 90: 0.225; 91: 0.78; 92: 0.96; 93: 0.09; 94: 1e-05; 95: 1e-05; 96: 1e-05; 97: 1e-05; 98: 1e-05; 99: 0.00065; 100: 1e-05; 101: 1e-05; 102: 0.97; 103: 0.15; 104: 0.010005; 105: 1e-05; 106: 0.52737; 108: 0.0001; 109: #N/A; 110: 0.1251; 111: 1e-07; 112: 1e-05; Ti=1: 1; USER 02: 0.001; USER 04: 0.24375; USER 06: 0.88769; USER 100: 0.2
326 | 132 | 1e-05 | 3.1623e-05 | 0.34679 | 0.34285 | 2.8777e-05 | 3.1623e-05 | 4.541 | 4.5 |  | 0: 0.0077376; 1: 0.61017; 2: 0.97876; 3: 0.92461; 4: 0.98038; 5: 0.00458; 6: 0.1; 7: 0.565; 8: 0.18178; 9: 0.6458; 10: 0.1545; 11: 0.584; 12: 0.106; 13: 0.63406; 14: 0.19401; 15: 0.0029242; 16: 0.0027578; 17: 0.0016736; 18: 0.010727; 19: 0.00081416; 20: 0.00090369; 21: 0.00025195; 22: 0.20745; 23: 0.49865; 24: 8.7047e-05; 25: 8.3245e-06; 26: 9.7456e-07; 27: 1.3438e-05; 28: 1e-05; 29: 1.6642e-06; 30: 1e-05; 31: 1e-17; 32: 1e-05; 33: 1e-05; 34: 1e-05; 35: 1e-05; 36: 1e-05; 37: 1e-05; 38: 1e-05; 39: 1e-05; 40: 1e-05; 41: 1e-05; 42: 1e-14; 43: 1e-05; 44: 1e-05; 45: 1e-17; 46: 1e-05; 47: 1e-05; 48: 1e-16; 49: 1.5639e-14; 50: 1e-14; 51: 1e-05; 52: 1e-05; 53: 1e-05; 54: 1e-05; 55: 2.5003e-05; 56: 0.0055208; 57: 1e-05; 58: 0.034674; 59: 0.97188; 60: 0.95167; 61: 0.9078; 62: 0.75933; 63: 0.718; 64: 0.823; 65: 0.71505; 66: 0.429; 67: 3.7457e-21; 68: 1.2709e-16; 69: 0.49161; 70: 0.53; 71: 0.986; 72: 0.962; 73: 0.242; 74: 0.001824; 75: 0.542; 76: 0.684; 77: 0.184; 78: 0.99; 79: 0.99; 80: 0.782; 81: 0.0316; 82: 0.000604; 83: 0.574; 84: 0.0268; 85: 0.00246; 86: 0.214; 87: 1e-05; 88: 1e-05; 89: 1e-05; 90: 0.248; 91: 0.792; 92: 0.962; 93: 0.104; 94: 1e-05; 95: 1e-05; 96: 1e-05; 97: 1e-05; 98: 1e-05; 99: 0.00072; 100: 1e-05; 101: 1e-05; 102: 0.97; 103: 0.176; 104: 0.012004; 105: 1e-05; 106: 0.54902; 108: 0.0001; 109: #N/A; 110: 0.10295; 111: 1e-07; 112: 1e-05; Ti=1: 1; USER 02: 0.001; USER 04: 0.2445; USER 06: 0.8887; USER 100: 0.2
327 | 133 | 1e-05 | 3.1623e-05 | 0.34679 | 0.34285 | 2.8777e-05 | 3.1623e-05 | 4.541 | 4.5 |  | 0: 0.0081642; 1: 0.62344; 2: 0.97913; 3: 0.925; 4: 0.98104; 5: 0.00606; 6: 0.114; 7: 0.588; 8: 0.17454; 9: 0.6659; 10: 0.18; 11: 0.6129; 12: 0.1208; 13: 0.65016; 14: 0.21188; 15: 0.0045042; 16: 0.0043231; 17: 0.0027096; 18: 0.015188; 19: 0.0014103; 20: 0.0015327; 21: 0.00045211; 22: 0.23597; 23: 0.52736; 24: 0.00017374; 25: 1.9272e-05; 26: 2.3644e-06; 27: 2.9215e-05; 28: 1e-05; 29: 4.4607e-06; 30: 1e-05; 31: 1e-17; 32: 1e-05; 33: 1e-05; 34: 1e-05; 35: 1e-05; 36: 1e-05; 37: 1e-05; 38: 1e-05; 39: 1e-05; 40: 1e-05; 41: 1e-05; 42: 1e-14; 43: 1e-05; 44: 1e-05; 45: 1e-17; 46: 1e-05; 47: 1e-05; 48: 1e-16; 49: 1.5639e-14; 50: 1e-14; 51: 1e-05; 52: 1e-05; 53: 1e-05; 54: 1e-05; 55: 4.5394e-05; 56: 0.0072444; 57: 1e-05; 58: 0.043351; 59: 0.97315; 60: 0.95511; 61: 0.91525; 62: 0.78018; 63: 0.732; 64: 0.8308; 65: 0.72657; 66: 0.451; 67: 9.8622e-20; 68: 1.6093e-15; 69: 0.51579; 70: 0.555; 71: 0.987; 72: 0.964; 73: 0.264; 74: 0.002118; 75: 0.569; 76: 0.688; 77: 0.203; 78: 0.99; 79: 0.99; 80: 0.799; 81: 0.0362; 82: 0.000703; 83: 0.598; 84: 0.0301; 85: 0.00187; 86: 0.193; 87: 1e-05; 88: 1e-05; 89: 1e-05; 90: 0.271; 91: 0.804; 92: 0.964; 93: 0.118; 94: 1e-05; 95: 1e-05; 96: 1e-05; 97: 1e-05; 98: 1e-05; 99: 0.00079; 100: 1e-05; 101: 1e-05; 102: 0.97; 103: 0.202; 104: 0.014003; 105: 1e-05; 106: 0.57036; 108: 0.0001; 109: #N/A; 110: 0.086156; 111: 1e-07; 112: 1e-05; Ti=1: 1; USER 02: 0.001; USER 04: 0.24525; USER 06: 0.8897; USER 100: 0.2
328 | 134 | 1e-05 | 3.1623e-05 | 0.34679 | 0.34285 | 2.8777e-05 | 3.1623e-05 | 4.541 | 4.5 |  | 0: 0.0085484; 1: 0.63552; 2: 0.97957; 3: 0.9255; 4: 0.98175; 5: 0.0079068; 6: 0.128; 7: 0.61; 8: 0.17127; 9: 0.6835; 10: 0.2042; 11: 0.6388; 12: 0.1361; 13: 0.66507; 14: 0.22985; 15: 0.0067036; 16: 0.0065635; 17: 0.0041793; 18: 0.020536; 19: 0.0023027; 20: 0.0024956; 21: 0.00078158; 22: 0.26507; 23: 0.55613; 24: 0.00031704; 25: 4.206e-05; 26: 5.7114e-06; 27: 6.0035e-05; 28: 1e-05; 29: 9.6786e-06; 30: 1e-05; 31: 1e-17; 32: 1e-05; 33: 1e-05; 34: 1e-05; 35: 1e-05; 36: 1e-05; 37: 1e-05; 38: 1e-05; 39: 1e-05; 40: 1e-05; 41: 1e-05; 42: 1e-14; 43: 1e-05; 44: 1e-05; 45: 1e-17; 46: 1e-05; 47: 1e-05; 48: 1e-16; 49: 1.5639e-14; 50: 1e-14; 51: 1e-05; 52: 1e-05; 53: 1e-05; 54: 1e-05; 55: 7.7625e-05; 56: 0.0095719; 57: 1e-05; 58: 0.05188; 59: 0.97434; 60: 0.95802; 61: 0.92182; 62: 0.7992; 63: 0.745; 64: 0.838; 65: 0.73755; 66: 0.472; 67: 1.6351e-18; 68: 1.6398e-14; 69: 0.53914; 70: 0.58; 71: 0.988; 72: 0.966; 73: 0.286; 74: 0.002412; 75: 0.596; 76: 0.692; 77: 0.222; 78: 0.99; 79: 0.99; 80: 0.816; 81: 0.0408; 82: 0.000802; 83: 0.622; 84: 0.0334; 85: 0.00128; 86: 0.172; 87: 1e-05; 88: 1e-05; 89: 1e-05; 90: 0.294; 91: 0.816; 92: 0.966; 93: 0.132; 94: 1e-05; 95: 1e-05; 96: 1e-05; 97: 1e-05; 98: 1e-05; 99: 0.00086; 100: 1e-05; 101: 1e-05; 102: 0.97; 103: 0.228; 104: 0.016002; 105: 1e-05; 106: 0.58985; 108: 0.0001; 109: #N/A; 110: 0.075318; 111: 1e-07; 112: 1e-05; Ti=1: 1; USER 02: 0.001; USER 04: 0.246; USER 06: 0.8907; USER 100: 0.2
329 | 135 | 1e-05 | 3.1623e-05 | 0.34679 | 0.34285 | 2.8777e-05 | 3.1623e-05 | 4.541 | 4.5 |  | 0: 0.0089105; 1: 0.64738; 2: 0.97987; 3: 0.92576; 4: 0.98226; 5: 0.010233; 6: 0.142; 7: 0.633; 8: 0.17239; 9: 0.7019; 10: 0.231; 11: 0.6631; 12: 0.153; 13: 0.6794; 14: 0.24713; 15: 0.009677; 16: 0.0096227; 17: 0.0061766; 18: 0.027378; 19: 0.0035824; 20: 0.0039023; 21: 0.0012854; 22: 0.29514; 23: 0.58346; 24: 0.00057426; 25: 8.6817e-05; 26: 1.2492e-05; 27: 0.00011717; 28: 1e-05; 29: 2.3737e-05; 30: 1e-05; 31: 1e-17; 32: 1e-05; 33: 1e-05; 34: 1e-05; 35: 1e-05; 36: 1e-05; 37: 1e-05; 38: 1e-05; 39: 1e-05; 40: 1e-05; 41: 1e-05; 42: 1e-14; 43: 1e-05; 44: 1e-05; 45: 1e-17; 46: 1e-05; 47: 1e-05; 48: 1e-16; 49: 1.5639e-14; 50: 1e-14; 51: 1e-05; 52: 1e-05; 53: 1e-05; 54: 1e-05; 55: 0.00013002; 56: 0.012445; 57: 1e-05; 58: 0.062373; 59: 0.97551; 60: 0.96071; 61: 0.92771; 62: 0.81532; 63: 0.757; 64: 0.845; 65: 0.75129; 66: 0.494; 67: 2.3479e-17; 68: 1.483e-13; 69: 0.56139; 70: 0.605; 71: 0.989; 72: 0.968; 73: 0.308; 74: 0.002706; 75: 0.623; 76: 0.696; 77: 0.241; 78: 0.99; 79: 0.99; 80: 0.833; 81: 0.0454; 82: 0.000901; 83: 0.646; 84: 0.0367; 85: 0.00069; 86: 0.151; 87: 1e-05; 88: 1e-05; 89: 1e-05; 90: 0.317; 91: 0.828; 92: 0.968; 93: 0.146; 94: 1e-05; 95: 1e-05; 96: 1e-05; 97: 1e-05; 98: 1e-05; 99: 0.00093; 100: 1e-05; 101: 1e-05; 102: 0.97; 103: 0.254; 104: 0.018001; 105: 1e-05; 106: 0.60792; 108: 0.0001; 109: #N/A; 110: 0.070384; 111: 1e-07; 112: 1e-05; Ti=1: 1; USER 02: 0.001; USER 04: 0.24675; USER 06: 0.89171; USER 100: 0.2
330 | 136 | 1e-05 | 3.1623e-05 | 0.34679 | 0.34285 | 2.8777e-05 | 3.1623e-05 | 4.541 | 4.5 |  | 0: 0.0092531; 1: 0.65912; 2: 0.98018; 3: 0.926; 4: 0.98278; 5: 0.012894; 6: 0.156; 7: 0.655; 8: 0.17808; 9: 0.718; 10: 0.256; 11: 0.686; 12: 0.168; 13: 0.69277; 14: 0.26499; 15: 0.0136; 16: 0.015738; 17: 0.0089729; 18: 0.036102; 19: 0.0054141; 20: 0.0059302; 21: 0.0020687; 22: 0.32651; 23: 0.61011; 24: 0.00097456; 25: 0.0001702; 26: 2.7015e-05; 27: 0.00021419; 28: 1e-05; 29: 4.8709e-05; 30: 1e-05; 31: 1e-17; 32: 1e-05; 33: 1e-05; 34: 1e-05; 35: 1e-05; 36: 1e-05; 37: 1e-05; 38: 1e-05; 39: 1e-05; 40: 1e-05; 41: 1e-05; 42: 1e-14; 43: 1e-05; 44: 1e-05; 45: 1e-17; 46: 1e-05; 47: 1e-05; 48: 1e-16; 49: 1.5639e-14; 50: 1e-14; 51: 1e-05; 52: 1e-05; 53: 1e-05; 54: 1e-05; 55: 0.00019907; 56: 0.016; 57: 1e-05; 58: 0.073961; 59: 0.97657; 60: 0.96297; 61: 0.93317; 62: 0.83089; 63: 0.769; 64: 0.8522; 65: 0.76338; 66: 0.516; 67: 2.7755e-16; 68: 1.1301e-12; 69: 0.58362; 70: 0.63; 71: 0.99; 72: 0.97; 73: 0.33; 74: 0.003; 75: 0.65; 76: 0.7; 77: 0.26; 78: 0.99; 79: 0.99; 80: 0.85; 81: 0.05; 82: 0.001; 83: 0.67; 84: 0.04; 85: 0.0001; 86: 0.13; 87: 1e-05; 88: 1e-05; 89: 1e-05; 90: 0.34; 91: 0.84; 92: 0.97; 93: 0.16; 94: 1e-05; 95: 1e-05; 96: 1e-05; 97: 1e-05; 98: 1e-05; 99: 0.001; 100: 1e-05; 101: 1e-05; 102: 0.97; 103: 0.28; 104: 0.02; 105: 1e-05; 106: 0.62666; 108: 0.0001; 109: #N/A; 110: 0.070362; 111: 1e-07; 112: 1e-05; Ti=1: 1; USER 02: 0.001; USER 04: 0.2475; USER 06: 0.89271; USER 100: 0.2
331 | 137 | 1e-05 | 3.1623e-05 | 0.34679 | 0.34285 | 2.8777e-05 | 3.1623e-05 | 4.541 | 4.5 |  | 0: 0.0095789; 1: 0.67032; 2: 0.98043; 3: 0.926; 4: 0.9833; 5: 0.015959; 6: 0.171; 7: 0.672; 8: 0.18785; 9: 0.7325; 10: 0.281; 11: 0.7077; 12: 0.185; 13: 0.70524; 14: 0.28309; 15: 0.018669; 16: 0.021515; 17: 0.012528; 18: 0.046031; 19: 0.0078746; 20: 0.0087235; 21: 0.0032123; 22: 0.35785; 23: 0.63608; 24: 0.0016097; 25: 0.00030622; 26: 5.3305e-05; 27: 0.00038644; 28: 1e-05; 29: 0.00010284; 30: 1e-05; 31: 1e-17; 32: 1e-05; 33: 1e-05; 34: 1e-05; 35: 1e-05; 36: 1e-05; 37: 1e-05; 38: 1e-05; 39: 1e-05; 40: 1e-05; 41: 1e-05; 42: 1e-14; 43: 1e-05; 44: 1e-05; 45: 1e-17; 46: 1e-05; 47: 1e-05; 48: 1e-16; 49: 1.5639e-14; 50: 1e-14; 51: 1e-05; 52: 1e-05; 53: 1e-05; 54: 1e-05; 55: 0.00030061; 56: 0.019999; 57: 1e-05; 58: 0.0867; 59: 0.97777; 60: 0.96523; 61: 0.93806; 62: 0.84507; 63: 0.778; 64: 0.858; 65: 0.77445; 66: 0.535; 67: 2.5224e-15; 68: 7.3862e-12; 69: 0.60423; 70: 0.645; 71: 0.99; 72: 0.971; 73: 0.352; 74: 0.0057; 75: 0.666; 76: 0.71071; 77: 0.28; 78: 0.99; 79: 0.99; 80: 0.858; 81: 0.062; 82: 0.0039; 83: 0.684; 84: 0.04; 85: 9.1e-05; 86: 0.12; 87: 1e-05; 88: 1e-05; 89: 1e-05; 90: 0.364; 91: 0.847; 92: 0.971; 93: 0.182; 94: 1e-05; 95: 1e-05; 96: 1e-05; 97: 1e-05; 98: 1e-05; 99: 0.00095; 100: 1e-05; 101: 1e-05; 102: 0.971; 103: 0.32; 104: 0.046; 105: 5.9e-05; 106: 0.64464; 108: 0.0001; 109: #N/A; 110: 0.074484; 111: 1e-07; 112: 1e-05; Ti=1: 1; USER 02: 0.001; USER 04: 0.24825; USER 06: 0.89367; USER 100: 0.2
332 | 138 | 1e-05 | 3.1623e-05 | 0.34679 | 0.34285 | 2.8777e-05 | 3.1623e-05 | 4.541 | 4.5 |  | 0: 0.0098515; 1: 0.68097; 2: 0.98066; 3: 0.926; 4: 0.98372; 5: 0.019454; 6: 0.187; 7: 0.689; 8: 0.20177; 9: 0.7471; 10: 0.307; 11: 0.7258; 12: 0.201; 13: 0.71689; 14: 0.30009; 15: 0.024969; 16: 0.028627; 17: 0.017177; 18: 0.057345; 19: 0.011139; 20: 0.012436; 21: 0.0047958; 22: 0.38845; 23: 0.66029; 24: 0.0025625; 25: 0.00054013; 26: 0.00010045; 27: 0.00065889; 28: 1e-05; 29: 0.00019105; 30: 1e-05; 31: 1e-17; 32: 1e-05; 33: 1e-05; 34: 1e-05; 35: 1e-05; 36: 1e-05; 37: 1e-05; 38: 1e-05; 39: 1e-05; 40: 1e-05; 41: 1e-05; 42: 1e-14; 43: 1e-05; 44: 1e-05; 45: 1e-17; 46: 1e-05; 47: 1e-05; 48: 1e-16; 49: 1.5639e-14; 50: 1e-14; 51: 1e-05; 52: 1e-05; 53: 1e-05; 54: 1e-05; 55: 0.00045604; 56: 0.024946; 57: 1e-05; 58: 0.1012; 59: 0.97872; 60: 0.96739; 61: 0.94285; 62: 0.85848; 63: 0.7901; 64: 0.864; 65: 0.78242; 66: 0.5546; 67: 1.9732e-14; 68: 4.1515e-11; 69: 0.6227; 70: 0.66; 71: 0.99; 72: 0.972; 73: 0.374; 74: 0.0084; 75: 0.682; 76: 0.72143; 77: 0.3; 78: 0.99; 79: 0.99; 80: 0.866; 81: 0.074; 82: 0.0068; 83: 0.698; 84: 0.04; 85: 8.2e-05; 86: 0.11; 87: 1e-05; 88: 1e-05; 89: 1e-05; 90: 0.388; 91: 0.854; 92: 0.972; 93: 0.204; 94: 1e-05; 95: 1e-05; 96: 1e-05; 97: 1e-05; 98: 1e-05; 99: 0.0009; 100: 1e-05; 101: 1e-05; 102: 0.972; 103: 0.36; 104: 0.072; 105: 0.000108; 106: 0.66043; 108: 0.0001; 109: #N/A; 110: 0.08335; 111: 1e-07; 112: 1e-05; Ti=1: 1; USER 02: 0.001; USER 04: 0.249; USER 06: 0.89463; USER 100: 0.2
333 | 139 | 1e-05 | 3.1623e-05 | 0.34679 | 0.34285 | 2.8777e-05 | 3.1623e-05 | 4.541 | 4.5 |  | 0: 0.010129; 1: 0.69151; 2: 0.98092; 3: 0.92576; 4: 0.984; 5: 0.023496; 6: 0.202; 7: 0.707; 8: 0.22078; 9: 0.7597; 10: 0.332; 11: 0.7442; 12: 0.218; 13: 0.72775; 14: 0.31664; 15: 0.0327; 16: 0.037178; 17: 0.022972; 18: 0.071135; 19: 0.015372; 20: 0.017226; 21: 0.0069078; 22: 0.41961; 23: 0.68342; 24: 0.0039394; 25: 0.00091913; 26: 0.00018438; 27: 0.0010799; 28: 1e-05; 29: 0.00036039; 30: 1e-05; 31: 1e-17; 32: 1e-05; 33: 1e-05; 34: 1e-05; 35: 1e-05; 36: 1e-05; 37: 1e-05; 38: 1e-05; 39: 1e-05; 40: 1e-05; 41: 1e-05; 42: 1e-14; 43: 1e-05; 44: 1e-05; 45: 1e-17; 46: 1e-05; 47: 1e-05; 48: 1e-16; 49: 1.5639e-14; 50: 1e-14; 51: 1e-05; 52: 1e-05; 53: 1e-05; 54: 1e-05; 55: 0.00069663; 56: 0.029992; 57: 1e-05; 58: 0.1156; 59: 0.97977; 60: 0.96943; 61: 0.94686; 62: 0.86986; 63: 0.7988; 64: 0.8695; 65: 0.79296; 66: 0.572; 67: 1.3218e-13; 68: 2.0163e-10; 69: 0.6392; 70: 0.675; 71: 0.99; 72: 0.973; 73: 0.396; 74: 0.0111; 75: 0.698; 76: 0.73214; 77: 0.32; 78: 0.99; 79: 0.99; 80: 0.874; 81: 0.086; 82: 0.0097; 83: 0.712; 84: 0.04; 85: 7.3e-05; 86: 0.1; 87: 1e-05; 88: 1e-05; 89: 1e-05; 90: 0.412; 91: 0.861; 92: 0.973; 93: 0.226; 94: 1e-05; 95: 1e-05; 96: 1e-05; 97: 1e-05; 98: 1e-05; 99: 0.00085; 100: 1e-05; 101: 1e-05; 102: 0.973; 103: 0.4; 104: 0.098; 105: 0.000157; 106: 0.676; 108: 0.0001; 109: #N/A; 110: 0.098151; 111: 1e-07; 112: 1e-05; Ti=1: 1; USER 02: 0.001; USER 04: 0.24975; USER 06: 0.89558; USER 100: 0.2
334 | 140 | 1e-05 | 3.1623e-05 | 0.34679 | 0.34285 | 2.8777e-05 | 3.1623e-05 | 4.541 | 4.5 |  | 0: 0.010369; 1: 0.70152; 2: 0.98111; 3: 0.9255; 4: 0.98434; 5: 0.028314; 6: 0.218; 7: 0.724; 8: 0.24422; 9: 0.7718; 10: 0.358; 11: 0.76; 12: 0.234; 13: 0.73763; 14: 0.33341; 15: 0.04192; 16: 0.047386; 17: 0.030122; 18: 0.086377; 19: 0.02062; 20: 0.023293; 21: 0.0097715; 22: 0.45063; 23: 0.70533; 24: 0.0058616; 25: 0.0014679; 26: 0.00031911; 27: 0.0016929; 28: 1e-05; 29: 0.00061844; 30: 1e-05; 31: 1e-17; 32: 1e-05; 33: 1e-05; 34: 1e-05; 35: 1e-05; 36: 1e-05; 37: 1e-05; 38: 1e-05; 39: 1e-05; 40: 1e-05; 41: 1e-05; 42: 1e-14; 43: 1e-05; 44: 1e-05; 45: 1e-17; 46: 1e-05; 47: 1e-05; 48: 1e-16; 49: 1.5639e-14; 50: 1e-14; 51: 1e-05; 52: 1e-05; 53: 1e-05; 54: 1e-05; 55: 0.0010666; 56: 0.035975; 57: 1e-05; 58: 0.1313; 59: 0.98064; 60: 0.97072; 61: 0.95053; 62: 0.88038; 63: 0.8062; 64: 0.875; 65: 0.80289; 66: 0.5906; 67: 7.5027e-13; 68: 8.5522e-10; 69: 0.65611; 70: 0.69; 71: 0.99; 72: 0.974; 73: 0.418; 74: 0.0138; 75: 0.714; 76: 0.74286; 77: 0.34; 78: 0.99; 79: 0.99; 80: 0.882; 81: 0.098; 82: 0.0126; 83: 0.726; 84: 0.04; 85: 6.4e-05; 86: 0.09; 87: 1e-05; 88: 1e-05; 89: 1e-05; 90: 0.436; 91: 0.868; 92: 0.974; 93: 0.248; 94: 1e-05; 95: 1e-05; 96: 1e-05; 97: 1e-05; 98: 1e-05; 99: 0.0008; 100: 1e-05; 101: 1e-05; 102: 0.974; 103: 0.44; 104: 0.124; 105: 0.000206; 106: 0.69036; 108: 0.0001; 109: #N/A; 110: 0.11891; 111: 1e-07; 112: 1e-05; Ti=1: 1; USER 02: 0.001; USER 04: 0.2505; USER 06: 0.89654; USER 100: 0.2
335 | 141 | 1e-05 | 3.1623e-05 | 0.34679 | 0.34285 | 2.8777e-05 | 3.1623e-05 | 4.541 | 4.5 |  | 0: 0.010596; 1: 0.71087; 2: 0.98125; 3: 0.925; 4: 0.98467; 5: 0.033364; 6: 0.233; 7: 0.741; 8: 0.26988; 9: 0.783; 10: 0.383; 11: 0.775; 12: 0.251; 13: 0.74712; 14: 0.34897; 15: 0.052772; 16: 0.059355; 17: 0.03845; 18: 0.1031; 19: 0.026946; 20: 0.030664; 21: 0.013378; 22: 0.47989; 23: 0.72613; 24: 0.0083742; 25: 0.0022855; 26: 0.00052851; 27: 0.002592; 28: 1e-05; 29: 0.0010462; 30: 1e-05; 31: 1e-17; 32: 1e-05; 33: 1e-05; 34: 1e-05; 35: 1e-05; 36: 1e-05; 37: 1e-05; 38: 1e-05; 39: 1e-05; 40: 1e-05; 41: 1e-05; 42: 1e-14; 43: 1e-05; 44: 1e-05; 45: 1e-17; 46: 1e-05; 47: 1e-05; 48: 1e-16; 49: 1.5639e-14; 50: 1e-14; 51: 1e-05; 52: 1e-05; 53: 1e-05; 54: 1e-05; 55: 0.0015311; 56: 0.042855; 57: 1e-05; 58: 0.1483; 59: 0.98136; 60: 0.97229; 61: 0.95398; 62: 0.89078; 63: 0.814; 64: 0.88; 65: 0.81102; 66: 0.609; 67: 3.786e-12; 68: 3.3034e-09; 69: 0.67044; 70: 0.705; 71: 0.99; 72: 0.975; 73: 0.44; 74: 0.0165; 75: 0.73; 76: 0.75357; 77: 0.36; 78: 0.99; 79: 0.99; 80: 0.89; 81: 0.11; 82: 0.0155; 83: 0.74; 84: 0.04; 85: 5.5e-05; 86: 0.08; 87: 1e-05; 88: 1e-05; 89: 1e-05; 90: 0.46; 91: 0.875; 92: 0.975; 93: 0.27; 94: 1e-05; 95: 1e-05; 96: 1e-05; 97: 1e-05; 98: 1e-05; 99: 0.00075; 100: 1e-05; 101: 1e-05; 102: 0.975; 103: 0.48; 104: 0.15; 105: 0.000255; 106: 0.70529; 108: 0.0001; 109: #N/A; 110: 0.1444; 111: 1e-07; 112: 1e-05; Ti=1: 1; USER 02: 0.001; USER 04: 0.25125; USER 06: 0.89749; USER 100: 0.2
336 | 142 | 1e-05 | 3.1623e-05 | 0.34679 | 0.34285 | 2.8777e-05 | 3.1623e-05 | 4.541 | 4.5 |  | 0: 0.010815; 1: 0.7198; 2: 0.98137; 3: 0.9244; 4: 0.98495; 5: 0.038726; 6: 0.247; 7: 0.754; 8: 0.296; 9: 0.7936; 10: 0.4063; 11: 0.7894; 12: 0.266; 13: 0.75609; 14: 0.36456; 15: 0.065207; 16: 0.07319; 17: 0.04818; 18: 0.12254; 19: 0.03472; 20: 0.039505; 21: 0.017742; 22: 0.50869; 23: 0.74485; 24: 0.012647; 25: 0.0034554; 26: 0.00085598; 27: 0.0038265; 28: 1e-05; 29: 0.0016558; 30: 1e-05; 31: 1e-17; 32: 1e-05; 33: 1e-05; 34: 1e-05; 35: 1e-05; 36: 1e-05; 37: 1e-05; 38: 1e-05; 39: 1e-05; 40: 1e-05; 41: 1e-05; 42: 1e-14; 43: 1e-05; 44: 1e-05; 45: 1e-17; 46: 1e-05; 47: 1e-05; 48: 1e-16; 49: 1.5639e-14; 50: 1e-14; 51: 1e-05; 52: 1e-05; 53: 1e-05; 54: 1e-05; 55: 0.0022542; 56: 0.050466; 57: 1e-05; 58: 0.164; 59: 0.98208; 60: 0.97379; 61: 0.9571; 62: 0.89958; 63: 0.821; 64: 0.8849; 65: 0.82108; 66: 0.624; 67: 1.7652e-11; 68: 1.1961e-08; 69: 0.68319; 70: 0.72; 71: 0.99; 72: 0.976; 73: 0.462; 74: 0.0192; 75: 0.746; 76: 0.76429; 77: 0.38; 78: 0.99; 79: 0.99; 80: 0.898; 81: 0.122; 82: 0.0184; 83: 0.754; 84: 0.04; 85: 4.6e-05; 86: 0.07; 87: 1e-05; 88: 1e-05; 89: 1e-05; 90: 0.484; 91: 0.882; 92: 0.976; 93: 0.292; 94: 1e-05; 95: 1e-05; 96: 1e-05; 97: 1e-05; 98: 1e-05; 99: 0.0007; 100: 1e-05; 101: 1e-05; 102: 0.976; 103: 0.52; 104: 0.176; 105: 0.000304; 106: 0.71878; 108: 0.0001; 109: #N/A; 110: 0.17371; 111: 1e-07; 112: 1e-05; Ti=1: 1; USER 02: 0.001; USER 04: 0.252; USER 06: 0.89854; USER 100: 0.2
337 | 143 | 1e-05 | 3.1623e-05 | 0.34679 | 0.34285 | 2.8777e-05 | 3.1623e-05 | 4.541 | 4.5 |  | 0: 0.011007; 1: 0.72819; 2: 0.98148; 3: 0.92372; 4: 0.98517; 5: 0.044978; 6: 0.262; 7: 0.767; 8: 0.32001; 9: 0.8028; 10: 0.4288; 11: 0.802; 12: 0.282; 13: 0.76431; 14: 0.37918; 15: 0.079189; 16: 0.088661; 17: 0.059674; 18: 0.14244; 19: 0.04393; 20: 0.049961; 21: 0.023334; 22: 0.53807; 23: 0.76267; 24: 0.017167; 25: 0.0050213; 26: 0.0013246; 27: 0.0054588; 28: 1e-05; 29: 0.002583; 30: 1e-05; 31: 1e-17; 32: 1e-05; 33: 1e-05; 34: 1e-05; 35: 1e-05; 36: 1e-05; 37: 1e-05; 38: 1e-05; 39: 1e-05; 40: 1e-05; 41: 1e-05; 42: 1e-14; 43: 1e-05; 44: 1e-05; 45: 1e-17; 46: 1e-05; 47: 1e-05; 48: 1e-16; 49: 1.5639e-14; 50: 1e-14; 51: 1e-05; 52: 1e-05; 53: 1e-05; 54: 1e-05; 55: 0.0029512; 56: 0.058749; 57: 1e-05; 58: 0.1822; 59: 0.98291; 60: 0.9751; 61: 0.95989; 62: 0.90752; 63: 0.828; 64: 0.8896; 65: 0.82744; 66: 0.639; 67: 7.4376e-11; 68: 3.8621e-08; 69: 0.69614; 70: 0.735; 71: 0.99; 72: 0.977; 73: 0.484; 74: 0.0219; 75: 0.762; 76: 0.775; 77: 0.4; 78: 0.99; 79: 0.99; 80: 0.906; 81: 0.134; 82: 0.0213; 83: 0.768; 84: 0.04; 85: 3.7e-05; 86: 0.06; 87: 1e-05; 88: 1e-05; 89: 1e-05; 90: 0.508; 91: 0.889; 92: 0.977; 93: 0.314; 94: 1e-05; 95: 1e-05; 96: 1e-05; 97: 1e-05; 98: 1e-05; 99: 0.00065; 100: 1e-05; 101: 1e-05; 102: 0.977; 103: 0.56; 104: 0.202; 105: 0.000353; 106: 0.73173; 108: 0.0001; 109: #N/A; 110: 0.20312; 111: 1e-07; 112: 1e-05; Ti=1: 1; USER 02: 0.001; USER 04: 0.25275; USER 06: 0.89958; USER 100: 0.2
338 | 144 | 1e-05 | 3.1623e-05 | 0.34679 | 0.34285 | 2.8777e-05 | 3.1623e-05 | 4.541 | 4.5 |  | 0: 0.01116; 1: 0.73605; 2: 0.98151; 3: 0.92293; 4: 0.98539; 5: 0.051404; 6: 0.276; 7: 0.779; 8: 0.33832; 9: 0.8115; 10: 0.4519; 11: 0.812; 12: 0.297; 13: 0.77199; 14: 0.3937; 15: 0.094648; 16: 0.10576; 17: 0.072185; 18: 0.16392; 19: 0.054197; 20: 0.061967; 21: 0.030171; 22: 0.56533; 23: 0.7797; 24: 0.022227; 25: 0.0070254; 26: 0.0019812; 27: 0.007693; 28: 1e-05; 29: 0.0038383; 30: 1e-05; 31: 1e-17; 32: 1e-05; 33: 1e-05; 34: 1e-05; 35: 1e-05; 36: 1e-05; 37: 1e-05; 38: 1e-05; 39: 1e-05; 40: 1e-05; 41: 1e-05; 42: 1e-14; 43: 1e-05; 44: 1e-05; 45: 1e-17; 46: 1e-05; 47: 1e-05; 48: 1e-16; 49: 1.5639e-14; 50: 1e-14; 51: 1e-05; 52: 1e-05; 53: 1e-05; 54: 1.5488e-05; 55: 0.0038194; 56: 0.066834; 57: 1e-05; 58: 0.201; 59: 0.98374; 60: 0.97642; 61: 0.96211; 62: 0.9147; 63: 0.836; 64: 0.8937; 65: 0.83216; 66: 0.654; 67: 2.8852e-10; 68: 1.1688e-07; 69: 0.70823; 70: 0.75; 71: 0.99; 72: 0.978; 73: 0.506; 74: 0.0246; 75: 0.778; 76: 0.78571; 77: 0.42; 78: 0.99; 79: 0.99; 80: 0.914; 81: 0.146; 82: 0.0242; 83: 0.782; 84: 0.04; 85: 2.8e-05; 86: 0.05; 87: 1e-05; 88: 1e-05; 89: 1e-05; 90: 0.532; 91: 0.896; 92: 0.978; 93: 0.336; 94: 1e-05; 95: 1e-05; 96: 1e-05; 97: 1e-05; 98: 1e-05; 99: 0.0006; 100: 1e-05; 101: 1e-05; 102: 0.978; 103: 0.6; 104: 0.228; 105: 0.000402; 106: 0.74357; 108: 0.0001; 109: #N/A; 110: 0.22803; 111: 1e-07; 112: 1e-05; Ti=1: 1; USER 02: 0.001; USER 04: 0.2535; USER 06: 0.90063; USER 100: 0.2
339 | 145 | 1e-05 | 3.1623e-05 | 0.34679 | 0.34285 | 2.8777e-05 | 3.1623e-05 | 4.541 | 4.5 |  | 0: 0.01132; 1: 0.74358; 2: 0.98159; 3: 0.922; 4: 0.98558; 5: 0.05821; 6: 0.291; 7: 0.792; 8: 0.35172; 9: 0.8211; 10: 0.473; 11: 0.8225; 12: 0.313; 13: 0.77947; 14: 0.40737; 15: 0.11171; 16: 0.12449; 17: 0.086478; 18: 0.18653; 19: 0.066148; 20: 0.075635; 21: 0.037688; 22: 0.59195; 23: 0.79652; 24: 0.028749; 25: 0.0097571; 26: 0.0028934; 27: 0.010504; 28: 1e-05; 29: 0.0056148; 30: 1e-05; 31: 1e-17; 32: 1e-05; 33: 1e-05; 34: 1e-05; 35: 1e-05; 36: 1e-05; 37: 1e-05; 38: 1e-05; 39: 1e-05; 40: 1e-05; 41: 1e-05; 42: 1e-14; 43: 1e-05; 44: 1e-05; 45: 1e-17; 46: 1e-05; 47: 1e-05; 48: 1e-16; 49: 1.5639e-14; 50: 1e-14; 51: 1e-05; 52: 1e-05; 53: 1e-05; 54: 2.3768e-05; 55: 0.0048195; 56: 0.077; 57: 1e-05; 58: 0.218; 59: 0.9843; 60: 0.9775; 61: 0.96434; 62: 0.92146; 63: 0.843; 64: 0.898; 65: 0.83976; 66: 0.669; 67: 1.018e-09; 68: 3.3559e-07; 69: 0.72025; 70: 0.765; 71: 0.99; 72: 0.979; 73: 0.528; 74: 0.0273; 75: 0.794; 76: 0.79643; 77: 0.44; 78: 0.99; 79: 0.99; 80: 0.922; 81: 0.158; 82: 0.0271; 83: 0.796; 84: 0.04; 85: 1.9e-05; 86: 0.04; 87: 1e-05; 88: 1e-05; 89: 1e-05; 90: 0.556; 91: 0.903; 92: 0.979; 93: 0.358; 94: 1e-05; 95: 1e-05; 96: 1e-05; 97: 1e-05; 98: 1e-05; 99: 0.00055; 100: 1e-05; 101: 1e-05; 102: 0.979; 103: 0.64; 104: 0.254; 105: 0.000451; 106: 0.75376; 108: 0.0001; 109: #N/A; 110: 0.2436; 111: 5.4339e-07; 112: 1e-05; Ti=1: 1; USER 02: 0.001; USER 04: 0.25425; USER 06: 0.90167; USER 100: 0.2
340 | 146 | 1e-05 | 3.1623e-05 | 0.34679 | 0.34285 | 2.8777e-05 | 3.1623e-05 | 4.541 | 4.5 |  | 0: 0.011466; 1: 0.75079; 2: 0.98159; 3: 0.921; 4: 0.98575; 5: 0.065917; 6: 0.305; 7: 0.805; 8: 0.36015; 9: 0.829; 10: 0.494; 11: 0.832; 12: 0.328; 13: 0.78573; 14: 0.42118; 15: 0.1301; 16: 0.14474; 17: 0.1025; 18: 0.21108; 19: 0.079633; 20: 0.095116; 21: 0.046735; 22: 0.61884; 23: 0.81158; 24: 0.036856; 25: 0.013004; 26: 0.0040884; 27: 0.013876; 28: 1e-05; 29: 0.0079223; 30: 1e-05; 31: 1e-17; 32: 1e-05; 33: 1e-05; 34: 1e-05; 35: 1e-05; 36: 1e-05; 37: 1e-05; 38: 1e-05; 39: 1e-05; 40: 1e-05; 41: 1e-05; 42: 1e-14; 43: 1e-05; 44: 1e-05; 45: 1e-17; 46: 1e-05; 47: 1e-05; 48: 1e-16; 49: 1.5639e-14; 50: 1e-14; 51: 1e-05; 52: 1e-05; 53: 1e-05; 54: 3.8548e-05; 55: 0.0060395; 56: 0.086; 57: 1e-05; 58: 0.2387; 59: 0.98491; 60: 0.97869; 61: 0.96679; 62: 0.92725; 63: 0.85; 64: 0.902; 65: 0.84452; 66: 0.684; 67: 3.237e-09; 68: 8.7222e-07; 69: 0.7324; 70: 0.78; 71: 0.99; 72: 0.98; 73: 0.55; 74: 0.03; 75: 0.81; 76: 0.80714; 77: 0.46; 78: 0.99; 79: 0.99; 80: 0.93; 81: 0.17; 82: 0.03; 83: 0.81; 84: 0.04; 85: 1e-05; 86: 0.03; 87: 1e-05; 88: 1e-05; 89: 1e-05; 90: 0.58; 91: 0.91; 92: 0.98; 93: 0.38; 94: 1e-05; 95: 1e-05; 96: 1e-05; 97: 1e-05; 98: 1e-05; 99: 0.0005; 100: 1e-05; 101: 1e-05; 102: 0.98; 103: 0.68; 104: 0.28; 105: 0.0005; 106: 0.76406; 108: 0.0001; 109: #N/A; 110: 0.25158; 111: 5.2138e-05; 112: 1e-05; Ti=1: 1; USER 02: 0.001; USER 04: 0.255; USER 05: 0.1; USER 06: 0.90271; USER 100: 0.2
341 | 147 | 1e-05 | 3.1623e-05 | 0.34679 | 0.34285 | 2.8777e-05 | 3.1623e-05 | 4.541 | 4.5 |  | 0: 0.011602; 1: 0.75789; 2: 0.98157; 3: 0.92; 4: 0.98591; 5: 0.073621; 6: 0.317; 7: 0.815; 8: 0.36566; 9: 0.8356; 10: 0.5146; 11: 0.8409; 12: 0.341; 13: 0.79254; 14: 0.43406; 15: 0.14985; 16: 0.16627; 17: 0.11902; 18: 0.23557; 19: 0.094362; 20: 0.11185; 21: 0.056873; 22: 0.64637; 23: 0.8251; 24: 0.046461; 25: 0.01702; 26: 0.005622; 27: 0.018032; 28: 1e-05; 29: 0.010927; 30: 1e-05; 31: 1.4301e-17; 32: 1e-05; 33: 1e-05; 34: 1e-05; 35: 1e-05; 36: 1e-05; 37: 1e-05; 38: 1e-05; 39: 1e-05; 40: 1e-05; 41: 1e-05; 42: 1e-14; 43: 1e-05; 44: 1e-05; 45: 1e-17; 46: 1e-05; 47: 1e-05; 48: 1e-16; 49: 1.5639e-14; 50: 1e-14; 51: 1e-05; 52: 1e-05; 53: 1e-05; 54: 5.781e-05; 55: 0.0075162; 56: 0.097; 57: 1e-05; 58: 0.257; 59: 0.98555; 60: 0.97964; 61: 0.96857; 62: 0.93282; 63: 0.856; 64: 0.9062; 65: 0.85098; 66: 0.696; 67: 9.392e-09; 68: 2.112e-06; 69: 0.74214; 70: 0.789; 71: 0.99; 72: 0.981; 73: 0.562; 74: 0.039; 75: 0.818; 76: 0.81786; 77: 0.476; 78: 0.99; 79: 0.99; 80: 0.933; 81: 0.183; 82: 0.039; 83: 0.818; 84: 0.038; 85: 1e-05; 86: 0.0274; 87: 1e-05; 88: 1e-05; 89: 1e-05; 90: 0.597; 91: 0.913; 92: 0.981; 93: 0.401; 94: 1e-05; 95: 1e-05; 96: 1e-05; 97: 1e-05; 98: 1e-05; 99: 0.000454; 100: 1e-05; 101: 1e-05; 102: 0.98; 103: 0.701; 104: 0.32; 105: 0.01045; 106: 0.77437; 108: 0.0001; 109: #N/A; 110: 0.25273; 111: 0.00015576; 112: 1e-05; Ti=1: 1; USER 02: 0.001; USER 04: 0.25575; USER 05: 0.1; USER 06: 0.90375; USER 100: 0.2
342 | 148 | 1e-05 | 3.1623e-05 | 0.34679 | 0.34285 | 2.8777e-05 | 3.1623e-05 | 4.541 | 4.5 |  | 0: 0.011725; 1: 0.76446; 2: 0.98159; 3: 0.919; 4: 0.98604; 5: 0.081658; 6: 0.3303; 7: 0.824; 8: 0.3688; 9: 0.8415; 10: 0.5309; 11: 0.8489; 12: 0.355; 13: 0.79806; 14: 0.44601; 15: 0.17078; 16: 0.18888; 17: 0.13712; 18: 0.26174; 19: 0.10917; 20: 0.1301; 21: 0.068158; 22: 0.66894; 23: 0.83925; 24: 0.056641; 25: 0.022023; 26: 0.0076112; 27: 0.023014; 28: 1e-05; 29: 0.014144; 30: 1e-05; 31: 2.4603e-17; 32: 1e-05; 33: 1e-05; 34: 1e-05; 35: 1e-05; 36: 1e-05; 37: 1e-05; 38: 1e-05; 39: 1e-05; 40: 1e-05; 41: 1e-05; 42: 1e-14; 43: 1e-05; 44: 1e-05; 45: 1e-17; 46: 1e-05; 47: 1e-05; 48: 1e-16; 49: 1.5639e-14; 50: 1e-14; 51: 1e-05; 52: 1e-05; 53: 1e-05; 54: 8.4723e-05; 55: 0.0091622; 56: 0.108; 57: 1e-05; 58: 0.2777; 59: 0.98596; 60: 0.98048; 61: 0.97047; 62: 0.93797; 63: 0.862; 64: 0.9091; 65: 0.85386; 66: 0.7095; 67: 2.5252e-08; 68: 4.7805e-06; 69: 0.75056; 70: 0.798; 71: 0.99; 72: 0.982; 73: 0.574; 74: 0.048; 75: 0.826; 76: 0.82857; 77: 0.492; 78: 0.99; 79: 0.99; 80: 0.936; 81: 0.196; 82: 0.048; 83: 0.826; 84: 0.036; 85: 1e-05; 86: 0.0248; 87: 1e-05; 88: 1e-05; 89: 1e-05; 90: 0.614; 91: 0.916; 92: 0.982; 93: 0.422; 94: 1e-05; 95: 1e-05; 96: 1e-05; 97: 1e-05; 98: 1e-05; 99: 0.000408; 100: 1e-05; 101: 1e-05; 102: 0.98; 103: 0.722; 104: 0.36; 105: 0.0204; 106: 0.78323; 108: 0.0001; 109: #N/A; 110: 0.24913; 111: 0.00034176; 112: 1e-05; Ti=1: 1; USER 02: 0.001; USER 04: 0.2565; USER 05: 0.1; USER 06: 0.90479; USER 100: 0.2
343 | 149 | 1e-05 | 3.1623e-05 | 0.34679 | 0.34285 | 2.8777e-05 | 3.1623e-05 | 4.541 | 4.5 |  | 0: 0.011834; 1: 0.77071; 2: 0.98159; 3: 0.9177; 4: 0.98615; 5: 0.08995; 6: 0.3422; 7: 0.834; 8: 0.367; 9: 0.8473; 10: 0.5486; 11: 0.856; 12: 0.368; 13: 0.80376; 14: 0.45798; 15: 0.19259; 16: 0.21244; 17: 0.15557; 18: 0.28664; 19: 0.1255; 20: 0.14955; 21: 0.080541; 22: 0.69033; 23: 0.85186; 24: 0.068022; 25: 0.0277; 26: 0.010043; 27: 0.028798; 28: 1e-05; 29: 0.019011; 30: 1e-05; 31: 4.0375e-17; 32: 1e-05; 33: 1e-05; 34: 1e-05; 35: 1e-05; 36: 1e-05; 37: 1e-05; 38: 1e-05; 39: 1e-05; 40: 1e-05; 41: 1e-05; 42: 1e-14; 43: 1e-05; 44: 1e-05; 45: 1e-17; 46: 1e-05; 47: 1e-05; 48: 1e-16; 49: 1.5639e-14; 50: 1e-14; 51: 1e-05; 52: 1e-05; 53: 1e-05; 54: 0.00012677; 55: 0.01122; 56: 0.12; 57: 1e-05; 58: 0.2972; 59: 0.98645; 60: 0.98136; 61: 0.97214; 62: 0.94268; 63: 0.868; 64: 0.912; 65: 0.85868; 66: 0.72; 67: 6.4599e-08; 68: 9.9927e-06; 69: 0.75878; 70: 0.807; 71: 0.99; 72: 0.983; 73: 0.586; 74: 0.057; 75: 0.834; 76: 0.83929; 77: 0.508; 78: 0.99; 79: 0.99; 80: 0.939; 81: 0.209; 82: 0.057; 83: 0.834; 84: 0.034; 85: 1e-05; 86: 0.0222; 87: 1e-05; 88: 1e-05; 89: 1e-05; 90: 0.631; 91: 0.919; 92: 0.983; 93: 0.443; 94: 1e-05; 95: 1e-05; 96: 1e-05; 97: 1e-05; 98: 1e-05; 99: 0.000362; 100: 1e-05; 101: 1e-05; 102: 0.98; 103: 0.743; 104: 0.4; 105: 0.03035; 106: 0.79232; 108: 0.0001; 109: #N/A; 110: 0.23853; 111: 0.00062642; 112: 1e-05; Ti=1: 1; USER 02: 0.001; USER 04: 0.25725; USER 05: 0.1; USER 06: 0.90583; USER 100: 0.2
344 | 150 | 1e-05 | 3.1623e-05 | 0.34679 | 0.34285 | 2.8777e-05 | 3.1623e-05 | 4.541 | 4.5 |  | 0: 0.011943; 1: 0.77685; 2: 0.98157; 3: 0.91644; 4: 0.98627; 5: 0.0997; 6: 0.354; 7: 0.843; 8: 0.35163; 9: 0.8523; 10: 0.5649; 11: 0.8631; 12: 0.382; 13: 0.80867; 14: 0.4689; 15: 0.21495; 16: 0.23696; 17: 0.17482; 18: 0.31037; 19: 0.14568; 20: 0.16997; 21: 0.093879; 22: 0.71061; 23: 0.86132; 24: 0.081453; 25: 0.034158; 26: 0.012913; 27: 0.035432; 28: 1e-05; 29: 0.024012; 30: 1e-05; 31: 4.0375e-17; 32: 1e-05; 33: 1e-05; 34: 1e-05; 35: 1e-05; 36: 1e-05; 37: 1e-05; 38: 1e-05; 39: 1e-05; 40: 1e-05; 41: 1e-05; 42: 1e-14; 43: 1e-05; 44: 1e-05; 45: 1e-17; 46: 1e-05; 47: 1e-05; 48: 1e-16; 49: 1.5639e-14; 50: 1e-14; 51: 1e-05; 52: 1e-05; 53: 1e-05; 54: 0.00018365; 55: 0.013836; 56: 0.131; 57: 1e-05; 58: 0.3154; 59: 0.98692; 60: 0.98207; 61: 0.97359; 62: 0.94654; 63: 0.874; 64: 0.915; 65: 0.86423; 66: 0.732; 67: 1.5306e-07; 68: 1.9752e-05; 69: 0.76719; 70: 0.816; 71: 0.99; 72: 0.984; 73: 0.598; 74: 0.066; 75: 0.842; 76: 0.85; 77: 0.524; 78: 0.99; 79: 0.99; 80: 0.942; 81: 0.222; 82: 0.066; 83: 0.842; 84: 0.032; 85: 1e-05; 86: 0.0196; 87: 1e-05; 88: 1e-05; 89: 1e-05; 90: 0.648; 91: 0.922; 92: 0.984; 93: 0.464; 94: 1e-05; 95: 1e-05; 96: 1e-05; 97: 1e-05; 98: 1e-05; 99: 0.000316; 100: 1e-05; 101: 1e-05; 102: 0.98; 103: 0.764; 104: 0.44; 105: 0.0403; 106: 0.80108; 108: 0.0001; 109: #N/A; 110: 0.21342; 111: 0.0010242; 112: 1e-05; Ti=1: 1; USER 02: 0.001; USER 04: 0.258; USER 05: 0.1; USER 06: 0.90687; USER 100: 0.2
345 | 151 | 1e-05 | 3.1623e-05 | 0.34679 | 0.34285 | 2.8777e-05 | 3.1623e-05 | 4.541 | 4.5 |  | 0: 0.012034; 1: 0.78268; 2: 0.98148; 3: 0.915; 4: 0.98637; 5: 0.1091; 6: 0.365; 7: 0.853; 8: 0.30618; 9: 0.8585; 10: 0.581; 11: 0.869; 12: 0.395; 13: 0.8136; 14: 0.48032; 15: 0.23768; 16: 0.26166; 17: 0.19487; 18: 0.33555; 19: 0.16466; 20: 0.19137; 21: 0.10811; 22: 0.72951; 23: 0.87177; 24: 0.095368; 25: 0.041809; 26: 0.016473; 27: 0.042928; 28: 1e-05; 29: 0.030567; 30: 1e-05; 31: 6.3679e-17; 32: 1e-05; 33: 1e-05; 34: 1e-05; 35: 1e-05; 36: 1e-05; 37: 1e-05; 38: 1e-05; 39: 1e-05; 40: 1e-05; 41: 1e-05; 42: 1e-14; 43: 1e-05; 44: 1e-05; 45: 1e-17; 46: 1e-05; 47: 1e-05; 48: 1e-16; 49: 1.5639e-14; 50: 1e-14; 51: 1e-05; 52: 1e-05; 53: 1e-05; 54: 0.00026303; 55: 0.016711; 56: 0.142; 57: 1e-05; 58: 0.3349; 59: 0.9874; 60: 0.98277; 61: 0.97491; 62: 0.94986; 63: 0.88; 64: 0.918; 65: 0.87175; 66: 0.744; 67: 3.4051e-07; 68: 3.7791e-05; 69: 0.77422; 70: 0.825; 71: 0.99; 72: 0.985; 73: 0.61; 74: 0.075; 75: 0.85; 76: 0.77833; 77: 0.54; 78: 0.99; 79: 0.99; 80: 0.945; 81: 0.235; 82: 0.075; 83: 0.85; 84: 0.03; 85: 1e-05; 86: 0.017; 87: 1e-05; 88: 1e-05; 89: 1e-05; 90: 0.665; 91: 0.925; 92: 0.985; 93: 0.485; 94: 1e-05; 95: 1e-05; 96: 1e-05; 97: 1e-05; 98: 1e-05; 99: 0.00027; 100: 1e-05; 101: 1e-05; 102: 0.98; 103: 0.785; 104: 0.48; 105: 0.05025; 106: 0.80862; 108: 0.0001; 109: #N/A; 110: 0.16545; 111: 0.0014454; 112: 1e-05; Ti=1: 1; USER 02: 0.001; USER 04: 0.25875; USER 05: 0.1; USER 06: 0.90791; USER 100: 0.2
346 | 152 | 1e-05 | 3.1623e-05 | 0.34679 | 0.34285 | 2.8777e-05 | 3.1623e-05 | 4.541 | 4.5 |  | 0: 0.012118; 1: 0.78775; 2: 0.98145; 3: 0.91346; 4: 0.98646; 5: 0.1191; 6: 0.375; 7: 0.86; 8: 0.21983; 9: 0.8631; 10: 0.5962; 11: 0.8745; 12: 0.406; 13: 0.8183; 14: 0.49071; 15: 0.26071; 16: 0.28678; 17: 0.21529; 18: 0.36096; 19: 0.18347; 20: 0.2133; 21: 0.12366; 22: 0.74748; 23: 0.88102; 24: 0.11061; 25: 0.050071; 26: 0.020518; 27: 0.051182; 28: 1e-05; 29: 0.037272; 30: 1e-05; 31: 9.7098e-17; 32: 1e-05; 33: 1e-05; 34: 1e-05; 35: 1e-05; 36: 1e-05; 37: 1e-05; 38: 1e-05; 39: 1e-05; 40: 1e-05; 41: 1e-05; 42: 1e-14; 43: 1e-05; 44: 1e-05; 45: 1e-17; 46: 1e-05; 47: 1e-05; 48: 1e-16; 49: 1.5639e-14; 50: 1e-14; 51: 1e-05; 52: 1e-05; 53: 1e-05; 54: 0.00033497; 55: 0.019634; 56: 0.155; 57: 1.5031e-05; 58: 0.3531; 59: 0.98785; 60: 0.9835; 61: 0.97604; 62: 0.95297; 63: 0.885; 64: 0.921; 65: 0.87394; 66: 0.754; 67: 7.2977e-07; 68: 6.918e-05; 69: 0.78118; 70: 0.834; 71: 0.99; 72: 0.986; 73: 0.622; 74: 0.084; 75: 0.858; 76: 0.70667; 77: 0.556; 78: 0.99; 79: 0.99; 80: 0.948; 81: 0.248; 82: 0.084; 83: 0.858; 84: 0.028; 85: 1e-05; 86: 0.0144; 87: 1e-05; 88: 1e-05; 89: 1e-05; 90: 0.682; 91: 0.928; 92: 0.986; 93: 0.506; 94: 1e-05; 95: 1e-05; 96: 1e-05; 97: 1e-05; 98: 1e-05; 99: 0.000224; 100: 1e-05; 101: 1e-05; 102: 0.98; 103: 0.806; 104: 0.52; 105: 0.0602; 106: 0.8165; 108: 0.0001; 109: #N/A; 110: 0.10051; 111: 0.0016564; 112: 1e-05; Ti=1: 1; USER 02: 0.001; USER 04: 0.2595; USER 05: 0.1; USER 06: 0.90897; USER 100: 0.2
347 | 153 | 1e-05 | 3.1623e-05 | 0.34679 | 0.34285 | 2.8777e-05 | 3.1623e-05 | 4.541 | 4.5 |  | 0: 0.012207; 1: 0.79294; 2: 0.98134; 3: 0.91178; 4: 0.98656; 5: 0.1292; 6: 0.3861; 7: 0.867; 8: 0.12305; 9: 0.8682; 10: 0.6105; 11: 0.8803; 12: 0.4188; 13: 0.82254; 14: 0.50066; 15: 0.28353; 16: 0.31198; 17: 0.23676; 18: 0.38523; 19: 0.20215; 20: 0.23566; 21: 0.13962; 22: 0.76423; 23: 0.88942; 24: 0.12665; 25: 0.058962; 26: 0.025167; 27: 0.060334; 28: 1e-05; 29: 0.046186; 30: 1e-05; 31: 9.7098e-17; 32: 1e-05; 33: 1e-05; 34: 1e-05; 35: 1e-05; 36: 1e-05; 37: 1e-05; 38: 1e-05; 39: 1e-05; 40: 1e-05; 41: 1e-05; 42: 1e-14; 43: 1e-05; 44: 1e-05; 45: 1e-17; 46: 1e-05; 47: 1e-05; 48: 1e-16; 49: 1.5639e-14; 50: 1e-14; 51: 1e-05; 52: 1e-05; 53: 1e-05; 54: 0.00047424; 55: 0.022751; 56: 0.167; 57: 2.2751e-05; 58: 0.3719; 59: 0.98831; 60: 0.98413; 61: 0.97715; 62: 0.95619; 63: 0.89; 64: 0.923; 65: 0.88005; 66: 0.764; 67: 1.4531e-06; 68: 0.00012052; 69: 0.7881; 70: 0.843; 71: 0.99; 72: 0.987; 73: 0.634; 74: 0.093; 75: 0.866; 76: 0.635; 77: 0.572; 78: 0.99; 79: 0.99; 80: 0.951; 81: 0.261; 82: 0.093; 83: 0.866; 84: 0.026; 85: 1e-05; 86: 0.0118; 87: 1e-05; 88: 1e-05; 89: 1e-05; 90: 0.699; 91: 0.931; 92: 0.987; 93: 0.527; 94: 1e-05; 95: 1e-05; 96: 1e-05; 97: 1e-05; 98: 1e-05; 99: 0.000178; 100: 1e-05; 101: 1e-05; 102: 0.98; 103: 0.827; 104: 0.56; 105: 0.07015; 106: 0.82394; 108: 0.0001; 109: #N/A; 110: 0.043201; 111: 0.0014673; 112: 1e-05; Ti=1: 1; USER 02: 0.001; USER 04: 0.26025; USER 05: 0.1; USER 06: 0.91003; USER 100: 0.2
348 | 154 | 1e-05 | 3.1623e-05 | 0.34679 | 0.34285 | 2.8777e-05 | 3.1623e-05 | 4.541 | 4.5 |  | 0: 0.012285; 1: 0.79801; 2: 0.9812; 3: 0.91; 4: 0.98665; 5: 0.1391; 6: 0.3963; 7: 0.873; 8: 0.060695; 9: 0.8724; 10: 0.6228; 11: 0.8853; 12: 0.429; 13: 0.82672; 14: 0.50968; 15: 0.30671; 16: 0.33716; 17: 0.25828; 18: 0.41133; 19: 0.22173; 20: 0.25833; 21: 0.15536; 22: 0.78002; 23: 0.89967; 24: 0.14361; 25: 0.068815; 26: 0.030395; 27: 0.070078; 28: 1e-05; 29: 0.055284; 30: 1e-05; 31: 9.7098e-17; 32: 1e-05; 33: 1e-05; 34: 1e-05; 35: 1e-05; 36: 1e-05; 37: 1e-05; 38: 1e-05; 39: 1e-05; 40: 1e-05; 41: 1e-05; 42: 1e-14; 43: 1e-05; 44: 1e-05; 45: 1e-17; 46: 1e-05; 47: 1e-05; 48: 1e-16; 49: 1.5639e-14; 50: 1e-14; 51: 1e-05; 52: 1e-05; 53: 1e-05; 54: 0.00059704; 55: 0.026062; 56: 0.18; 57: 3.2359e-05; 58: 0.3895; 59: 0.98869; 60: 0.9847; 61: 0.97819; 62: 0.95886; 63: 0.894; 64: 0.926; 65: 0.88298; 66: 0.775; 67: 2.8371e-06; 68: 0.00020712; 69: 0.79436; 70: 0.852; 71: 0.99; 72: 0.988; 73: 0.646; 74: 0.102; 75: 0.874; 76: 0.56333; 77: 0.588; 78: 0.99; 79: 0.99; 80: 0.954; 81: 0.274; 82: 0.102; 83: 0.874; 84: 0.024; 85: 1e-05; 86: 0.0092; 87: 1e-05; 88: 1e-05; 89: 1e-05; 90: 0.716; 91: 0.934; 92: 0.988; 93: 0.548; 94: 1e-05; 95: 1e-05; 96: 1e-05; 97: 1e-05; 98: 1e-05; 99: 0.000132; 100: 1e-05; 101: 1e-05; 102: 0.98; 103: 0.848; 104: 0.6; 105: 0.0801; 106: 0.82915; 108: 0.0001; 109: #N/A; 110: 0.011951; 111: 0.00099232; 112: 1e-05; Ti=1: 1; USER 02: 0.001; USER 04: 0.261; USER 05: 0.1; USER 06: 0.91109; USER 100: 0.2
349 | 155 | 1e-05 | 3.1623e-05 | 0.34679 | 0.34285 | 2.8777e-05 | 3.1623e-05 | 4.541 | 4.5 |  | 0: 0.012363; 1: 0.80277; 2: 0.98106; 3: 0.908; 4: 0.98673; 5: 0.15; 6: 0.406; 7: 0.88; 8: 0.035681; 9: 0.877; 10: 0.6357; 11: 0.8904; 12: 0.44; 13: 0.83064; 14: 0.51865; 15: 0.32974; 16: 0.36198; 17: 0.27966; 18: 0.43744; 19: 0.24222; 20: 0.28132; 21: 0.17269; 22: 0.79465; 23: 0.90724; 24: 0.1619; 25: 0.079868; 26: 0.036186; 27: 0.080649; 28: 1e-05; 29: 0.065645; 30: 1e-05; 31: 1.4381e-16; 32: 1e-05; 33: 1e-05; 34: 1e-05; 35: 1e-05; 36: 1e-05; 37: 1e-05; 38: 1e-05; 39: 1e-05; 40: 1e-05; 41: 1e-05; 42: 1e-14; 43: 1e-05; 44: 1e-05; 45: 1e-17; 46: 1e-05; 47: 1e-05; 48: 1e-16; 49: 1.5639e-14; 50: 1e-14; 51: 1e-05; 52: 1e-05; 53: 1e-05; 54: 0.00077983; 55: 0.029923; 56: 0.192; 57: 4.5604e-05; 58: 0.4071; 59: 0.98906; 60: 0.98529; 61: 0.97915; 62: 0.96144; 63: 0.899; 64: 0.928; 65: 0.88814; 66: 0.785; 67: 5.3533e-06; 68: 0.00033997; 69: 0.79972; 70: 0.861; 71: 0.99; 72: 0.989; 73: 0.658; 74: 0.111; 75: 0.882; 76: 0.49167; 77: 0.604; 78: 0.99; 79: 0.99; 80: 0.957; 81: 0.287; 82: 0.111; 83: 0.882; 84: 0.022; 85: 1e-05; 86: 0.0066; 87: 1e-05; 88: 1e-05; 89: 1e-05; 90: 0.733; 91: 0.937; 92: 0.989; 93: 0.569; 94: 1e-05; 95: 1e-05; 96: 1e-05; 97: 1e-05; 98: 1e-05; 99: 8.6e-05; 100: 1e-05; 101: 1e-05; 102: 0.98; 103: 0.869; 104: 0.64; 105: 0.09005; 106: 0.83481; 108: 0.0001; 109: #N/A; 110: 0.0020943; 111: 0.00051739; 112: 1e-05; Ti=1: 1; USER 02: 0.001; USER 04: 0.26175; USER 05: 0.1; USER 06: 0.91215; USER 100: 0.2
350 | 156 | 1e-05 | 3.1623e-05 | 0.34679 | 0.34285 | 2.8777e-05 | 3.1623e-05 | 4.541 | 4.5 |  | 0: 0.012419; 1: 0.80721; 2: 0.98086; 3: 0.906; 4: 0.9868; 5: 0.16; 6: 0.416; 7: 0.887; 8: 0.029784; 9: 0.88125; 10: 0.647; 11: 0.894; 12: 0.451; 13: 0.83398; 14: 0.52773; 15: 0.35242; 16: 0.38657; 17: 0.30073; 18: 0.46102; 19: 0.2609; 20: 0.30419; 21: 0.19068; 22: 0.80851; 23: 0.91335; 24: 0.18133; 25: 0.091085; 26: 0.042585; 27: 0.091922; 28: 1e-05; 29: 0.076179; 30: 1e-05; 31: 2.0765e-16; 32: 1e-05; 33: 1e-05; 34: 1e-05; 35: 1e-05; 36: 1e-05; 37: 1e-05; 38: 1e-05; 39: 1e-05; 40: 1e-05; 41: 1e-05; 42: 1e-14; 43: 1e-05; 44: 1e-05; 45: 1e-17; 46: 1e-05; 47: 1e-05; 48: 1e-16; 49: 1.5639e-14; 50: 1e-14; 51: 1e-05; 52: 1e-05; 53: 1e-05; 54: 0.0010399; 55: 0.0339; 56: 0.205; 57: 6.4121e-05; 58: 0.4241; 59: 0.98942; 60: 0.98586; 61: 0.98002; 62: 0.96401; 63: 0.904; 64: 0.931; 65: 0.89479; 66: 0.795; 67: 9.5454e-06; 68: 0.0005305; 69: 0.80525; 70: 0.87; 71: 0.99; 72: 0.99; 73: 0.67; 74: 0.12; 75: 0.89; 76: 0.42; 77: 0.62; 78: 0.99; 79: 0.99; 80: 0.96; 81: 0.3; 82: 0.12; 83: 0.89; 84: 0.02; 85: 1e-05; 86: 0.004; 87: 1e-05; 88: 1e-05; 89: 1e-05; 90: 0.75; 91: 0.94; 92: 0.99; 93: 0.59; 94: 1e-05; 95: 1e-05; 96: 0.0003; 97: 1e-05; 98: 1e-05; 99: 4e-05; 100: 1e-05; 101: 1e-05; 102: 0.98; 103: 0.89; 104: 0.68; 105: 0.1; 106: 0.84147; 108: 0.0001; 109: #N/A; 110: 0.00036818; 111: 0.00026475; 112: 1e-05; Ti=1: 1; USER 02: 0.001; USER 04: 0.2625; USER 05: 0.1; USER 06: 0.91321; USER 100: 0.2
351 | 157 | 1e-05 | 3.1623e-05 | 0.34679 | 0.34285 | 2.8777e-05 | 3.1623e-05 | 4.541 | 4.5 |  | 0: 0.012479; 1: 0.81143; 2: 0.9806; 3: 0.9037; 4: 0.98687; 5: 0.17; 6: 0.425; 7: 0.89256; 8: 0.030736; 9: 0.88447; 10: 0.6582; 11: 0.89792; 12: 0.46; 13: 0.83795; 14: 0.5357; 15: 0.37445; 16: 0.41081; 17: 0.32118; 18: 0.48369; 19: 0.28048; 20: 0.32716; 21: 0.20838; 22: 0.82128; 23: 0.92044; 24: 0.20017; 25: 0.10279; 26: 0.049654; 27: 0.10422; 28: 1e-05; 29: 0.088765; 30: 1e-05; 31: 4.06e-16; 32: 1e-05; 33: 1e-05; 34: 1e-05; 35: 1e-05; 36: 1e-05; 37: 1e-05; 38: 1e-05; 39: 1e-05; 40: 1e-05; 41: 1e-05; 42: 1e-14; 43: 1e-05; 44: 1e-05; 45: 1e-17; 46: 1e-05; 47: 1e-05; 48: 1e-16; 49: 1.5639e-14; 50: 1e-14; 51: 1e-05; 52: 1e-05; 53: 1e-05; 54: 0.0013428; 55: 0.0382; 56: 0.218; 57: 8.8716e-05; 58: 0.4398; 59: 0.98973; 60: 0.98631; 61: 0.98089; 62: 0.9662; 63: 0.90844; 64: 0.93352; 65: 0.90247; 66: 0.8045; 67: 1.6636e-05; 68: 0.00081452; 69: 0.81011; 70: 0.875; 71: 0.99; 72: 0.99; 73: 0.681; 74: 0.139; 75: 0.895; 76: 0.435; 77: 0.63; 78: 0.99; 79: 0.99; 80: 0.962; 81: 0.314; 82: 0.136; 83: 0.894; 84: 0.019; 85: 1e-05; 86: 0.0037; 87: 0.006009; 88: 0.000209; 89: 1e-05; 90: 0.76; 91: 0.941; 92: 0.99; 93: 0.605; 94: 1e-05; 95: 1e-05; 96: 0.00427; 97: 1e-05; 98: 1e-05; 99: 3.7e-05; 100: 1e-05; 101: 1e-05; 102: 0.98; 103: 0.898; 104: 0.702; 105: 0.14; 106: 0.84669; 108: 0.0001; 109: #N/A; 110: 0.00019666; 111: 0.00024407; 112: 1e-05; Ti=1: 1; USER 02: 0.001; USER 04: 0.26325; USER 05: 0.1; USER 06: 0.91414; USER 100: 0.2
352 | 158 | 1e-05 | 3.1623e-05 | 0.34679 | 0.34285 | 2.8777e-05 | 3.1623e-05 | 4.541 | 4.5 |  | 0: 0.012536; 1: 0.81545; 2: 0.98032; 3: 0.901; 4: 0.98692; 5: 0.18; 6: 0.4336; 7: 0.89749; 8: 0.034143; 9: 0.88748; 10: 0.6677; 11: 0.90156; 12: 0.469; 13: 0.84106; 14: 0.54346; 15: 0.39647; 16: 0.43438; 17: 0.34354; 18: 0.50647; 19: 0.30062; 20: 0.34969; 21: 0.22615; 22: 0.83326; 23: 0.92705; 24: 0.22024; 25: 0.11517; 26: 0.057078; 27: 0.11645; 28: 1e-05; 29: 0.10154; 30: 1e-05; 31: 5.5233e-16; 32: 1e-05; 33: 1e-05; 34: 1e-05; 35: 1e-05; 36: 1e-05; 37: 1e-05; 38: 1e-05; 39: 1e-05; 40: 1e-05; 41: 1e-05; 42: 1e-14; 43: 1e-05; 44: 1e-05; 45: 1e-17; 46: 1e-05; 47: 1e-05; 48: 1e-16; 49: 1.5639e-14; 50: 1e-14; 51: 1e-05; 52: 1e-05; 53: 1e-05; 54: 0.0016904; 55: 0.0433; 56: 0.231; 57: 0.00011912; 58: 0.4556; 59: 0.99005; 60: 0.98672; 61: 0.98175; 62: 0.96819; 63: 0.9123; 64: 0.93565; 65: 0.90794; 66: 0.8137; 67: 2.7676e-05; 68: 0.0012184; 69: 0.81601; 70: 0.88; 71: 0.99; 72: 0.99; 73: 0.692; 74: 0.158; 75: 0.9; 76: 0.45; 77: 0.64; 78: 0.99; 79: 0.99; 80: 0.964; 81: 0.328; 82: 0.152; 83: 0.898; 84: 0.018; 85: 1e-05; 86: 0.0034; 87: 0.012008; 88: 0.000408; 89: 1e-05; 90: 0.77; 91: 0.942; 92: 0.99; 93: 0.62; 94: 1e-05; 95: 1e-05; 96: 0.00824; 97: 1e-05; 98: 1e-05; 99: 3.4e-05; 100: 1e-05; 101: 1e-05; 102: 0.98; 103: 0.906; 104: 0.724; 105: 0.18; 106: 0.85191; 108: 0.0001; 109: #N/A; 110: 0.00024621; 111: 0.00039156; 112: 1e-05; Ti=1: 1; USER 02: 0.001; USER 04: 0.264; USER 05: 0.1; USER 06: 0.91507; USER 100: 0.2
353 | 159 | 1e-05 | 3.1623e-05 | 0.34679 | 0.34285 | 2.8777e-05 | 3.1623e-05 | 4.541 | 4.5 |  | 0: 0.012587; 1: 0.81893; 2: 0.98004; 3: 0.8978; 4: 0.98696; 5: 0.19; 6: 0.4424; 7: 0.90235; 8: 0.037493; 9: 0.89085; 10: 0.6775; 11: 0.90489; 12: 0.478; 13: 0.84444; 14: 0.5512; 15: 0.41745; 16: 0.45739; 17: 0.36341; 18: 0.5269; 19: 0.31915; 20: 0.37177; 21: 0.24351; 22: 0.8444; 23: 0.93498; 24: 0.23939; 25: 0.12769; 26: 0.064741; 27: 0.12906; 28: 1e-05; 29: 0.11512; 30: 1e-05; 31: 9.764e-16; 32: 1e-05; 33: 1e-05; 34: 1e-05; 35: 1e-05; 36: 1e-05; 37: 1e-05; 38: 1e-05; 39: 1e-05; 40: 1e-05; 41: 1e-05; 42: 1e-14; 43: 1e-05; 44: 1e-05; 45: 1e-17; 46: 1e-05; 47: 1e-05; 48: 1e-16; 49: 1.5639e-14; 50: 1e-14; 51: 1e-05; 52: 1e-05; 53: 1e-05; 54: 0.0021429; 55: 0.0481; 56: 0.243; 57: 0.00016255; 58: 0.4706; 59: 0.9903; 60: 0.98719; 61: 0.9825; 62: 0.97005; 63: 0.91618; 64: 0.93814; 65: 0.90943; 66: 0.8232; 67: 4.4493e-05; 68: 0.0017648; 69: 0.82138; 70: 0.885; 71: 0.99; 72: 0.99; 73: 0.703; 74: 0.177; 75: 0.905; 76: 0.465; 77: 0.65; 78: 0.99; 79: 0.99; 80: 0.966; 81: 0.342; 82: 0.168; 83: 0.902; 84: 0.017; 85: 1e-05; 86: 0.0031; 87: 0.018007; 88: 0.000607; 89: 1e-05; 90: 0.78; 91: 0.943; 92: 0.99; 93: 0.635; 94: 1e-05; 95: 1e-05; 96: 0.01221; 97: 1e-05; 98: 1e-05; 99: 3.1e-05; 100: 1e-05; 101: 1e-05; 102: 0.98; 103: 0.914; 104: 0.746; 105: 0.22; 106: 0.85691; 108: 0.0001; 109: #N/A; 110: 0.00032521; 111: 0.00066304; 112: 1e-05; Ti=1: 1; USER 02: 0.001; USER 04: 0.26475; USER 05: 0.1; USER 06: 0.916; USER 100: 0.2
354 | 160 | 1e-05 | 3.1623e-05 | 0.34679 | 0.34285 | 2.8777e-05 | 3.1623e-05 | 4.541 | 4.5 |  | 0: 0.012635; 1: 0.82178; 2: 0.97971; 3: 0.8946; 4: 0.98699; 5: 0.2; 6: 0.4506; 7: 0.90673; 8: 0.034734; 9: 0.89385; 10: 0.6861; 11: 0.908; 12: 0.487; 13: 0.84705; 14: 0.5587; 15: 0.43792; 16: 0.47929; 17: 0.38383; 18: 0.54755; 19: 0.33812; 20: 0.39318; 21: 0.26209; 22: 0.85482; 23: 0.93997; 24: 0.25923; 25: 0.14045; 26: 0.07342; 27: 0.14251; 28: 1e-05; 29: 0.12886; 30: 1e-05; 31: 1.6388e-15; 32: 1e-05; 33: 1e-05; 34: 1e-05; 35: 1e-05; 36: 1e-05; 37: 1e-05; 38: 1e-05; 39: 1e-05; 40: 1e-05; 41: 1e-05; 42: 1e-14; 43: 1e-05; 44: 1e-05; 45: 1e-17; 46: 1e-05; 47: 1e-05; 48: 1e-16; 49: 1.5639e-14; 50: 1e-14; 51: 1e-05; 52: 1e-05; 53: 1e-05; 54: 0.00251; 55: 0.0534; 56: 0.256; 57: 0.00021528; 58: 0.4862; 59: 0.99053; 60: 0.98753; 61: 0.98316; 62: 0.97166; 63: 0.91979; 64: 0.94019; 65: 0.91393; 66: 0.8315; 67: 6.8243e-05; 68: 0.0024416; 69: 0.82581; 70: 0.89; 71: 0.99; 72: 0.99; 73: 0.714; 74: 0.196; 75: 0.91; 76: 0.48; 77: 0.66; 78: 0.99; 79: 0.99; 80: 0.968; 81: 0.356; 82: 0.184; 83: 0.906; 84: 0.016; 85: 1e-05; 86: 0.0028; 87: 0.024006; 88: 0.000806; 89: 1e-05; 90: 0.79; 91: 0.944; 92: 0.99; 93: 0.65; 94: 1e-05; 95: 1e-05; 96: 0.01618; 97: 1e-05; 98: 1e-05; 99: 2.8e-05; 100: 1e-05; 101: 1e-05; 102: 0.98; 103: 0.922; 104: 0.768; 105: 0.26; 106: 0.86024; 108: 0.0001; 109: #N/A; 110: 0.00033871; 111: 0.00094541; 112: 1e-05; Ti=1: 1; USER 02: 0.001; USER 04: 0.2655; USER 05: 0.1; USER 06: 0.91693; USER 100: 0.2
355 | 161 | 1e-05 | 3.1623e-05 | 0.34679 | 0.34285 | 2.8777e-05 | 3.1623e-05 | 4.541 | 4.5 |  | 0: 0.012681; 1: 0.82432; 2: 0.97933; 3: 0.891; 4: 0.98699; 5: 0.21; 6: 0.459; 7: 0.911; 8: 0.024021; 9: 0.89664; 10: 0.695; 11: 0.911; 12: 0.496; 13: 0.84998; 14: 0.56622; 15: 0.45745; 16: 0.50042; 17: 0.40329; 18: 0.56742; 19: 0.35609; 20: 0.41427; 21: 0.27979; 22: 0.86425; 23: 0.94441; 24: 0.27835; 25: 0.15377; 26: 0.081815; 27: 0.15516; 28: 1e-05; 29: 0.14351; 30: 1e-05; 31: 2.6344e-15; 32: 1e-05; 33: 1e-05; 34: 1e-05; 35: 1e-05; 36: 1e-05; 37: 1e-05; 38: 1e-05; 39: 1e-05; 40: 1e-05; 41: 1e-05; 42: 1e-14; 43: 1e-05; 44: 1e-05; 45: 1e-17; 46: 1e-05; 47: 1e-05; 48: 1e-16; 49: 1.5639e-14; 50: 1e-14; 51: 1e-05; 52: 1e-05; 53: 1e-05; 54: 0.0031; 55: 0.0585; 56: 0.269; 57: 0.00027669; 58: 0.5014; 59: 0.99076; 60: 0.9879; 61: 0.98376; 62: 0.973; 63: 0.92309; 64: 0.942; 65: 0.91869; 66: 0.84; 67: 0.00010113; 68: 0.0033319; 69: 0.82979; 70: 0.895; 71: 0.99; 72: 0.99; 73: 0.725; 74: 0.215; 75: 0.915; 76: 0.4675; 77: 0.67; 78: 0.99; 79: 0.99; 80: 0.97; 81: 0.37; 82: 0.2; 83: 0.91; 84: 0.015; 85: 1e-05; 86: 0.0025; 87: 0.030005; 88: 0.001005; 89: 1e-05; 90: 0.8; 91: 0.945; 92: 0.99; 93: 0.665; 94: 1e-05; 95: 1e-05; 96: 0.02015; 97: 1e-05; 98: 1e-05; 99: 2.5e-05; 100: 1e-05; 101: 1e-05; 102: 0.98; 103: 0.93; 104: 0.79; 105: 0.3; 106: 0.86413; 108: 0.0001; 109: #N/A; 110: 0.00022378; 111: 0.0009891; 112: 1e-05; Ti=1: 1; USER 02: 0.001; USER 04: 0.26625; USER 05: 0.1; USER 06: 0.91786; USER 100: 0.2
356 | 162 | 1e-05 | 3.1623e-05 | 0.34679 | 0.34285 | 2.8777e-05 | 3.1623e-05 | 4.541 | 4.5 |  | 0: 0.012722; 1: 0.82685; 2: 0.97882; 3: 0.8871; 4: 0.98696; 5: 0.22; 6: 0.467; 7: 0.9148; 8: 0.013555; 9: 0.89913; 10: 0.7031; 11: 0.91362; 12: 0.503; 13: 0.85272; 14: 0.57313; 15: 0.47664; 16: 0.52056; 17: 0.42182; 18: 0.58553; 19: 0.37364; 20: 0.43447; 21: 0.2974; 22: 0.87296; 23: 0.94844; 24: 0.29794; 25: 0.1668; 26: 0.090986; 27: 0.16918; 28: 1e-05; 29: 0.15832; 30: 1e-05; 31: 4.0827e-15; 32: 1e-05; 33: 1e-05; 34: 1e-05; 35: 1e-05; 36: 1e-05; 37: 1e-05; 38: 1e-05; 39: 1e-05; 40: 1e-05; 41: 1e-05; 42: 1e-14; 43: 1e-05; 44: 1e-05; 45: 1e-17; 46: 1e-05; 47: 1e-05; 48: 1e-16; 49: 1.5639e-14; 50: 1e-14; 51: 1e-05; 52: 1e-05; 53: 1e-05; 54: 0.0035; 55: 0.0645; 56: 0.281; 57: 0.00035156; 58: 0.5152; 59: 0.99094; 60: 0.98819; 61: 0.98417; 62: 0.97436; 63: 0.92581; 64: 0.94367; 65: 0.92245; 66: 0.8467; 67: 0.0001495; 68: 0.0044527; 69: 0.8329; 70: 0.9; 71: 0.99; 72: 0.99; 73: 0.736; 74: 0.234; 75: 0.92; 76: 0.455; 77: 0.68; 78: 0.99; 79: 0.99; 80: 0.972; 81: 0.384; 82: 0.216; 83: 0.914; 84: 0.014; 85: 1e-05; 86: 0.0022; 87: 0.036004; 88: 0.001204; 89: 1e-05; 90: 0.81; 91: 0.946; 92: 0.99; 93: 0.68; 94: 1e-05; 95: 1e-05; 96: 0.02412; 97: 1e-05; 98: 1e-05; 99: 2.2e-05; 100: 1e-05; 101: 1e-05; 102: 0.98; 103: 0.938; 104: 0.812; 105: 0.34; 106: 0.86713; 108: 0.00023843; 109: #N/A; 110: 8.0905e-05; 111: 0.00087401; 112: 1e-05; Ti=1: 1; USER 02: 0.001; USER 04: 0.267; USER 05: 0.1; USER 06: 0.91874; USER 100: 0.2
357 | 163 | 1e-05 | 3.1623e-05 | 0.34679 | 0.34285 | 2.8777e-05 | 3.1623e-05 | 4.541 | 4.5 |  | 0: 0.012765; 1: 0.82886; 2: 0.97829; 3: 0.8827; 4: 0.98691; 5: 0.23; 6: 0.4751; 7: 0.91863; 8: 0.0091305; 9: 0.90148; 10: 0.7111; 11: 0.91639; 12: 0.511; 13: 0.85539; 14: 0.57934; 15: 0.49504; 16: 0.54015; 17: 0.44193; 18: 0.60336; 19: 0.39068; 20: 0.45412; 21: 0.31396; 22: 0.88098; 23: 0.95215; 24: 0.318; 25: 0.17984; 26: 0.1005; 27: 0.18275; 28: 1e-05; 29: 0.17332; 30: 1e-05; 31: 6.1321e-15; 32: 1e-05; 33: 1e-05; 34: 1e-05; 35: 1e-05; 36: 1e-05; 37: 1e-05; 38: 1e-05; 39: 1e-05; 40: 1e-05; 41: 1e-05; 42: 1e-14; 43: 1e-05; 44: 1e-05; 45: 1e-17; 46: 1e-05; 47: 1e-05; 48: 1e-16; 49: 1.5639e-14; 50: 1e-14; 51: 1e-05; 52: 1e-05; 53: 1e-05; 54: 0.0039; 55: 0.07; 56: 0.293; 57: 0.00045186; 58: 0.529; 59: 0.99113; 60: 0.98853; 61: 0.98462; 62: 0.97571; 63: 0.92841; 64: 0.94522; 65: 0.92497; 66: 0.8531; 67: 0.00021651; 68: 0.0058888; 69: 0.83644; 70: 0.905; 71: 0.99; 72: 0.99; 73: 0.747; 74: 0.253; 75: 0.925; 76: 0.4425; 77: 0.69; 78: 0.99; 79: 0.99; 80: 0.974; 81: 0.398; 82: 0.232; 83: 0.918; 84: 0.013; 85: 1e-05; 86: 0.0019; 87: 0.042003; 88: 0.001403; 89: 1e-05; 90: 0.82; 91: 0.947; 92: 0.99; 93: 0.695; 94: 1e-05; 95: 1e-05; 96: 0.02809; 97: 1e-05; 98: 1e-05; 99: 1.9e-05; 100: 1e-05; 101: 1e-05; 102: 0.98; 103: 0.946; 104: 0.834; 105: 0.38; 106: 0.86946; 108: 0.00082808; 109: #N/A; 110: 1.4036e-05; 111: 0.00071368; 112: 1e-05; Ti=1: 1; USER 02: 0.001; USER 04: 0.26775; USER 05: 0.1; USER 06: 0.91963; USER 100: 0.2
358 | 164 | 1e-05 | 3.1623e-05 | 0.34679 | 0.34285 | 2.8777e-05 | 3.1623e-05 | 4.541 | 4.5 |  | 0: 0.012801; 1: 0.83065; 2: 0.97769; 3: 0.8776; 4: 0.98683; 5: 0.24; 6: 0.4826; 7: 0.92192; 8: 0.011434; 9: 0.90346; 10: 0.7183; 11: 0.91871; 12: 0.518; 13: 0.85803; 14: 0.58575; 15: 0.51221; 16: 0.55886; 17: 0.45794; 18: 0.62271; 19: 0.40782; 20: 0.473; 21: 0.3299; 22: 0.88858; 23: 0.95558; 24: 0.33723; 25: 0.19345; 26: 0.10988; 27: 0.19593; 28: 1e-05; 29: 0.18846; 30: 1e-05; 31: 8.9637e-15; 32: 1e-05; 33: 1e-05; 34: 1e-05; 35: 1e-05; 36: 1e-05; 37: 1e-05; 38: 1e-05; 39: 1e-05; 40: 1e-05; 41: 1e-05; 42: 1e-14; 43: 1e-05; 44: 1e-05; 45: 1e-17; 46: 1e-05; 47: 1e-05; 48: 1e-16; 49: 1.5639e-14; 50: 1e-14; 51: 1e-05; 52: 1e-05; 53: 1e-05; 54: 0.0044; 55: 0.0763; 56: 0.304; 57: 0.00055335; 58: 0.543; 59: 0.99131; 60: 0.98876; 61: 0.98502; 62: 0.9768; 63: 0.93068; 64: 0.9466; 65: 0.92548; 66: 0.8587; 67: 0.00030408; 68: 0.0077448; 69: 0.84077; 70: 0.91; 71: 0.99; 72: 0.99; 73: 0.758; 74: 0.272; 75: 0.93; 76: 0.43; 77: 0.7; 78: 0.99; 79: 0.99; 80: 0.976; 81: 0.412; 82: 0.248; 83: 0.922; 84: 0.012; 85: 1e-05; 86: 0.0016; 87: 0.048002; 88: 0.001602; 89: 1e-05; 90: 0.83; 91: 0.948; 92: 0.99; 93: 0.71; 94: 1e-05; 95: 1e-05; 96: 0.03206; 97: 1e-05; 98: 1e-05; 99: 1.6e-05; 100: 1e-05; 101: 1e-05; 102: 0.98; 103: 0.954; 104: 0.856; 105: 0.42; 106: 0.87191; 108: 0.0015594; 109: #N/A; 110: 1.2944e-05; 111: 0.00064394; 112: 1e-05; Ti=1: 1; USER 02: 0.001; USER 04: 0.2685; USER 05: 0.1; USER 06: 0.92051; USER 100: 0.2
359 | 165 | 1e-05 | 3.1623e-05 | 0.34679 | 0.34285 | 2.8777e-05 | 3.1623e-05 | 4.541 | 4.5 |  | 0: 0.012836; 1: 0.83202; 2: 0.977; 3: 0.8722; 4: 0.98672; 5: 0.25; 6: 0.4898; 7: 0.925; 8: 0.024716; 9: 0.90558; 10: 0.7252; 11: 0.921; 12: 0.526; 13: 0.86057; 14: 0.59158; 15: 0.52891; 16: 0.5768; 17: 0.47376; 18: 0.63614; 19: 0.42284; 20: 0.49123; 21: 0.34635; 22: 0.8955; 23: 0.95884; 24: 0.3555; 25: 0.20632; 26: 0.11902; 27: 0.20948; 28: 1e-05; 29: 0.2043; 30: 1e-05; 31: 1.0739e-14; 32: 1e-05; 33: 1e-05; 34: 1e-05; 35: 1e-05; 36: 1e-05; 37: 1e-05; 38: 1e-05; 39: 1e-05; 40: 1e-05; 41: 1e-05; 42: 1e-14; 43: 1e-05; 44: 1e-05; 45: 1e-17; 46: 1e-05; 47: 1e-05; 48: 1e-16; 49: 1.5639e-14; 50: 1e-14; 51: 1e-05; 52: 1e-05; 53: 1e-05; 54: 0.0052; 55: 0.0826; 56: 0.316; 57: 0.00069024; 58: 0.555; 59: 0.99147; 60: 0.98905; 61: 0.98536; 62: 0.9777; 63: 0.93262; 64: 0.948; 65: 0.92976; 66: 0.86378; 67: 0.00042044; 68: 0.0099876; 69: 0.84418; 70: 0.915; 71: 0.99; 72: 0.99; 73: 0.769; 74: 0.291; 75: 0.935; 76: 0.46929; 77: 0.71; 78: 0.99; 79: 0.99; 80: 0.978; 81: 0.426; 82: 0.264; 83: 0.926; 84: 0.011; 85: 1e-05; 86: 0.0013; 87: 0.054001; 88: 0.001801; 89: 1e-05; 90: 0.84; 91: 0.949; 92: 0.99; 93: 0.725; 94: 1e-05; 95: 1e-05; 96: 0.03603; 97: 1e-05; 98: 1e-05; 99: 1.3e-05; 100: 1e-05; 101: 1e-05; 102: 0.98; 103: 0.962; 104: 0.878; 105: 0.46; 106: 0.87457; 108: 0.002952; 109: #N/A; 110: 0.0002017; 111: 0.00099716; 112: 1e-05; Ti=1: 1; USER 02: 0.001; USER 04: 0.26925; USER 05: 0.1; USER 06: 0.92139; USER 100: 0.2
360 | 166 | 1e-05 | 3.1623e-05 | 0.34679 | 0.34285 | 2.8777e-05 | 3.1623e-05 | 4.541 | 4.5 |  | 0: 0.012867; 1: 0.83266; 2: 0.97613; 3: 0.866; 4: 0.98658; 5: 0.26; 6: 0.497; 7: 0.928; 8: 0.061038; 9: 0.90771; 10: 0.732; 11: 0.923; 12: 0.533; 13: 0.86325; 14: 0.59801; 15: 0.54526; 16: 0.59387; 17: 0.48917; 18: 0.65017; 19: 0.43848; 20: 0.50868; 21: 0.36379; 22: 0.90199; 23: 0.96182; 24: 0.37269; 25: 0.21953; 26: 0.1291; 27: 0.22349; 28: 1e-05; 29: 0.22026; 30: 1e-05; 31: 1.5166e-14; 32: 1e-05; 33: 1e-05; 34: 1e-05; 35: 1e-05; 36: 1e-05; 37: 1e-05; 38: 1e-05; 39: 1e-05; 40: 1e-05; 41: 1e-05; 42: 1e-14; 43: 1e-05; 44: 1e-05; 45: 1e-17; 46: 1e-05; 47: 1e-05; 48: 1e-16; 49: 1.5639e-14; 50: 1e-14; 51: 1e-05; 52: 1e-05; 53: 1e-05; 54: 0.0059; 55: 0.0888; 56: 0.328; 57: 0.00084723; 58: 0.5667; 59: 0.99162; 60: 0.98928; 61: 0.98574; 62: 0.97854; 63: 0.934; 64: 0.9492; 65: 0.93432; 66: 0.869; 67: 0.00057167; 68: 0.012428; 69: 0.84713; 70: 0.92; 71: 0.99; 72: 0.99; 73: 0.78; 74: 0.31; 75: 0.94; 76: 0.50857; 77: 0.72; 78: 0.99; 79: 0.99; 80: 0.98; 81: 0.44; 82: 0.28; 83: 0.93; 84: 0.01; 85: 1e-05; 86: 0.001; 87: 0.06; 88: 0.002; 89: 1e-05; 90: 0.85; 91: 0.95; 92: 0.99; 93: 0.74; 94: 1e-05; 95: 1e-05; 96: 0.04; 97: 1e-05; 98: 1e-05; 99: 1e-05; 100: 1e-05; 101: 1e-05; 102: 0.98; 103: 0.97; 104: 0.9; 105: 0.5; 106: 0.87468; 108: 0.0058385; 109: #N/A; 110: 0.0019967; 111: 0.0030779; 112: 1e-05; Ti=1: 1; USER 02: 0.001; USER 04: 0.27; USER 05: 0.1; USER 06: 0.92228; USER 100: 0.2
361 | 167 | 1e-05 | 3.1623e-05 | 0.34679 | 0.34285 | 2.8777e-05 | 3.1623e-05 | 4.541 | 4.5 |  | 0: 0.012898; 1: 0.83287; 2: 0.97514; 3: 0.8592; 4: 0.98642; 5: 0.269; 6: 0.504; 7: 0.93093; 8: 0.13601; 9: 0.90961; 10: 0.7383; 11: 0.925; 12: 0.54; 13: 0.8655; 14: 0.60371; 15: 0.56052; 16: 0.60995; 17: 0.50584; 18: 0.66539; 19: 0.45382; 20: 0.52537; 21: 0.37949; 22: 0.90813; 23: 0.96451; 24: 0.39167; 25: 0.23286; 26: 0.1398; 27: 0.23652; 28: 1e-05; 29: 0.23567; 30: 1e-05; 31: 2.0998e-14; 32: 1e-05; 33: 1e-05; 34: 1e-05; 35: 1e-05; 36: 1e-05; 37: 1e-05; 38: 1e-05; 39: 1e-05; 40: 1e-05; 41: 1e-05; 42: 1e-14; 43: 1e-05; 44: 1e-05; 45: 1e-17; 46: 1e-05; 47: 1e-05; 48: 1e-16; 49: 1.5639e-14; 50: 1e-14; 51: 1e-05; 52: 1e-05; 53: 1e-05; 54: 0.007; 55: 0.0947; 56: 0.338; 57: 0.0010233; 58: 0.5777; 59: 0.99177; 60: 0.98946; 61: 0.98603; 62: 0.97944; 63: 0.93543; 64: 0.95046; 65: 0.93634; 66: 0.87318; 67: 0.00076307; 68: 0.01527; 69: 0.84983; 70: 0.923; 71: 0.99; 72: 0.99; 73: 0.785; 74: 0.328; 75: 0.942; 76: 0.54786; 77: 0.727; 78: 0.99; 79: 0.99; 80: 0.981; 81: 0.45; 82: 0.298; 83: 0.932; 84: 0.011; 85: 1e-05; 86: 0.001; 87: 0.089; 88: 0.0128; 89: 1.6e-05; 90: 0.854; 91: 0.951; 92: 0.99; 93: 0.751; 94: 1e-05; 95: 1e-05; 96: 0.054; 97: 1e-05; 98: 1e-05; 99: 1e-05; 100: 1e-05; 101: 1e-05; 102: 0.98; 103: 0.972; 104: 0.907; 105: 0.531; 106: 0.87657; 108: 0.011635; 109: #N/A; 110: 0.011865; 111: 0.010772; 112: 1e-05; Ti=1: 1; USER 02: 0.001; USER 04: 0.27075; USER 05: 0.1; USER 06: 0.92312; USER 100: 0.2
362 | 168 | 1e-05 | 3.1623e-05 | 0.34679 | 0.34285 | 2.8777e-05 | 3.1623e-05 | 4.541 | 4.5 |  | 0: 0.012929; 1: 0.83266; 2: 0.974; 3: 0.8523; 4: 0.98623; 5: 0.279; 6: 0.5103; 7: 0.93343; 8: 0.24956; 9: 0.91152; 10: 0.7441; 11: 0.927; 12: 0.5468; 13: 0.86787; 14: 0.60953; 15: 0.57496; 16: 0.62515; 17: 0.52285; 18: 0.67823; 19: 0.46702; 20: 0.5413; 21: 0.39284; 22: 0.91356; 23: 0.96711; 24: 0.40106; 25: 0.24556; 26: 0.15206; 27: 0.25387; 28: 1e-05; 29: 0.25117; 30: 1e-05; 31: 2.8565e-14; 32: 1e-05; 33: 1e-05; 34: 1e-05; 35: 1e-05; 36: 1e-05; 37: 1e-05; 38: 1e-05; 39: 1e-05; 40: 1e-05; 41: 1e-05; 42: 1e-14; 43: 1e-05; 44: 1e-05; 45: 1e-17; 46: 1e-05; 47: 1e-05; 48: 1e-16; 49: 1.5639e-14; 50: 1e-14; 51: 1e-05; 52: 1e-05; 53: 1e-05; 54: 0.00825; 55: 0.1012; 56: 0.348; 57: 0.0012246; 58: 0.5877; 59: 0.99189; 60: 0.98971; 61: 0.98638; 62: 0.98015; 63: 0.93658; 64: 0.95155; 65: 0.93812; 66: 0.87692; 67: 0.001002; 68: 0.018707; 69: 0.85248; 70: 0.926; 71: 0.99; 72: 0.99; 73: 0.79; 74: 0.346; 75: 0.944; 76: 0.58714; 77: 0.734; 78: 0.99; 79: 0.99; 80: 0.982; 81: 0.46; 82: 0.316; 83: 0.934; 84: 0.012; 85: 1e-05; 86: 0.001; 87: 0.118; 88: 0.0236; 89: 2.2e-05; 90: 0.858; 91: 0.952; 92: 0.99; 93: 0.762; 94: 1e-05; 95: 1e-05; 96: 0.068; 97: 1e-05; 98: 1e-05; 99: 1e-05; 100: 1e-05; 101: 1e-05; 102: 0.98; 103: 0.974; 104: 0.914; 105: 0.562; 106: 0.87746; 108: 0.020626; 109: #N/A; 110: 0.044994; 111: 0.029546; 112: 1e-05; Ti=1: 1; USER 02: 0.001; USER 04: 0.2715; USER 05: 0.1; USER 06: 0.92395; USER 100: 0.2
363 | 169 | 1e-05 | 3.1623e-05 | 0.34679 | 0.34285 | 2.8777e-05 | 3.1623e-05 | 4.541 | 4.5 |  | 0: 0.012956; 1: 0.83202; 2: 0.97277; 3: 0.8438; 4: 0.98604; 5: 0.288; 6: 0.516; 7: 0.93586; 8: 0.37869; 9: 0.91342; 10: 0.7496; 11: 0.92876; 12: 0.5533; 13: 0.86993; 14: 0.61493; 15: 0.58896; 16: 0.63949; 17: 0.53692; 18: 0.69052; 19: 0.48055; 20: 0.55624; 21: 0.40737; 22: 0.91831; 23: 0.97067; 24: 0.41886; 25: 0.25741; 26: 0.16226; 27: 0.26734; 28: 1e-05; 29: 0.26604; 30: 1e-05; 31: 3.8252e-14; 32: 1e-05; 33: 1e-05; 34: 1e-05; 35: 1e-05; 36: 1e-05; 37: 1e-05; 38: 1e-05; 39: 1e-05; 40: 1e-05; 41: 1e-05; 42: 1e-14; 43: 1e-05; 44: 1e-05; 45: 1e-17; 46: 1e-05; 47: 1e-05; 48: 1e-16; 49: 1.5639e-14; 50: 1e-14; 51: 1e-05; 52: 1e-05; 53: 1e-05; 54: 0.0095; 55: 0.1074; 56: 0.3585; 57: 0.0014488; 58: 0.5977; 59: 0.99202; 60: 0.98987; 61: 0.9867; 62: 0.98092; 63: 0.93795; 64: 0.95273; 65: 0.94015; 66: 0.88037; 67: 0.0012785; 68: 0.022531; 69: 0.85403; 70: 0.929; 71: 0.99; 72: 0.99; 73: 0.795; 74: 0.364; 75: 0.946; 76: 0.62643; 77: 0.741; 78: 0.99; 79: 0.99; 80: 0.983; 81: 0.47; 82: 0.334; 83: 0.936; 84: 0.013; 85: 1e-05; 86: 0.001; 87: 0.147; 88: 0.0344; 89: 2.8e-05; 90: 0.862; 91: 0.953; 92: 0.99; 93: 0.773; 94: 1e-05; 95: 1e-05; 96: 0.082; 97: 1e-05; 98: 1e-05; 99: 1e-05; 100: 1e-05; 101: 1e-05; 102: 0.98; 103: 0.976; 104: 0.921; 105: 0.593; 106: 0.87713; 108: 0.032379; 109: #N/A; 110: 0.11825; 111: 0.062271; 112: 1e-05; Ti=1: 1; USER 02: 0.001; USER 04: 0.27225; USER 05: 0.1; USER 06: 0.92479; USER 100: 0.2
364 | 170 | 1e-05 | 3.1623e-05 | 0.34679 | 0.34285 | 2.8777e-05 | 3.1623e-05 | 4.541 | 4.5 |  | 0: 0.012983; 1: 0.83118; 2: 0.97142; 3: 0.8351; 4: 0.98583; 5: 0.298; 6: 0.522; 7: 0.938; 8: 0.49919; 9: 0.91511; 10: 0.7548; 11: 0.93046; 12: 0.559; 13: 0.87191; 14: 0.62022; 15: 0.60165; 16: 0.65306; 17: 0.55027; 18: 0.70218; 19: 0.49392; 20: 0.57052; 21: 0.4211; 22: 0.92297; 23: 0.97273; 24: 0.43468; 25: 0.26992; 26: 0.17268; 27: 0.27954; 28: 1e-05; 29: 0.28098; 30: 1e-05; 31: 5.0498e-14; 32: 1e-05; 33: 1e-05; 34: 1e-05; 35: 1e-05; 36: 1e-05; 37: 1e-05; 38: 1e-05; 39: 1e-05; 40: 1e-05; 41: 1e-05; 42: 1e-14; 43: 1e-05; 44: 1e-05; 45: 1e-17; 46: 1e-05; 47: 1e-05; 48: 1e-16; 49: 1.5639e-14; 50: 1e-14; 51: 1e-05; 52: 1e-05; 53: 1e-05; 54: 0.01092; 55: 0.1134; 56: 0.3679; 57: 0.0016749; 58: 0.6062; 59: 0.99215; 60: 0.99008; 61: 0.98696; 62: 0.98162; 63: 0.9391; 64: 0.9539; 65: 0.93914; 66: 0.8833; 67: 0.0015956; 68: 0.026522; 69: 0.85659; 70: 0.932; 71: 0.99; 72: 0.99; 73: 0.8; 74: 0.382; 75: 0.948; 76: 0.66571; 77: 0.748; 78: 0.99; 79: 0.99; 80: 0.984; 81: 0.48; 82: 0.352; 83: 0.938; 84: 0.014; 85: 1e-05; 86: 0.001; 87: 0.176; 88: 0.0452; 89: 3.4e-05; 90: 0.866; 91: 0.954; 92: 0.99; 93: 0.784; 94: 1e-05; 95: 1e-05; 96: 0.096; 97: 1e-05; 98: 1e-05; 99: 1e-05; 100: 1e-05; 101: 1e-05; 102: 0.98; 103: 0.978; 104: 0.928; 105: 0.624; 106: 0.87702; 108: 0.045102; 109: #N/A; 110: 0.23424; 111: 0.10523; 112: 1e-05; Ti=1: 1; USER 02: 0.001; USER 04: 0.273; USER 05: 0.1; USER 06: 0.92563; USER 100: 0.2
365 | 171 | 1e-05 | 3.1623e-05 | 0.34679 | 0.34285 | 2.8777e-05 | 3.1623e-05 | 4.541 | 4.5 |  | 0: 0.013007; 1: 0.83012; 2: 0.96991; 3: 0.825; 4: 0.9856; 5: 0.307; 6: 0.528; 7: 0.94; 8: 0.59872; 9: 0.91687; 10: 0.76; 11: 0.932; 12: 0.565; 13: 0.87445; 14: 0.62534; 15: 0.61343; 16: 0.66586; 17: 0.56345; 18: 0.71342; 19: 0.50565; 20: 0.58415; 21: 0.43496; 22: 0.92715; 23: 0.97458; 24: 0.45262; 25: 0.2819; 26: 0.18066; 27: 0.29208; 28: 1e-05; 29: 0.29596; 30: 1e-05; 31: 6.5808e-14; 32: 1e-05; 33: 1e-05; 34: 1e-05; 35: 1e-05; 36: 1e-05; 37: 1e-05; 38: 1e-05; 39: 1e-05; 40: 1e-05; 41: 1e-05; 42: 1e-14; 43: 1e-05; 44: 1e-05; 45: 1e-17; 46: 1e-05; 47: 1e-05; 48: 1e-16; 49: 1.5639e-14; 50: 1e-14; 51: 1e-05; 52: 1e-05; 53: 1e-05; 54: 0.01194; 55: 0.119; 56: 0.376; 57: 0.0019543; 58: 0.613; 59: 0.99226; 60: 0.99023; 61: 0.98726; 62: 0.98207; 63: 0.9402; 64: 0.95495; 65: 0.94346; 66: 0.886; 67: 0.0019933; 68: 0.030777; 69: 0.86068; 70: 0.935; 71: 0.99; 72: 0.99; 73: 0.805; 74: 0.4; 75: 0.95; 76: 0.705; 77: 0.755; 78: 0.99; 79: 0.99; 80: 0.985; 81: 0.49; 82: 0.37; 83: 0.94; 84: 0.015; 85: 1e-05; 86: 0.001; 87: 0.205; 88: 0.056; 89: 4e-05; 90: 0.87; 91: 0.955; 92: 0.99; 93: 0.795; 94: 1e-05; 95: 1e-05; 96: 0.11; 97: 1e-05; 98: 1e-05; 99: 1e-05; 100: 1e-05; 101: 1e-05; 102: 0.98; 103: 0.98; 104: 0.935; 105: 0.655; 106: 0.87657; 108: 0.058258; 109: #N/A; 110: 0.37694; 111: 0.1535; 112: 1e-05; Ti=1: 1; USER 02: 0.001; USER 04: 0.27375; USER 05: 0.1; USER 06: 0.92647; USER 100: 0.2
366 | 172 | 1e-05 | 3.1623e-05 | 0.34679 | 0.34285 | 2.8777e-05 | 3.1623e-05 | 4.541 | 4.5 |  | 0: 0.013029; 1: 0.82812; 2: 0.96845; 3: 0.8142; 4: 0.98524; 5: 0.315; 6: 0.533; 7: 0.942; 8: 0.67695; 9: 0.91841; 10: 0.765; 11: 0.93341; 12: 0.571; 13: 0.87657; 14: 0.63021; 15: 0.62486; 16: 0.67791; 17: 0.57534; 18: 0.72391; 19: 0.51785; 20: 0.59701; 21: 0.44775; 22: 0.93103; 23: 0.97628; 24: 0.46693; 25: 0.29236; 26: 0.19028; 27: 0.30361; 28: 1e-05; 29: 0.31102; 30: 1e-05; 31: 8.4757e-14; 32: 1e-05; 33: 1e-05; 34: 1e-05; 35: 1e-05; 36: 1e-05; 37: 1e-05; 38: 1e-05; 39: 1e-05; 40: 1e-05; 41: 1e-05; 42: 1e-14; 43: 1e-05; 44: 1e-05; 45: 1e-17; 46: 1e-05; 47: 1e-05; 48: 1e-16; 49: 1.5639e-14; 50: 1e-14; 51: 1e-05; 52: 1e-05; 53: 1e-05; 54: 0.01312; 55: 0.1238; 56: 0.3831; 57: 0.0022182; 58: 0.619; 59: 0.99238; 60: 0.99037; 61: 0.98753; 62: 0.98272; 63: 0.94135; 64: 0.956; 65: 0.94372; 66: 0.8887; 67: 0.0024834; 68: 0.035772; 69: 0.86348; 70: 0.938; 71: 0.99; 72: 0.99; 73: 0.81; 74: 0.418; 75: 0.952; 76: 0.74429; 77: 0.762; 78: 0.99; 79: 0.99; 80: 0.986; 81: 0.5; 82: 0.388; 83: 0.942; 84: 0.016; 85: 1e-05; 86: 0.001; 87: 0.234; 88: 0.0668; 89: 4.6e-05; 90: 0.874; 91: 0.956; 92: 0.99; 93: 0.806; 94: 1e-05; 95: 1e-05; 96: 0.124; 97: 1e-05; 98: 1e-05; 99: 1e-05; 100: 1e-05; 101: 1e-05; 102: 0.98; 103: 0.982; 104: 0.942; 105: 0.686; 106: 0.87646; 108: 0.073241; 109: #N/A; 110: 0.52395; 111: 0.20397; 112: 1e-05; Ti=1: 1; USER 02: 0.001; USER 04: 0.2745; USER 05: 0.1; USER 06: 0.9273; USER 100: 0.2
367 | 173 | 1e-05 | 3.1623e-05 | 0.34679 | 0.34285 | 2.8777e-05 | 3.1623e-05 | 4.541 | 4.5 |  | 0: 0.013048; 1: 0.82527; 2: 0.96658; 3: 0.8018; 4: 0.985; 5: 0.324; 6: 0.538; 7: 0.94346; 8: 0.73208; 9: 0.91995; 10: 0.7697; 11: 0.93467; 12: 0.576; 13: 0.87847; 14: 0.63564; 15: 0.63534; 16: 0.68897; 17: 0.58772; 18: 0.73329; 19: 0.52853; 20: 0.60933; 21: 0.45999; 22: 0.93475; 23: 0.97785; 24: 0.47881; 25: 0.30381; 26: 0.20102; 27: 0.31546; 28: 1e-05; 29: 0.32392; 30: 1e-05; 31: 1.0799e-13; 32: 1e-05; 33: 1e-05; 34: 1e-05; 35: 1e-05; 36: 1e-05; 37: 1e-05; 38: 1e-05; 39: 1e-05; 40: 1e-05; 41: 1e-05; 42: 1e-14; 43: 1e-05; 44: 1e-05; 45: 1e-17; 46: 1e-05; 47: 1e-05; 48: 1e-16; 49: 1.5639e-14; 50: 1e-14; 51: 1e-05; 52: 1e-05; 53: 1e-05; 54: 0.01421; 55: 0.1286; 56: 0.3899; 57: 0.002541; 58: 0.6236; 59: 0.99249; 60: 0.99053; 61: 0.98775; 62: 0.98323; 63: 0.94245; 64: 0.95675; 65: 0.94423; 66: 0.8913; 67: 0.0030398; 68: 0.041136; 69: 0.86482; 70: 0.941; 71: 0.99; 72: 0.99; 73: 0.815; 74: 0.436; 75: 0.954; 76: 0.78357; 77: 0.769; 78: 0.99; 79: 0.99; 80: 0.987; 81: 0.51; 82: 0.406; 83: 0.944; 84: 0.017; 85: 1e-05; 86: 0.001; 87: 0.263; 88: 0.0776; 89: 5.2e-05; 90: 0.878; 91: 0.957; 92: 0.99; 93: 0.817; 94: 1e-05; 95: 1e-05; 96: 0.138; 97: 1e-05; 98: 1e-05; 99: 1e-05; 100: 1e-05; 101: 1e-05; 102: 0.98; 103: 0.984; 104: 0.949; 105: 0.717; 106: 0.87446; 108: 0.090296; 109: #N/A; 110: 0.65568; 111: 0.25747; 112: 3.8052e-05; Ti=1: 1; USER 02: 0.001; USER 04: 0.27525; USER 05: 0.1; USER 06: 0.92812; USER 100: 0.2
368 | 174 | 1e-05 | 3.1623e-05 | 0.34679 | 0.34285 | 2.8777e-05 | 3.1623e-05 | 4.541 | 4.5 |  | 0: 0.013067; 1: 0.822; 2: 0.9648; 3: 0.7881; 4: 0.98474; 5: 0.332; 6: 0.5429; 7: 0.945; 8: 0.77029; 9: 0.92134; 10: 0.7744; 11: 0.93586; 12: 0.582; 13: 0.88047; 14: 0.64024; 15: 0.64501; 16: 0.69939; 17: 0.59844; 18: 0.74274; 19: 0.5393; 20: 0.62099; 21: 0.47192; 22: 0.93819; 23: 0.97928; 24: 0.48787; 25: 0.31505; 26: 0.20976; 27: 0.32681; 28: 1e-05; 29: 0.33688; 30: 1e-05; 31: 1.525e-13; 32: 1e-05; 33: 1e-05; 34: 1e-05; 35: 1e-05; 36: 1e-05; 37: 1e-05; 38: 1e-05; 39: 1e-05; 40: 1e-05; 41: 1e-05; 42: 1e-14; 43: 1e-05; 44: 1e-05; 45: 1e-17; 46: 1e-05; 47: 1e-05; 48: 1e-16; 49: 1.5639e-14; 50: 1e-14; 51: 1e-05; 52: 1e-05; 53: 1e-05; 54: 0.01516; 55: 0.1329; 56: 0.3952; 57: 0.0028249; 58: 0.6276; 59: 0.99257; 60: 0.99067; 61: 0.98797; 62: 0.98368; 63: 0.9435; 64: 0.95755; 65: 0.94295; 66: 0.8937; 67: 0.0036546; 68: 0.051191; 69: 0.86754; 70: 0.944; 71: 0.99; 72: 0.99; 73: 0.82; 74: 0.454; 75: 0.956; 76: 0.82286; 77: 0.776; 78: 0.99; 79: 0.99; 80: 0.988; 81: 0.52; 82: 0.424; 83: 0.946; 84: 0.018; 85: 1e-05; 86: 0.001; 87: 0.292; 88: 0.0884; 89: 5.8e-05; 90: 0.882; 91: 0.958; 92: 0.99; 93: 0.828; 94: 1e-05; 95: 1e-05; 96: 0.152; 97: 1e-05; 98: 1e-05; 99: 1e-05; 100: 1e-05; 101: 1e-05; 102: 0.98; 103: 0.986; 104: 0.956; 105: 0.748; 106: 0.87257; 108: 0.10921; 109: #N/A; 110: 0.75546; 111: 0.3103; 112: 1.8291e-05; Ti=1: 1; USER 02: 0.001; USER 04: 0.276; USER 05: 0.1; USER 06: 0.92894; USER 100: 0.2
369 | 175 | 1e-05 | 3.1623e-05 | 0.34679 | 0.34285 | 2.8777e-05 | 3.1623e-05 | 4.541 | 4.5 |  | 0: 0.013084; 1: 0.81756; 2: 0.96243; 3: 0.7718; 4: 0.98443; 5: 0.341; 6: 0.548; 7: 0.94659; 8: 0.79306; 9: 0.92259; 10: 0.7785; 11: 0.937; 12: 0.587; 13: 0.88216; 14: 0.64486; 15: 0.65472; 16: 0.70904; 17: 0.60888; 18: 0.7512; 19: 0.54967; 20: 0.63178; 21: 0.48323; 22: 0.94126; 23: 0.98061; 24: 0.5017; 25: 0.32521; 26: 0.22035; 27: 0.3384; 28: 1e-05; 29: 0.35011; 30: 1e-05; 31: 1.8983e-13; 32: 1e-05; 33: 1e-05; 34: 1e-05; 35: 1e-05; 36: 1e-05; 37: 1e-05; 38: 1e-05; 39: 1e-05; 40: 1e-05; 41: 1e-05; 42: 1e-14; 43: 1e-05; 44: 1e-05; 45: 1e-17; 46: 1e-05; 47: 1e-05; 48: 1e-16; 49: 1.5639e-14; 50: 1e-14; 51: 1e-05; 52: 1e-05; 53: 1e-05; 54: 0.01618; 55: 0.1366; 56: 0.3993; 57: 0.0031189; 58: 0.6297; 59: 0.99268; 60: 0.99078; 61: 0.98819; 62: 0.98413; 63: 0.9445; 64: 0.95843; 65: 0.94525; 66: 0.8958; 67: 0.0043698; 68: 0.057538; 69: 0.87014; 70: 0.947; 71: 0.99; 72: 0.99; 73: 0.825; 74: 0.472; 75: 0.958; 76: 0.86214; 77: 0.783; 78: 0.99; 79: 0.99; 80: 0.989; 81: 0.53; 82: 0.442; 83: 0.948; 84: 0.019; 85: 1e-05; 86: 0.001; 87: 0.321; 88: 0.0992; 89: 6.4e-05; 90: 0.886; 91: 0.959; 92: 0.99; 93: 0.839; 94: 1e-05; 95: 1e-05; 96: 0.166; 97: 1e-05; 98: 1e-05; 99: 1e-05; 100: 1e-05; 101: 1e-05; 102: 0.98; 103: 0.988; 104: 0.963; 105: 0.779; 106: 0.86946; 108: 0.12765; 109: #N/A; 110: 0.82091; 111: 0.35686; 112: 6.0639e-05; Ti=1: 1; USER 02: 0.001; USER 04: 0.27675; USER 05: 0.1; USER 06: 0.92976; USER 100: 0.2
370 | 176 | 1e-05 | 3.1623e-05 | 0.34679 | 0.34285 | 2.8777e-05 | 3.1623e-05 | 4.541 | 4.5 |  | 0: 0.0131; 1: 0.81239; 2: 0.96; 3: 0.756; 4: 0.98415; 5: 0.349; 6: 0.552; 7: 0.948; 8: 0.80799; 9: 0.92391; 10: 0.783; 11: 0.938; 12: 0.593; 13: 0.88417; 14: 0.65004; 15: 0.6642; 16: 0.71847; 17: 0.61896; 18: 0.75905; 19: 0.55915; 20: 0.64202; 21: 0.49433; 22: 0.94411; 23: 0.98182; 24: 0.51608; 25: 0.33603; 26: 0.22842; 27: 0.34892; 28: 1e-05; 29: 0.36339; 30: 1e-05; 31: 2.5971e-13; 32: 1e-05; 33: 1e-05; 34: 1e-05; 35: 1e-05; 36: 1e-05; 37: 1e-05; 38: 1e-05; 39: 1e-05; 40: 1e-05; 41: 1e-05; 42: 1e-14; 43: 1e-05; 44: 1e-05; 45: 1e-17; 46: 1e-05; 47: 1e-05; 48: 1e-16; 49: 1.5639e-14; 50: 1e-14; 51: 1e-05; 52: 1e-05; 53: 1e-05; 54: 0.01704; 55: 0.1391; 56: 0.4012; 57: 0.0034041; 58: 0.629; 59: 0.99276; 60: 0.99089; 61: 0.98836; 62: 0.98445; 63: 0.9456; 64: 0.95931; 65: 0.9455; 66: 0.89801; 67: 0.0052124; 68: 0.064392; 69: 0.87187; 70: 0.95; 71: 0.99; 72: 0.99; 73: 0.83; 74: 0.49; 75: 0.96; 76: 0.90143; 77: 0.79; 78: 0.99; 79: 0.99; 80: 0.99; 81: 0.54; 82: 0.46; 83: 0.95; 84: 0.02; 85: 1e-05; 86: 0.001; 87: 0.35; 88: 0.11; 89: 7e-05; 90: 0.89; 91: 0.96; 92: 0.99; 93: 0.85; 94: 1e-05; 95: 0.0003; 96: 0.18; 97: 1e-05; 98: 1e-05; 99: 1e-05; 100: 1e-05; 101: 1e-05; 102: 0.98; 103: 0.99; 104: 0.97; 105: 0.81; 106: 0.86702; 108: 0.14417; 109: #N/A; 110: 0.85732; 111: 0.39545; 112: 4.2709e-05; Ti=1: 1; USER 02: 0.001; USER 04: 0.2775; USER 05: 0.1; USER 06: 0.93059; USER 100: 0.2
371 | 177 | 1e-05 | 3.1623e-05 | 0.34679 | 0.34285 | 2.8777e-05 | 3.1623e-05 | 4.541 | 4.5 |  | 0: 0.013115; 1: 0.80679; 2: 0.95708; 3: 0.7383; 4: 0.98388; 5: 0.358; 6: 0.5564; 7: 0.94956; 8: 0.81645; 9: 0.92515; 10: 0.787; 11: 0.939; 12: 0.598; 13: 0.88584; 14: 0.65452; 15: 0.67312; 16: 0.72715; 17: 0.6288; 18: 0.76718; 19: 0.56829; 20: 0.65182; 21: 0.50521; 22: 0.94685; 23: 0.98297; 24: 0.53374; 25: 0.34653; 26: 0.23809; 27: 0.35971; 28: 1e-05; 29: 0.37446; 30: 1e-05; 31: 3.8465e-13; 32: 1e-05; 33: 1e-05; 34: 1e-05; 35: 1e-05; 36: 1e-05; 37: 1e-05; 38: 1e-05; 39: 1e-05; 40: 1e-05; 41: 1e-05; 42: 1e-14; 43: 1e-05; 44: 1e-05; 45: 1e-17; 46: 1e-05; 47: 1e-05; 48: 1e-16; 49: 1.5639e-14; 50: 1e-14; 51: 1e-05; 52: 1e-05; 53: 1e-05; 54: 0.01759; 55: 0.1397; 56: 0.3999; 57: 0.0035892; 58: 0.6247; 59: 0.99284; 60: 0.99105; 61: 0.98856; 62: 0.98484; 63: 0.94659; 64: 0.9601; 65: 0.94754; 66: 0.90006; 67: 0.0061655; 68: 0.071417; 69: 0.87549; 70: 0.951; 71: 0.99; 72: 0.989; 73: 0.834; 74: 0.503; 75: 0.961; 76: 0.94071; 77: 0.794; 78: 0.99; 79: 0.99; 80: 0.99; 81: 0.548; 82: 0.475; 83: 0.951; 84: 0.022; 85: 1e-05; 86: 0.0015; 87: 0.378; 88: 0.136; 89: 7.3e-05; 90: 0.89; 91: 0.961; 92: 0.99; 93: 0.856; 94: 1e-05; 95: 0.00077; 96: 0.198; 97: 1e-05; 98: 1e-05; 99: 1.2e-05; 100: 1e-05; 101: 1e-05; 102: 0.98; 103: 0.991; 104: 0.972; 105: 0.823; 106: 0.86291; 108: 0.15706; 109: #N/A; 110: 0.87446; 111: 0.42562; 112: 0.00025431; Ti=1: 1; USER 02: 0.001; USER 04: 0.27825; USER 05: 0.1; USER 06: 0.93131; USER 100: 0.2
372 | 178 | 1e-05 | 3.1623e-05 | 0.34679 | 0.34285 | 2.8777e-05 | 3.1623e-05 | 4.541 | 4.5 |  | 0: 0.013132; 1: 0.80013; 2: 0.9542; 3: 0.7181; 4: 0.98358; 5: 0.366; 6: 0.561; 7: 0.951; 8: 0.82466; 9: 0.92647; 10: 0.791; 11: 0.94007; 12: 0.603; 13: 0.88795; 14: 0.65795; 15: 0.68224; 16: 0.7356; 17: 0.63798; 18: 0.77395; 19: 0.57671; 20: 0.66076; 21: 0.5149; 22: 0.94933; 23: 0.98399; 24: 0.54384; 25: 0.3554; 26: 0.24701; 27: 0.36959; 28: 1e-05; 29: 0.38557; 30: 1e-05; 31: 6.6176e-13; 32: 1e-05; 33: 1e-05; 34: 1e-05; 35: 1e-05; 36: 1e-05; 37: 1e-05; 38: 1e-05; 39: 1e-05; 40: 1e-05; 41: 1e-05; 42: 1e-14; 43: 1e-05; 44: 1e-05; 45: 1e-17; 46: 1e-05; 47: 1e-05; 48: 1e-16; 49: 1.5639e-14; 50: 1e-14; 51: 1e-05; 52: 1e-05; 53: 1e-05; 54: 0.01798; 55: 0.1391; 56: 0.3962; 57: 0.0037325; 58: 0.6172; 59: 0.99295; 60: 0.99114; 61: 0.98876; 62: 0.98522; 63: 0.94738; 64: 0.96086; 65: 0.94985; 66: 0.9016; 67: 0.0071339; 68: 0.078359; 69: 0.87717; 70: 0.952; 71: 0.99; 72: 0.988; 73: 0.838; 74: 0.516; 75: 0.962; 76: 0.98; 77: 0.798; 78: 0.99; 79: 0.99; 80: 0.99; 81: 0.556; 82: 0.49; 83: 0.952; 84: 0.024; 85: 1e-05; 86: 0.002; 87: 0.406; 88: 0.162; 89: 7.6e-05; 90: 0.89; 91: 0.962; 92: 0.99; 93: 0.862; 94: 1e-05; 95: 0.00124; 96: 0.216; 97: 1e-05; 98: 1e-05; 99: 1.4e-05; 100: 1e-05; 101: 1e-05; 102: 0.98; 103: 0.992; 104: 0.974; 105: 0.836; 106: 0.85913; 108: 0.16654; 109: #N/A; 110: 0.88699; 111: 0.45073; 112: 0.00055695; Ti=1: 1; USER 02: 0.001; USER 04: 0.279; USER 05: 0.1; USER 06: 0.93203; USER 100: 0.2
373 | 179 | 1e-05 | 3.1623e-05 | 0.34679 | 0.34285 | 2.8777e-05 | 3.1623e-05 | 4.541 | 4.5 |  | 0: 0.013148; 1: 0.79251; 2: 0.95047; 3: 0.6962; 4: 0.98331; 5: 0.375; 6: 0.566; 7: 0.95224; 8: 0.82995; 9: 0.92757; 10: 0.7948; 11: 0.94114; 12: 0.608; 13: 0.88962; 14: 0.66284; 15: 0.69036; 16: 0.7433; 17: 0.64662; 18: 0.78074; 19: 0.58585; 20: 0.66958; 21: 0.52464; 22: 0.95163; 23: 0.98492; 24: 0.5566; 25: 0.36471; 26: 0.25591; 27: 0.37923; 28: 1e-05; 29: 0.39843; 30: 1e-05; 31: 1.4773e-12; 32: 1e-05; 33: 1e-05; 34: 1e-05; 35: 1e-05; 36: 1e-05; 37: 1e-05; 38: 1e-05; 39: 1e-05; 40: 1e-05; 41: 1e-05; 42: 1e-14; 43: 1e-05; 44: 1e-05; 45: 1e-17; 46: 1e-05; 47: 1e-05; 48: 1e-16; 49: 1.5639e-14; 50: 1e-14; 51: 1e-05; 52: 1e-05; 53: 1e-05; 54: 0.01838; 55: 0.1374; 56: 0.392; 57: 0.0038371; 58: 0.6087; 59: 0.99303; 60: 0.99126; 61: 0.98893; 62: 0.98548; 63: 0.9479; 64: 0.96157; 65: 0.95112; 66: 0.90329; 67: 0.0081599; 68: 0.085564; 69: 0.87792; 70: 0.953; 71: 0.99; 72: 0.987; 73: 0.842; 74: 0.529; 75: 0.963; 76: 0.98125; 77: 0.802; 78: 0.99; 79: 0.99; 80: 0.99; 81: 0.564; 82: 0.505; 83: 0.953; 84: 0.026; 85: 1e-05; 86: 0.0025; 87: 0.434; 88: 0.188; 89: 7.9e-05; 90: 0.89; 91: 0.963; 92: 0.99; 93: 0.868; 94: 1e-05; 95: 0.00171; 96: 0.234; 97: 1e-05; 98: 1e-05; 99: 1.6e-05; 100: 1e-05; 101: 1e-05; 102: 0.98; 103: 0.993; 104: 0.976; 105: 0.849; 106: 0.85224; 108: 0.17293; 109: #N/A; 110: 0.89133; 111: 0.47423; 112: 0.00087771; Ti=1: 1; USER 02: 0.001; USER 04: 0.27975; USER 05: 0.1; USER 06: 0.93276; USER 100: 0.2
374 | 180 | 1e-05 | 3.1623e-05 | 0.34679 | 0.34285 | 2.8777e-05 | 3.1623e-05 | 4.541 | 4.5 |  | 0: 0.013162; 1: 0.78426; 2: 0.94639; 3: 0.6739; 4: 0.98302; 5: 0.383; 6: 0.5703; 7: 0.95356; 8: 0.83605; 9: 0.92874; 10: 0.7984; 11: 0.942; 12: 0.613; 13: 0.89145; 14: 0.66666; 15: 0.69775; 16: 0.75099; 17: 0.65452; 18: 0.78803; 19: 0.59384; 20: 0.67786; 21: 0.534; 22: 0.95363; 23: 0.98578; 24: 0.57071; 25: 0.37325; 26: 0.26421; 27: 0.38864; 28: 1e-05; 29: 0.41133; 30: 1e-05; 31: 3.868e-12; 32: 1e-05; 33: 1e-05; 34: 1e-05; 35: 1e-05; 36: 1e-05; 37: 1e-05; 38: 1e-05; 39: 1e-05; 40: 1e-05; 41: 1e-05; 42: 1e-14; 43: 1e-05; 44: 1e-05; 45: 1e-17; 46: 1e-05; 47: 1e-05; 48: 1e-16; 49: 1.5639e-14; 50: 1e-14; 51: 1e-05; 52: 1e-05; 53: 1e-05; 54: 0.01861; 55: 0.1363; 56: 0.3883; 57: 0.0039264; 58: 0.6005; 59: 0.99311; 60: 0.99135; 61: 0.98908; 62: 0.98574; 63: 0.94853; 64: 0.96229; 65: 0.94985; 66: 0.90483; 67: 0.0094561; 68: 0.093014; 69: 0.88124; 70: 0.954; 71: 0.99; 72: 0.986; 73: 0.846; 74: 0.542; 75: 0.964; 76: 0.9825; 77: 0.806; 78: 0.99; 79: 0.99; 80: 0.99; 81: 0.572; 82: 0.52; 83: 0.954; 84: 0.028; 85: 1e-05; 86: 0.003; 87: 0.462; 88: 0.214; 89: 8.2e-05; 90: 0.89; 91: 0.964; 92: 0.99; 93: 0.874; 94: 1e-05; 95: 0.00218; 96: 0.252; 97: 1e-05; 98: 1e-05; 99: 1.8e-05; 100: 1e-05; 101: 1e-05; 102: 0.98; 103: 0.994; 104: 0.978; 105: 0.862; 106: 0.84725; 108: 0.17648; 109: #N/A; 110: 0.89462; 111: 0.49612; 112: 0.0010477; Ti=1: 1; USER 02: 0.001; USER 04: 0.2805; USER 05: 0.1; USER 06: 0.93348; USER 100: 0.2
375 | 181 | 1e-05 | 3.1623e-05 | 0.34679 | 0.34285 | 2.8777e-05 | 3.1623e-05 | 4.541 | 4.5 |  | 0: 0.013177; 1: 0.77505; 2: 0.942; 3: 0.647; 4: 0.98274; 5: 0.392; 6: 0.575; 7: 0.955; 8: 0.8425; 9: 0.92992; 10: 0.802; 11: 0.943; 12: 0.618; 13: 0.89321; 14: 0.67135; 15: 0.70486; 16: 0.75825; 17: 0.66231; 18: 0.79292; 19: 0.60099; 20: 0.68559; 21: 0.54328; 22: 0.95562; 23: 0.98655; 24: 0.56418; 25: 0.38246; 26: 0.272; 27: 0.39761; 28: 1e-05; 29: 0.42092; 30: 1e-05; 31: 1.0357e-11; 32: 1e-05; 33: 1e-05; 34: 1e-05; 35: 1e-05; 36: 1e-05; 37: 1e-05; 38: 1e-05; 39: 1e-05; 40: 1e-05; 41: 1e-05; 42: 1e-14; 43: 1e-05; 44: 1e-05; 45: 1e-17; 46: 1e-05; 47: 1e-05; 48: 1e-16; 49: 1.5639e-14; 50: 1e-14; 51: 1e-05; 52: 1e-05; 53: 1e-05; 54: 0.01901; 55: 0.136; 56: 0.386; 57: 0.0040738; 58: 0.5948; 59: 0.99319; 60: 0.99146; 61: 0.98922; 62: 0.98593; 63: 0.94885; 64: 0.96287; 65: 0.94831; 66: 0.906; 67: 0.01077; 68: 0.10047; 69: 0.88434; 70: 0.955; 71: 0.99; 72: 0.985; 73: 0.85; 74: 0.555; 75: 0.965; 76: 0.98375; 77: 0.81; 78: 0.99; 79: 0.99; 80: 0.99; 81: 0.58; 82: 0.535; 83: 0.955; 84: 0.03; 85: 1e-05; 86: 0.0035; 87: 0.49; 88: 0.24; 89: 8.5e-05; 90: 0.89; 91: 0.965; 92: 0.99; 93: 0.88; 94: 1e-05; 95: 0.00265; 96: 0.27; 97: 1e-05; 98: 1e-05; 99: 2e-05; 100: 1e-05; 101: 1e-05; 102: 0.98; 103: 0.995; 104: 0.98; 105: 0.875; 106: 0.84081; 108: 0.17627; 109: #N/A; 110: 0.89942; 111: 0.5156; 112: 0.0012108; Ti=1: 1; USER 02: 0.001; USER 04: 0.28125; USER 05: 0.1; USER 06: 0.93421; USER 100: 0.2
376 | 182 | 1e-05 | 3.1623e-05 | 0.34679 | 0.34285 | 2.8777e-05 | 3.1623e-05 | 4.541 | 4.5 |  | 0: 0.013189; 1: 0.76446; 2: 0.93698; 3: 0.6189; 4: 0.98245; 5: 0.401; 6: 0.5803; 7: 0.956; 8: 0.84756; 9: 0.93109; 10: 0.8052; 11: 0.94377; 12: 0.623; 13: 0.89509; 14: 0.67521; 15: 0.71139; 16: 0.76529; 17: 0.67016; 18: 0.79897; 19: 0.60806; 20: 0.69332; 21: 0.55112; 22: 0.95739; 23: 0.98728; 24: 0.58277; 25: 0.39101; 26: 0.28036; 27: 0.40663; 28: 1e-05; 29: 0.43053; 30: 1e-05; 31: 3.0026e-11; 32: 1e-05; 33: 1e-05; 34: 1e-05; 35: 1e-05; 36: 1e-05; 37: 1e-05; 38: 1e-05; 39: 1e-05; 40: 1e-05; 41: 1e-05; 42: 1e-14; 43: 1e-05; 44: 1e-05; 45: 1e-17; 46: 1e-05; 47: 1e-05; 48: 1e-16; 49: 1.5639e-14; 50: 1e-14; 51: 1e-05; 52: 1e-05; 53: 1e-05; 54: 0.01948; 55: 0.136; 56: 0.3844; 57: 0.0042364; 58: 0.5923; 59: 0.99328; 60: 0.99157; 61: 0.98937; 62: 0.98619; 63: 0.94916; 64: 0.96358; 65: 0.94831; 66: 0.907; 67: 0.011996; 68: 0.10832; 69: 0.88645; 70: 0.956; 71: 0.99; 72: 0.984; 73: 0.854; 74: 0.568; 75: 0.966; 76: 0.985; 77: 0.814; 78: 0.99; 79: 0.99; 80: 0.99; 81: 0.588; 82: 0.55; 83: 0.956; 84: 0.032; 85: 1e-05; 86: 0.004; 87: 0.518; 88: 0.266; 89: 8.8e-05; 90: 0.89; 91: 0.966; 92: 0.99; 93: 0.886; 94: 1e-05; 95: 0.00312; 96: 0.288; 97: 1e-05; 98: 1e-05; 99: 2.2e-05; 100: 1e-05; 101: 1e-05; 102: 0.98; 103: 0.996; 104: 0.982; 105: 0.888; 106: 0.83082; 108: 0.17391; 109: #N/A; 110: 0.89987; 111: 0.53293; 112: 0.0015535; Ti=1: 1; USER 02: 0.001; USER 04: 0.282; USER 05: 0.1; USER 06: 0.93494; USER 100: 0.2
377 | 183 | 1e-05 | 3.1623e-05 | 0.34679 | 0.34285 | 2.8777e-05 | 3.1623e-05 | 4.541 | 4.5 |  | 0: 0.013203; 1: 0.75228; 2: 0.93206; 3: 0.5876; 4: 0.98212; 5: 0.409; 6: 0.586; 7: 0.95716; 8: 0.85295; 9: 0.93241; 10: 0.8089; 11: 0.94467; 12: 0.628; 13: 0.89663; 14: 0.67871; 15: 0.71734; 16: 0.77212; 17: 0.67678; 18: 0.80467; 19: 0.61523; 20: 0.70095; 21: 0.55933; 22: 0.95916; 23: 0.98803; 24: 0.58364; 25: 0.39847; 26: 0.28823; 27: 0.41439; 28: 1e-05; 29: 0.4381; 30: 1e-05; 31: 8.8581e-11; 32: 1e-05; 33: 1e-05; 34: 1e-05; 35: 1e-05; 36: 1e-05; 37: 1e-05; 38: 1e-05; 39: 1e-05; 40: 1e-05; 41: 1e-05; 42: 1e-14; 43: 1e-05; 44: 1e-05; 45: 1e-17; 46: 1e-05; 47: 1e-05; 48: 1e-16; 49: 1.5639e-14; 50: 1e-14; 51: 1e-05; 52: 1e-05; 53: 1e-05; 54: 0.01979; 55: 0.1366; 56: 0.3842; 57: 0.0044463; 58: 0.5912; 59: 0.99334; 60: 0.99166; 61: 0.98949; 62: 0.98638; 63: 0.94927; 64: 0.964; 65: 0.94576; 66: 0.9081; 67: 0.013318; 68: 0.11561; 69: 0.88825; 70: 0.957; 71: 0.99; 72: 0.983; 73: 0.858; 74: 0.581; 75: 0.967; 76: 0.98625; 77: 0.818; 78: 0.99; 79: 0.99; 80: 0.99; 81: 0.596; 82: 0.565; 83: 0.957; 84: 0.034; 85: 1e-05; 86: 0.0045; 87: 0.546; 88: 0.292; 89: 9.1e-05; 90: 0.89; 91: 0.967; 92: 0.99; 93: 0.892; 94: 1e-05; 95: 0.00359; 96: 0.306; 97: 1e-05; 98: 1e-05; 99: 2.4e-05; 100: 1e-05; 101: 1e-05; 102: 0.98; 103: 0.997; 104: 0.984; 105: 0.901; 106: 0.8216; 108: 0.16974; 109: #N/A; 110: 0.89905; 111: 0.54707; 112: 0.0012516; Ti=1: 1; USER 02: 0.001; USER 04: 0.28275; USER 05: 0.1; USER 06: 0.93568; USER 100: 0.2
378 | 184 | 1e-05 | 3.1623e-05 | 0.34679 | 0.34285 | 2.8777e-05 | 3.1623e-05 | 4.541 | 4.5 |  | 0: 0.013214; 1: 0.7387; 2: 0.9257; 3: 0.5524; 4: 0.98177; 5: 0.418; 6: 0.592; 7: 0.958; 8: 0.8555; 9: 0.93358; 10: 0.8119; 11: 0.94538; 12: 0.632; 13: 0.8985; 14: 0.68132; 15: 0.72391; 16: 0.77862; 17: 0.68296; 18: 0.80876; 19: 0.6217; 20: 0.70803; 21: 0.56706; 22: 0.96093; 23: 0.98872; 24: 0.59209; 25: 0.4066; 26: 0.29431; 27: 0.42229; 28: 1e-05; 29: 0.44567; 30: 1e-05; 31: 2.7214e-10; 32: 1e-05; 33: 1e-05; 34: 1e-05; 35: 1e-05; 36: 1e-05; 37: 1e-05; 38: 1e-05; 39: 1e-05; 40: 1e-05; 41: 1e-05; 42: 1e-14; 43: 1e-05; 44: 1e-05; 45: 1e-17; 46: 1e-05; 47: 1e-05; 48: 1e-16; 49: 1.5639e-14; 50: 1e-14; 51: 1e-05; 52: 1e-05; 53: 1e-05; 54: 0.02026; 55: 0.1374; 56: 0.3841; 57: 0.0046452; 58: 0.5904; 59: 0.99342; 60: 0.99178; 61: 0.98962; 62: 0.98651; 63: 0.94916; 64: 0.96442; 65: 0.94857; 66: 0.90869; 67: 0.014748; 68: 0.12349; 69: 0.89015; 70: 0.958; 71: 0.99; 72: 0.982; 73: 0.862; 74: 0.594; 75: 0.968; 76: 0.9875; 77: 0.822; 78: 0.99; 79: 0.99; 80: 0.99; 81: 0.604; 82: 0.58; 83: 0.958; 84: 0.036; 85: 1e-05; 86: 0.005; 87: 0.574; 88: 0.318; 89: 9.4e-05; 90: 0.89; 91: 0.968; 92: 0.99; 93: 0.898; 94: 1e-05; 95: 0.00406; 96: 0.324; 97: 1e-05; 98: 1e-05; 99: 2.6e-05; 100: 1e-05; 101: 1e-05; 102: 0.98; 103: 0.998; 104: 0.986; 105: 0.914; 106: 0.80885; 108: 0.16569; 109: #N/A; 110: 0.89238; 111: 0.56339; 112: 0.001485; Ti=1: 1; USER 02: 0.001; USER 04: 0.2835; USER 05: 0.1; USER 06: 0.93642; USER 100: 0.2
379 | 185 | 1e-05 | 3.1623e-05 | 0.34679 | 0.34285 | 2.8777e-05 | 3.1623e-05 | 4.541 | 4.5 |  | 0: 0.013229; 1: 0.72331; 2: 0.91942; 3: 0.515; 4: 0.98146; 5: 0.426; 6: 0.5976; 7: 0.959; 8: 0.85629; 9: 0.93483; 10: 0.815; 11: 0.94632; 12: 0.637; 13: 0.90031; 14: 0.68857; 15: 0.73005; 16: 0.78479; 17: 0.69064; 18: 0.81514; 19: 0.62888; 20: 0.71478; 21: 0.57548; 22: 0.96248; 23: 0.98931; 24: 0.61135; 25: 0.41516; 26: 0.30318; 27: 0.4319; 28: 1e-05; 29: 0.45771; 30: 1e-05; 31: 8.9076e-10; 32: 1e-05; 33: 1e-05; 34: 1e-05; 35: 1e-05; 36: 1e-05; 37: 1e-05; 38: 1e-05; 39: 1e-05; 40: 1e-05; 41: 1e-05; 42: 1e-14; 43: 1e-05; 44: 1e-05; 45: 1e-17; 46: 1e-05; 47: 1e-05; 48: 1e-16; 49: 1.5639e-14; 50: 1e-14; 51: 1e-05; 52: 1e-05; 53: 1e-05; 54: 0.02089; 55: 0.1397; 56: 0.3873; 57: 0.0049317; 58: 0.5919; 59: 0.99348; 60: 0.99184; 61: 0.98974; 62: 0.9867; 63: 0.94895; 64: 0.96484; 65: 0.95317; 66: 0.90884; 67: 0.016329; 68: 0.13183; 69: 0.89253; 70: 0.959; 71: 0.99; 72: 0.981; 73: 0.866; 74: 0.607; 75: 0.969; 76: 0.98875; 77: 0.826; 78: 0.99; 79: 0.99; 80: 0.99; 81: 0.612; 82: 0.595; 83: 0.959; 84: 0.038; 85: 1e-05; 86: 0.0055; 87: 0.602; 88: 0.344; 89: 9.7e-05; 90: 0.89; 91: 0.969; 92: 0.99; 93: 0.904; 94: 1e-05; 95: 0.00453; 96: 0.342; 97: 1e-05; 98: 1e-05; 99: 2.8e-05; 100: 1e-05; 101: 1e-05; 102: 0.98; 103: 0.999; 104: 0.988; 105: 0.927; 106: 0.79476; 108: 0.16459; 109: #N/A; 110: 0.88529; 111: 0.58184; 112: 0.0023678; Ti=1: 1; USER 02: 0.001; USER 04: 0.28425; USER 05: 0.1; USER 06: 0.93715; USER 100: 0.2
380 | 186 | 1e-05 | 3.1623e-05 | 0.34679 | 0.34285 | 2.8777e-05 | 3.1623e-05 | 4.541 | 4.5 |  | 0: 0.013239; 1: 0.70598; 2: 0.912; 3: 0.482; 4: 0.98118; 5: 0.435; 6: 0.603; 7: 0.96; 8: 0.85582; 9: 0.93593; 10: 0.818; 11: 0.947; 12: 0.642; 13: 0.90217; 14: 0.69319; 15: 0.73559; 16: 0.7901; 17: 0.69695; 18: 0.82003; 19: 0.6359; 20: 0.72142; 21: 0.58309; 22: 0.96391; 23: 0.98992; 24: 0.61526; 25: 0.42263; 26: 0.31031; 27: 0.43995; 28: 1e-05; 29: 0.46978; 30: 1e-05; 31: 3.2037e-09; 32: 1e-05; 33: 1e-05; 34: 1e-05; 35: 1e-05; 36: 1e-05; 37: 1e-05; 38: 1e-05; 39: 1e-05; 40: 1e-05; 41: 1e-05; 42: 1e-14; 43: 1e-05; 44: 1e-05; 45: 1e-17; 46: 1e-05; 47: 1e-05; 48: 1e-16; 49: 1.5639e-14; 50: 1e-14; 51: 1e-05; 52: 1e-05; 53: 1e-05; 54: 0.02199; 55: 0.1439; 56: 0.393; 57: 0.0052845; 58: 0.5968; 59: 0.99356; 60: 0.99194; 61: 0.98988; 62: 0.9869; 63: 0.94869; 64: 0.96509; 65: 0.95087; 66: 0.909; 67: 0.018148; 68: 0.13972; 69: 0.89422; 70: 0.96; 71: 0.99; 72: 0.98; 73: 0.87; 74: 0.62; 75: 0.97; 76: 0.99; 77: 0.83; 78: 0.99; 79: 0.99; 80: 0.99; 81: 0.62; 82: 0.61; 83: 0.96; 84: 0.04; 85: 1e-05; 86: 0.006; 87: 0.63; 88: 0.37; 89: 0.0001; 90: 0.89; 91: 0.97; 92: 0.99; 93: 0.91; 94: 1e-05; 95: 0.005; 96: 0.36; 97: 1e-05; 98: 1e-05; 99: 3e-05; 100: 1e-05; 101: 1e-05; 102: 0.98; 103: 0.9999; 104: 0.99; 105: 0.94; 106: 0.77935; 108: 0.16672; 109: #N/A; 110: 0.87661; 111: 0.59679; 112: 0.0035012; Ti=1: 1; USER 01: 0; USER 02: 0.001; USER 03: 0.3; USER 04: 0.285; USER 05: 0.1; USER 06: 0.93789; USER 100: 0.2
381 | 187 | 1e-05 | 3.1623e-05 | 0.34679 | 0.34285 | 2.8777e-05 | 3.1623e-05 | 4.541 | 4.5 |  | 0: 0.013251; 1: 0.68704; 2: 0.9039; 3: 0.443; 4: 0.98075; 5: 0.442; 6: 0.6076; 7: 0.96074; 8: 0.85295; 9: 0.937; 10: 0.821; 11: 0.94774; 12: 0.646; 13: 0.90381; 14: 0.6978; 15: 0.74037; 16: 0.79486; 17: 0.70269; 18: 0.82481; 19: 0.64139; 20: 0.72719; 21: 0.59007; 22: 0.96681; 23: 0.99044; 24: 0.62649; 25: 0.43011; 26: 0.3179; 27: 0.44752; 28: 1e-05; 29: 0.47803; 30: 1e-05; 31: 1.2279e-08; 32: 1e-05; 33: 1e-05; 34: 1e-05; 35: 1e-05; 36: 1e-05; 37: 1e-05; 38: 1e-05; 39: 1e-05; 40: 1e-05; 41: 1e-05; 42: 1e-14; 43: 1e-05; 44: 1e-05; 45: 1e-17; 46: 1e-05; 47: 1e-05; 48: 1e-16; 49: 1.5639e-14; 50: 1e-14; 51: 1e-05; 52: 1e-05; 53: 1e-05; 54: 0.02364; 55: 0.1498; 56: 0.4015; 57: 0.0057677; 58: 0.6058; 59: 0.99363; 60: 0.992; 61: 0.98998; 62: 0.98709; 63: 0.94832; 64: 0.96522; 65: 0.9501; 66: 0.90876; 67: 0.020212; 68: 0.14736; 69: 0.89587; 70: 0.96; 71: 0.99; 72: 0.979; 73: 0.872; 74: 0.629; 75: 0.971; 76: 0.988; 77: 0.833; 78: 0.989; 79: 0.99; 80: 0.99; 81: 0.625; 82: 0.621; 83: 0.96; 84: 0.048; 85: 1e-05; 86: 0.0094; 87: 0.649; 88: 0.393; 89: 0.00014; 90: 0.895; 91: 0.97; 92: 0.99; 93: 0.914; 94: 1e-05; 95: 0.0075; 96: 0.375; 97: 1e-05; 98: 1e-05; 99: 0.000117; 100: 1e-05; 101: 1e-05; 102: 0.98; 103: 0.9999; 104: 0.991; 105: 0.944; 106: 0.76295; 108: 0.1726; 109: #N/A; 110: 0.86348; 111: 0.60949; 112: 0.0048263; Ti=1: 1; USER 02: 0.001; USER 03: 0.3; USER 04: 0.28575; USER 05: 0.1; USER 06: 0.93864; USER 100: 0.2
382 | 188 | 1e-05 | 3.1623e-05 | 0.34679 | 0.34285 | 2.8777e-05 | 3.1623e-05 | 4.541 | 4.5 |  | 0: 0.013264; 1: 0.66099; 2: 0.895; 3: 0.404; 4: 0.98038; 5: 0.449; 6: 0.612; 7: 0.96138; 8: 0.84866; 9: 0.938; 10: 0.824; 11: 0.94855; 12: 0.65; 13: 0.90539; 14: 0.7017; 15: 0.74563; 16: 0.79909; 17: 0.70834; 18: 0.82845; 19: 0.64717; 20: 0.73263; 21: 0.59687; 22: 0.96795; 23: 0.99085; 24: 0.63262; 25: 0.4367; 26: 0.32513; 27: 0.45537; 28: 1e-05; 29: 0.4863; 30: 2.8482e-05; 31: 5.0735e-08; 32: 1e-05; 33: 1e-05; 34: 1e-05; 35: 1e-05; 36: 1e-05; 37: 1e-05; 38: 1e-05; 39: 1e-05; 40: 1e-05; 41: 1e-05; 42: 1e-14; 43: 1e-05; 44: 1e-05; 45: 1e-17; 46: 1e-05; 47: 1e-05; 48: 1e-16; 49: 1.5639e-14; 50: 1e-14; 51: 1e-05; 52: 1e-05; 53: 1e-05; 54: 0.0256; 55: 0.1578; 56: 0.4125; 57: 0.0063826; 58: 0.6186; 59: 0.99369; 60: 0.99209; 61: 0.99004; 62: 0.98728; 63: 0.948; 64: 0.96518; 65: 0.94908; 66: 0.90847; 67: 0.022231; 68: 0.15472; 69: 0.89742; 70: 0.96; 71: 0.99; 72: 0.978; 73: 0.874; 74: 0.638; 75: 0.972; 76: 0.986; 77: 0.836; 78: 0.988; 79: 0.99; 80: 0.99; 81: 0.63; 82: 0.632; 83: 0.96; 84: 0.056; 85: 1e-05; 86: 0.0128; 87: 0.668; 88: 0.416; 89: 0.00018; 90: 0.9; 91: 0.97; 92: 0.99; 93: 0.918; 94: 1e-05; 95: 0.01; 96: 0.39; 97: 1e-05; 98: 1e-05; 99: 0.000204; 100: 1e-05; 101: 1e-05; 102: 0.98; 103: 0.9999; 104: 0.992; 105: 0.948; 106: 0.74501; 108: 0.18252; 109: #N/A; 110: 0.84487; 111: 0.62225; 112: 0.0064339; Ti=1: 1; USER 02: 0.001; USER 03: 0.3; USER 04: 0.2865; USER 05: 0.1; USER 06: 0.9394; USER 100: 0.2
383 | 189 | 1e-05 | 3.1623e-05 | 0.34679 | 0.34285 | 2.8777e-05 | 3.1623e-05 | 4.541 | 4.5 |  | 0: 0.013276; 1: 0.63915; 2: 0.8842; 3: 0.365; 4: 0.97995; 5: 0.455; 6: 0.616; 7: 0.96196; 8: 0.85009; 9: 0.939; 10: 0.8265; 11: 0.94937; 12: 0.655; 13: 0.90689; 14: 0.70509; 15: 0.75043; 16: 0.80342; 17: 0.7139; 18: 0.83237; 19: 0.65282; 20: 0.73797; 21: 0.60362; 22: 0.96902; 23: 0.99125; 24: 0.6388; 25: 0.44418; 26: 0.33132; 27: 0.46209; 28: 1e-05; 29: 0.4935; 30: 0.00019423; 31: 2.2633e-07; 32: 1e-05; 33: 1e-05; 34: 1e-05; 35: 1e-05; 36: 1e-05; 37: 1e-05; 38: 1e-05; 39: 1e-05; 40: 1e-05; 41: 1e-05; 42: 1e-14; 43: 1e-05; 44: 1e-05; 45: 1e-17; 46: 1e-05; 47: 1e-05; 48: 1e-16; 49: 1.5639e-14; 50: 1e-14; 51: 1e-05; 52: 1e-05; 53: 1e-05; 54: 0.02796; 55: 0.1665; 56: 0.424; 57: 0.007145; 58: 0.6337; 59: 0.99375; 60: 0.99216; 61: 0.99014; 62: 0.98745; 63: 0.94754; 64: 0.965; 65: 0.94703; 66: 0.90776; 67: 0.024327; 68: 0.16215; 69: 0.89896; 70: 0.96; 71: 0.99; 72: 0.977; 73: 0.876; 74: 0.647; 75: 0.973; 76: 0.984; 77: 0.839; 78: 0.987; 79: 0.99; 80: 0.99; 81: 0.635; 82: 0.643; 83: 0.96; 84: 0.064; 85: 1e-05; 86: 0.0162; 87: 0.687; 88: 0.439; 89: 0.00022; 90: 0.905; 91: 0.97; 92: 0.99; 93: 0.922; 94: 1e-05; 95: 0.0125; 96: 0.405; 97: 1e-05; 98: 1e-05; 99: 0.000291; 100: 1e-05; 101: 1e-05; 102: 0.98; 103: 0.9999; 104: 0.993; 105: 0.952; 106: 0.72365; 108: 0.1963; 109: #N/A; 110: 0.83285; 111: 0.63368; 112: 0.0085084; Ti=1: 1; USER 02: 0.001; USER 03: 0.3; USER 04: 0.28725; USER 05: 0.1; USER 06: 0.94015; USER 100: 0.2
384 | 190 | 1e-05 | 3.1623e-05 | 0.34679 | 0.34285 | 2.8777e-05 | 3.1623e-05 | 4.541 | 4.5 |  | 0: 0.01329; 1: 0.61451; 2: 0.8739; 3: 0.326; 4: 0.97943; 5: 0.462; 6: 0.621; 7: 0.96249; 8: 0.86141; 9: 0.94; 10: 0.8293; 11: 0.95024; 12: 0.659; 13: 0.90866; 14: 0.70885; 15: 0.75525; 16: 0.80764; 17: 0.71873; 18: 0.83646; 19: 0.65767; 20: 0.74319; 21: 0.6092; 22: 0.97002; 23: 0.99164; 24: 0.64846; 25: 0.45067; 26: 0.33899; 27: 0.46878; 28: 1e-05; 29: 0.50072; 30: 0.00077967; 31: 1.0535e-06; 32: 1e-05; 33: 1e-05; 34: 1e-05; 35: 1e-05; 36: 1e-05; 37: 1e-05; 38: 1e-05; 39: 1e-05; 40: 1e-05; 41: 1e-05; 42: 1e-14; 43: 1e-05; 44: 1e-05; 45: 1e-17; 46: 1e-05; 47: 1e-05; 48: 1e-16; 49: 1.5639e-14; 50: 1e-14; 51: 1e-05; 52: 1e-05; 53: 1e-05; 54: 0.03047; 55: 0.1759; 56: 0.4371; 57: 0.0079799; 58: 0.6495; 59: 0.99381; 60: 0.99228; 61: 0.99023; 62: 0.98765; 63: 0.94712; 64: 0.96476; 65: 0.94882; 66: 0.9071; 67: 0.026487; 68: 0.16938; 69: 0.90049; 70: 0.96; 71: 0.99; 72: 0.976; 73: 0.878; 74: 0.656; 75: 0.974; 76: 0.982; 77: 0.842; 78: 0.986; 79: 0.99; 80: 0.99; 81: 0.64; 82: 0.654; 83: 0.96; 84: 0.072; 85: 1e-05; 86: 0.0196; 87: 0.706; 88: 0.462; 89: 0.00026; 90: 0.91; 91: 0.97; 92: 0.99; 93: 0.926; 94: 1e-05; 95: 0.015; 96: 0.42; 97: 1e-05; 98: 1e-05; 99: 0.000378; 100: 1e-05; 101: 1e-05; 102: 0.98; 103: 0.9999; 104: 0.994; 105: 0.956; 106: 0.69998; 108: 0.2133; 109: #N/A; 110: 0.84171; 111: 0.64875; 112: 0.01097; Ti=1: 1; USER 02: 0.001; USER 03: 0.3; USER 04: 0.288; USER 05: 0.1; USER 06: 0.9409; USER 100: 0.2
385 | 191 | 1e-05 | 3.1623e-05 | 0.34679 | 0.34285 | 2.8777e-05 | 3.1623e-05 | 4.541 | 4.5 |  | 0: 0.013302; 1: 0.58829; 2: 0.862; 3: 0.287; 4: 0.97901; 5: 0.469; 6: 0.625; 7: 0.96301; 8: 0.87347; 9: 0.941; 10: 0.832; 11: 0.951; 12: 0.663; 13: 0.90976; 14: 0.7129; 15: 0.75976; 16: 0.81154; 17: 0.72371; 18: 0.83926; 19: 0.66282; 20: 0.74809; 21: 0.61498; 22: 0.97094; 23: 0.99198; 24: 0.64971; 25: 0.45672; 26: 0.34566; 27: 0.47578; 28: 1e-05; 29: 0.508; 30: 0.0024999; 31: 5.049e-06; 32: 1e-05; 33: 1e-05; 34: 1e-05; 35: 1e-05; 36: 1e-05; 37: 1e-05; 38: 1e-05; 39: 1e-05; 40: 1e-05; 41: 1e-05; 42: 1e-14; 43: 1e-05; 44: 1e-05; 45: 1e-17; 46: 1e-05; 47: 1e-05; 48: 1e-16; 49: 1.5639e-14; 50: 1e-14; 51: 1e-05; 52: 1e-05; 53: 1e-05; 54: 0.03298; 55: 0.1849; 56: 0.45; 57: 0.0089125; 58: 0.6627; 59: 0.99387; 60: 0.99237; 61: 0.99031; 62: 0.98782; 63: 0.94654; 64: 0.9643; 65: 0.94601; 66: 0.90622; 67: 0.028348; 68: 0.17647; 69: 0.90242; 70: 0.96; 71: 0.99; 72: 0.975; 73: 0.88; 74: 0.665; 75: 0.975; 76: 0.98; 77: 0.845; 78: 0.985; 79: 0.99; 80: 0.99; 81: 0.645; 82: 0.665; 83: 0.96; 84: 0.08; 85: 1e-05; 86: 0.023; 87: 0.725; 88: 0.485; 89: 0.0003; 90: 0.915; 91: 0.97; 92: 0.99; 93: 0.93; 94: 1e-05; 95: 0.0175; 96: 0.435; 97: 1e-05; 98: 1e-05; 99: 0.000465; 100: 1e-05; 101: 1e-05; 102: 0.98; 103: 0.9999; 104: 0.995; 105: 0.96; 106: 0.67501; 108: 0.23343; 109: #N/A; 110: 0.86417; 111: 0.66493; 112: 0.013768; Ti=1: 1; USER 01: 0.0001; USER 02: 0.001; USER 03: 0.3; USER 04: 0.28875; USER 05: 0.1; USER 06: 0.94165; USER 100: 0.2
386 | 192 | 1e-05 | 3.1623e-05 | 0.34679 | 0.34285 | 2.8777e-05 | 3.1623e-05 | 4.541 | 4.5 |  | 0: 0.01331; 1: 0.56045; 2: 0.8489; 3: 0.2504; 4: 0.97844; 5: 0.476; 6: 0.629; 7: 0.9635; 8: 0.88352; 9: 0.942; 10: 0.8347; 11: 0.95156; 12: 0.667; 13: 0.91137; 14: 0.71659; 15: 0.76444; 16: 0.81576; 17: 0.72848; 18: 0.84277; 19: 0.66817; 20: 0.75256; 21: 0.62093; 22: 0.97182; 23: 0.99232; 24: 0.64877; 25: 0.46377; 26: 0.35176; 27: 0.4821; 28: 1e-05; 29: 0.51529; 30: 0.0068653; 31: 2.4285e-05; 32: 1e-05; 33: 1e-05; 34: 1e-05; 35: 1e-05; 36: 1e-05; 37: 1e-05; 38: 1e-05; 39: 1e-05; 40: 1e-05; 41: 1e-05; 42: 1e-14; 43: 1e-05; 44: 1e-05; 45: 1e-17; 46: 1e-05; 47: 1e-05; 48: 1e-16; 49: 1.5639e-14; 50: 1e-14; 51: 1e-05; 52: 1e-05; 53: 1e-05; 54: 0.03558; 55: 0.1928; 56: 0.46; 57: 0.01005; 58: 0.6748; 59: 0.99393; 60: 0.99243; 61: 0.9904; 62: 0.98801; 63: 0.94591; 64: 0.96379; 65: 0.94678; 66: 0.90531; 67: 0.030469; 68: 0.18345; 69: 0.90358; 70: 0.96; 71: 0.99; 72: 0.974; 73: 0.882; 74: 0.674; 75: 0.976; 76: 0.982; 77: 0.848; 78: 0.984; 79: 0.99; 80: 0.99; 81: 0.65; 82: 0.676; 83: 0.96; 84: 0.088; 85: 1e-05; 86: 0.0264; 87: 0.744; 88: 0.508; 89: 0.00034; 90: 0.92; 91: 0.97; 92: 0.99; 93: 0.934; 94: 1e-05; 95: 0.02; 96: 0.45; 97: 1e-05; 98: 1e-05; 99: 0.000552; 100: 1e-05; 101: 1e-05; 102: 0.98; 103: 0.9999; 104: 0.996; 105: 0.964; 106: 0.64762; 108: 0.25481; 109: #N/A; 110: 0.88682; 111: 0.68518; 112: 0.016818; Ti=1: 1; USER 02: 0.001; USER 03: 0.3; USER 04: 0.2895; USER 05: 0.1; USER 06: 0.94229; USER 100: 0.2
387 | 193 | 1e-05 | 3.1623e-05 | 0.34679 | 0.34285 | 2.8777e-05 | 3.1623e-05 | 4.541 | 4.5 |  | 0: 0.013318; 1: 0.53193; 2: 0.8347; 3: 0.2139; 4: 0.97785; 5: 0.483; 6: 0.632; 7: 0.96402; 8: 0.89186; 9: 0.943; 10: 0.8372; 11: 0.95208; 12: 0.671; 13: 0.91291; 14: 0.72014; 15: 0.76851; 16: 0.81966; 17: 0.73319; 18: 0.84631; 19: 0.67266; 20: 0.75713; 21: 0.62686; 22: 0.97264; 23: 0.99264; 24: 0.66013; 25: 0.46971; 26: 0.35795; 27: 0.4884; 28: 1e-05; 29: 0.52225; 30: 0.016616; 31: 0.00010417; 32: 1e-05; 33: 1e-05; 34: 1e-05; 35: 1e-05; 36: 1e-05; 37: 1e-05; 38: 1e-05; 39: 1e-05; 40: 1e-05; 41: 1e-05; 42: 1e-14; 43: 1e-05; 44: 1e-05; 45: 1e-17; 46: 1e-05; 47: 1e-05; 48: 1e-16; 49: 1.5639e-14; 50: 1e-14; 51: 1e-05; 52: 1e-05; 53: 1e-05; 54: 0.0384; 55: 0.2013; 56: 0.4717; 57: 0.01129; 58: 0.6865; 59: 0.99399; 60: 0.99253; 61: 0.99048; 62: 0.98816; 63: 0.94534; 64: 0.96329; 65: 0.94397; 66: 0.904; 67: 0.032941; 68: 0.19018; 69: 0.90514; 70: 0.96; 71: 0.99; 72: 0.973; 73: 0.884; 74: 0.683; 75: 0.977; 76: 0.984; 77: 0.851; 78: 0.983; 79: 0.99; 80: 0.99; 81: 0.655; 82: 0.687; 83: 0.96; 84: 0.096; 85: 1e-05; 86: 0.0298; 87: 0.763; 88: 0.531; 89: 0.00038; 90: 0.925; 91: 0.97; 92: 0.99; 93: 0.938; 94: 1e-05; 95: 0.0225; 96: 0.465; 97: 1e-05; 98: 1e-05; 99: 0.000639; 100: 1e-05; 101: 1e-05; 102: 0.98; 103: 0.9999; 104: 0.997; 105: 0.968; 106: 0.61762; 108: 0.2776; 109: #N/A; 110: 0.90165; 111: 0.70307; 112: 0.020416; Ti=1: 1; USER 02: 0.001; USER 03: 0.3; USER 04: 0.29025; USER 05: 0.1; USER 06: 0.94292; USER 100: 0.2
388 | 194 | 1e-05 | 3.1623e-05 | 0.34679 | 0.34285 | 2.8777e-05 | 3.1623e-05 | 4.541 | 4.5 |  | 0: 0.013329; 1: 0.50161; 2: 0.8195; 3: 0.1792; 4: 0.97712; 5: 0.49; 6: 0.636; 7: 0.96446; 8: 0.8981; 9: 0.944; 10: 0.84; 11: 0.95278; 12: 0.675; 13: 0.91437; 14: 0.72373; 15: 0.77227; 16: 0.82323; 17: 0.73723; 18: 0.84867; 19: 0.67769; 20: 0.76126; 21: 0.63183; 22: 0.97341; 23: 0.99294; 24: 0.67068; 25: 0.47555; 26: 0.36421; 27: 0.49455; 28: 1e-05; 29: 0.52922; 30: 0.034971; 31: 0.00034434; 32: 1e-05; 33: 1e-05; 34: 1e-05; 35: 1e-05; 36: 1e-05; 37: 1e-05; 38: 1e-05; 39: 1e-05; 40: 1e-05; 41: 1e-05; 42: 1e-14; 43: 1e-05; 44: 1e-05; 45: 1e-17; 46: 1e-05; 47: 1e-05; 48: 1e-16; 49: 1.5639e-14; 50: 1e-14; 51: 1e-05; 52: 1e-05; 53: 1e-05; 54: 0.04139; 55: 0.2098; 56: 0.4817; 57: 0.01236; 58: 0.6974; 59: 0.99404; 60: 0.99262; 61: 0.99056; 62: 0.98832; 63: 0.94465; 64: 0.9627; 65: 0.94193; 66: 0.90282; 67: 0.03526; 68: 0.1969; 69: 0.90714; 70: 0.96; 71: 0.99; 72: 0.972; 73: 0.886; 74: 0.692; 75: 0.978; 76: 0.986; 77: 0.854; 78: 0.982; 79: 0.99; 80: 0.99; 81: 0.66; 82: 0.698; 83: 0.96; 84: 0.104; 85: 1e-05; 86: 0.0332; 87: 0.782; 88: 0.554; 89: 0.00042; 90: 0.93; 91: 0.97; 92: 0.99; 93: 0.942; 94: 1e-05; 95: 0.025; 96: 0.48; 97: 1e-05; 98: 1e-05; 99: 0.000726; 100: 1e-05; 101: 1e-05; 102: 0.98; 103: 0.9999; 104: 0.998; 105: 0.972; 106: 0.58522; 108: 0.30095; 109: #N/A; 110: 0.90954; 111: 0.72272; 112: 0.024665; Ti=1: 1; USER 02: 0.001; USER 03: 0.3; USER 04: 0.291; USER 05: 0.1; USER 06: 0.94355; USER 100: 0.2
389 | 195 | 1e-05 | 3.1623e-05 | 0.34679 | 0.34285 | 2.8777e-05 | 3.1623e-05 | 4.541 | 4.5 |  | 0: 0.013336; 1: 0.47027; 2: 0.8042; 3: 0.1461; 4: 0.97625; 5: 0.497; 6: 0.639; 7: 0.96482; 8: 0.90288; 9: 0.945; 10: 0.8424; 11: 0.95321; 12: 0.679; 13: 0.91561; 14: 0.72739; 15: 0.77588; 16: 0.82637; 17: 0.74149; 18: 0.85152; 19: 0.68205; 20: 0.7654; 21: 0.63718; 22: 0.97414; 23: 0.99321; 24: 0.67778; 25: 0.48161; 26: 0.37083; 27: 0.50068; 28: 1e-05; 29: 0.53586; 30: 0.065959; 31: 0.0011991; 32: 1e-05; 33: 1e-05; 34: 1e-05; 35: 1e-05; 36: 1e-05; 37: 1e-05; 38: 1e-05; 39: 1e-05; 40: 1e-05; 41: 1e-05; 42: 1e-14; 43: 1e-05; 44: 1e-05; 45: 1e-17; 46: 1e-05; 47: 1e-05; 48: 1e-16; 49: 1.5639e-14; 50: 1e-14; 51: 1e-05; 52: 1e-05; 53: 1e-05; 54: 0.04429; 55: 0.2177; 56: 0.4916; 57: 0.01361; 58: 0.7076; 59: 0.9941; 60: 0.99269; 61: 0.99063; 62: 0.98847; 63: 0.944; 64: 0.96212; 65: 0.94219; 66: 0.90135; 67: 0.037494; 68: 0.20355; 69: 0.9084; 70: 0.96; 71: 0.99; 72: 0.971; 73: 0.888; 74: 0.701; 75: 0.979; 76: 0.988; 77: 0.857; 78: 0.981; 79: 0.99; 80: 0.99; 81: 0.665; 82: 0.709; 83: 0.96; 84: 0.112; 85: 1e-05; 86: 0.0366; 87: 0.801; 88: 0.577; 89: 0.00046; 90: 0.935; 91: 0.97; 92: 0.99; 93: 0.946; 94: 1e-05; 95: 0.0275; 96: 0.495; 97: 1e-05; 98: 1e-05; 99: 0.000813; 100: 1e-05; 101: 1e-05; 102: 0.98; 103: 0.9999; 104: 0.999; 105: 0.976; 106: 0.55078; 108: 0.32435; 109: #N/A; 110: 0.91627; 111: 0.7379; 112: 0.02968; Ti=1: 1; USER 02: 0.001; USER 03: 0.3; USER 04: 0.29175; USER 05: 0.1; USER 06: 0.94419; USER 100: 0.2
390 | 196 | 1e-05 | 3.1623e-05 | 0.34679 | 0.34285 | 2.8777e-05 | 3.1623e-05 | 4.541 | 4.5 |  | 0: 0.013348; 1: 0.43797; 2: 0.787; 3: 0.12; 4: 0.97517; 5: 0.504; 6: 0.643; 7: 0.96502; 8: 0.90769; 9: 0.946; 10: 0.845; 11: 0.954; 12: 0.683; 13: 0.91675; 14: 0.7313; 15: 0.7795; 16: 0.82951; 17: 0.74531; 18: 0.85428; 19: 0.68613; 20: 0.76943; 21: 0.64225; 22: 0.97482; 23: 0.99346; 24: 0.67746; 25: 0.48778; 26: 0.37611; 27: 0.50638; 28: 1e-05; 29: 0.5425; 30: 0.11309; 31: 0.0034304; 32: 1e-05; 33: 1e-05; 34: 1e-05; 35: 1e-05; 36: 1e-05; 37: 1e-05; 38: 1e-05; 39: 1e-05; 40: 1e-05; 41: 1e-05; 42: 1e-14; 43: 1e-05; 44: 1e-05; 45: 1e-17; 46: 1e-05; 47: 1e-05; 48: 1e-16; 49: 1.5639e-14; 50: 1e-14; 51: 1e-05; 52: 1e-05; 53: 1e-05; 54: 0.04696; 55: 0.225; 56: 0.5; 57: 0.01464; 58: 0.7166; 59: 0.99415; 60: 0.99277; 61: 0.99071; 62: 0.98862; 63: 0.94329; 64: 0.96149; 65: 0.93787; 66: 0.89981; 67: 0.039922; 68: 0.20977; 69: 0.90982; 70: 0.96; 71: 0.99; 72: 0.97; 73: 0.89; 74: 0.71; 75: 0.98; 76: 0.99; 77: 0.86; 78: 0.98; 79: 0.99; 80: 0.99; 81: 0.67; 82: 0.72; 83: 0.96; 84: 0.12; 85: 1e-05; 86: 0.04; 87: 0.82; 88: 0.6; 89: 0.0005; 90: 0.94; 91: 0.97; 92: 0.99; 93: 0.95; 94: 1e-05; 95: 0.03; 96: 0.51; 97: 1e-05; 98: 1e-05; 99: 0.0009; 100: 1e-05; 101: 1e-05; 102: 0.98; 103: 0.9999; 104: 0.9999; 105: 0.98; 106: 0.5154; 108: 0.3472; 109: #N/A; 110: 0.92216; 111: 0.75062; 112: 0.034927; Ti=1: 1; USER 01: 0.0001; USER 02: 0.001; USER 03: 0.3; USER 04: 0.2925; USER 05: 0.1; USER 06: 0.94482; USER 100: 0.2
391 | 197 | 1e-05 | 3.1623e-05 | 0.34679 | 0.34285 | 2.8777e-05 | 3.1623e-05 | 4.541 | 4.5 |  | 0: 0.013356; 1: 0.40498; 2: 0.7692; 3: 0.0955; 4: 0.97381; 5: 0.51; 6: 0.6475; 7: 0.96507; 8: 0.91101; 9: 0.947; 10: 0.8474; 11: 0.95449; 12: 0.687; 13: 0.91856; 14: 0.73506; 15: 0.78296; 16: 0.83254; 17: 0.74947; 18: 0.85736; 19: 0.69051; 20: 0.77345; 21: 0.64716; 22: 0.97546; 23: 0.99368; 24: 0.6794; 25: 0.49307; 26: 0.38257; 27: 0.51196; 28: 1e-05; 29: 0.54813; 30: 0.17524; 31: 0.0087348; 32: 1e-05; 33: 1e-05; 34: 1e-05; 35: 1e-05; 36: 1e-05; 37: 1e-05; 38: 1e-05; 39: 1e-05; 40: 1e-05; 41: 1e-05; 42: 1e-14; 43: 1e-05; 44: 1e-05; 45: 1e-17; 46: 1e-05; 47: 1e-05; 48: 1e-16; 49: 1.5639e-14; 50: 1e-14; 51: 1e-05; 52: 1e-05; 53: 1e-05; 54: 0.04955; 55: 0.2313; 56: 0.5081; 57: 0.01554; 58: 0.7242; 59: 0.9942; 60: 0.99285; 61: 0.99079; 62: 0.98875; 63: 0.94257; 64: 0.96094; 65: 0.93888; 66: 0.89823; 67: 0.042313; 68: 0.21553; 69: 0.91169; 70: 0.959; 71: 0.989; 72: 0.968; 73: 0.89; 74: 0.715; 75: 0.98; 76: 0.99; 77: 0.863; 78: 0.98; 79: 0.988; 80: 0.99; 81: 0.675; 82: 0.727; 83: 0.96; 84: 0.142; 85: 6.9e-05; 86: 0.054; 87: 0.83; 88: 0.615; 89: 0.00055; 90: 0.941; 91: 0.97; 92: 0.989; 93: 0.952; 94: 1.9e-05; 95: 0.035; 96: 0.52; 97: 1e-05; 98: 1e-05; 99: 0.00281; 100: 1.7e-05; 101: 1e-05; 102: 0.981; 103: 0.9999; 104: 0.9999; 105: 0.981; 106: 0.47799; 108: 0.36804; 109: #N/A; 110: 0.92577; 111: 0.76341; 112: 0.041012; Ti=1: 1; USER 02: 0.001; USER 03: 0.3; USER 04: 0.29325; USER 05: 0.1; USER 06: 0.94556; USER 100: 0.2
392 | 198 | 1e-05 | 3.1623e-05 | 0.34679 | 0.34285 | 2.8777e-05 | 3.1623e-05 | 4.541 | 4.5 |  | 0: 0.013364; 1: 0.37156; 2: 0.75; 3: 0.0745; 4: 0.97234; 5: 0.516; 6: 0.6516; 7: 0.96502; 8: 0.91434; 9: 0.94788; 10: 0.85; 11: 0.955; 12: 0.691; 13: 0.9197; 14: 0.73808; 15: 0.78627; 16: 0.83546; 17: 0.75347; 18: 0.85931; 19: 0.69454; 20: 0.77705; 21: 0.65181; 22: 0.97605; 23: 0.99387; 24: 0.69412; 25: 0.49848; 26: 0.38855; 27: 0.51782; 28: 1e-05; 29: 0.55375; 30: 0.24898; 31: 0.019589; 32: 1e-05; 33: 1e-05; 34: 1e-05; 35: 1e-05; 36: 1e-05; 37: 1e-05; 38: 1e-05; 39: 1e-05; 40: 1e-05; 41: 1e-05; 42: 1e-14; 43: 1e-05; 44: 1e-05; 45: 1e-17; 46: 1e-05; 47: 1e-05; 48: 1e-16; 49: 1.5639e-14; 50: 1e-14; 51: 1e-05; 52: 1e-05; 53: 1e-05; 54: 0.05215; 55: 0.2372; 56: 0.5149; 57: 0.01653; 58: 0.7298; 59: 0.99425; 60: 0.99293; 61: 0.99086; 62: 0.9889; 63: 0.94188; 64: 0.96023; 65: 0.93533; 66: 0.89644; 67: 0.044891; 68: 0.22147; 69: 0.91348; 70: 0.958; 71: 0.988; 72: 0.966; 73: 0.89; 74: 0.72; 75: 0.98; 76: 0.99; 77: 0.866; 78: 0.98; 79: 0.986; 80: 0.99; 81: 0.68; 82: 0.734; 83: 0.96; 84: 0.164; 85: 0.000128; 86: 0.068; 87: 0.84; 88: 0.63; 89: 0.0006; 90: 0.942; 91: 0.97; 92: 0.988; 93: 0.954; 94: 2.8e-05; 95: 0.04; 96: 0.53; 97: 1e-05; 98: 1e-05; 99: 0.00472; 100: 2.4e-05; 101: 1e-05; 102: 0.982; 103: 0.9999; 104: 0.9999; 105: 0.982; 106: 0.43955; 108: 0.38773; 109: #N/A; 110: 0.92804; 111: 0.77495; 112: 0.047094; Ti=1: 1; USER 02: 0.001; USER 03: 0.3; USER 04: 0.294; USER 05: 0.1; USER 06: 0.9463; USER 100: 0.2
393 | 199 | 1e-05 | 3.1623e-05 | 0.34679 | 0.34285 | 2.8777e-05 | 3.1623e-05 | 4.541 | 4.5 |  | 0: 0.013371; 1: 0.33842; 2: 0.7293; 3: 0.0572; 4: 0.9707; 5: 0.523; 6: 0.656; 7: 0.96482; 8: 0.91834; 9: 0.94863; 10: 0.8523; 11: 0.95547; 12: 0.6947; 13: 0.92131; 14: 0.74147; 15: 0.78959; 16: 0.83849; 17: 0.7571; 18: 0.86219; 19: 0.69856; 20: 0.78053; 21: 0.6563; 22: 0.97662; 23: 0.99406; 24: 0.69281; 25: 0.50399; 26: 0.39385; 27: 0.52315; 28: 1e-05; 29: 0.56013; 30: 0.33347; 31: 0.038724; 32: 1e-05; 33: 1e-05; 34: 1e-05; 35: 1e-05; 36: 1e-05; 37: 1e-05; 38: 1e-05; 39: 1e-05; 40: 1e-05; 41: 1e-05; 42: 1e-14; 43: 1e-05; 44: 1e-05; 45: 1e-17; 46: 1e-05; 47: 1e-05; 48: 1e-16; 49: 1.5639e-14; 50: 1e-14; 51: 1e-05; 52: 1e-05; 53: 1e-05; 54: 0.05458; 55: 0.2429; 56: 0.5206; 57: 0.01743; 58: 0.7351; 59: 0.9943; 60: 0.99299; 61: 0.99094; 62: 0.98903; 63: 0.941; 64: 0.9596; 65: 0.93204; 66: 0.89423; 67: 0.047255; 68: 0.22709; 69: 0.91451; 70: 0.957; 71: 0.987; 72: 0.964; 73: 0.89; 74: 0.725; 75: 0.98; 76: 0.99; 77: 0.869; 78: 0.98; 79: 0.984; 80: 0.99; 81: 0.685; 82: 0.741; 83: 0.96; 84: 0.186; 85: 0.000187; 86: 0.082; 87: 0.85; 88: 0.645; 89: 0.00065; 90: 0.943; 91: 0.97; 92: 0.987; 93: 0.956; 94: 3.7e-05; 95: 0.045; 96: 0.54; 97: 1e-05; 98: 1e-05; 99: 0.00663; 100: 3.1e-05; 101: 1e-05; 102: 0.983; 103: 0.9999; 104: 0.9999; 105: 0.983; 106: 0.40032; 108: 0.40487; 109: #N/A; 110: 0.93106; 111: 0.78603; 112: 0.053888; Ti=1: 1; USER 02: 0.001; USER 03: 0.3; USER 04: 0.29475; USER 05: 0.1; USER 06: 0.94704; USER 100: 0.2
394 | 200 | 1e-05 | 3.1623e-05 | 0.34679 | 0.34285 | 2.8777e-05 | 3.1623e-05 | 4.541 | 4.5 |  | 0: 0.013379; 1: 0.30563; 2: 0.7069; 3: 0.042; 4: 0.969; 5: 0.529; 6: 0.66; 7: 0.9645; 8: 0.92102; 9: 0.94929; 10: 0.8546; 11: 0.956; 12: 0.698; 13: 0.92213; 14: 0.74545; 15: 0.79275; 16: 0.84131; 17: 0.76063; 18: 0.86465; 19: 0.7027; 20: 0.78379; 21: 0.66099; 22: 0.97714; 23: 0.99422; 24: 0.69776; 25: 0.50939; 26: 0.39949; 27: 0.52863; 28: 1e-05; 29: 0.56652; 30: 0.41819; 31: 0.07006; 32: 1e-05; 33: 1e-05; 34: 1e-05; 35: 1e-05; 36: 1e-05; 37: 1e-05; 38: 1e-05; 39: 1e-05; 40: 1e-05; 41: 1e-05; 42: 1e-14; 43: 1e-05; 44: 1e-05; 45: 1e-17; 46: 1e-05; 47: 1e-05; 48: 1e-16; 49: 1.5639e-14; 50: 1e-14; 51: 1e-05; 52: 1e-05; 53: 1e-05; 54: 0.05686; 55: 0.2479; 56: 0.5264; 57: 0.01825; 58: 0.7396; 59: 0.99436; 60: 0.99307; 61: 0.991; 62: 0.98917; 63: 0.94; 64: 0.959; 65: 0.93052; 66: 0.89196; 67: 0.049341; 68: 0.23216; 69: 0.91603; 70: 0.956; 71: 0.986; 72: 0.962; 73: 0.89; 74: 0.73; 75: 0.98; 76: 0.99; 77: 0.872; 78: 0.98; 79: 0.982; 80: 0.99; 81: 0.69; 82: 0.748; 83: 0.96; 84: 0.208; 85: 0.000246; 86: 0.096; 87: 0.86; 88: 0.66; 89: 0.0007; 90: 0.944; 91: 0.97; 92: 0.986; 93: 0.958; 94: 4.6e-05; 95: 0.05; 96: 0.55; 97: 1e-05; 98: 1e-05; 99: 0.00854; 100: 3.8e-05; 101: 1e-05; 102: 0.984; 103: 0.9999; 104: 0.9999; 105: 0.984; 106: 0.36117; 108: 0.42067; 109: #N/A; 110: 0.93204; 111: 0.79703; 112: 0.061368; Ti=1: 1; USER 02: 0.001; USER 03: 0.3; USER 04: 0.2955; USER 05: 0.1; USER 06: 0.94778; USER 100: 0.2
395 | 201 | 1e-05 | 3.1623e-05 | 0.34679 | 0.34285 | 2.8777e-05 | 3.1623e-05 | 4.541 | 4.5 |  | 0: 0.013387; 1: 0.27368; 2: 0.686; 3: 0.03; 4: 0.967; 5: 0.535; 6: 0.664; 7: 0.964; 8: 0.92354; 9: 0.95; 10: 0.857; 11: 0.95651; 12: 0.702; 13: 0.92343; 14: 0.74822; 15: 0.79561; 16: 0.84401; 17: 0.76401; 18: 0.86685; 19: 0.7062; 20: 0.78684; 21: 0.66535; 22: 0.97764; 23: 0.99438; 24: 0.70741; 25: 0.51414; 26: 0.40496; 27: 0.53362; 28: 1e-05; 29: 0.57153; 30: 0.497; 31: 0.11539; 32: 1e-05; 33: 1e-05; 34: 1e-05; 35: 1e-05; 36: 1e-05; 37: 1e-05; 38: 1e-05; 39: 1e-05; 40: 1e-05; 41: 1e-05; 42: 1e-14; 43: 1e-05; 44: 1e-05; 45: 1e-17; 46: 1e-05; 47: 1e-05; 48: 1e-16; 49: 1.5639e-14; 50: 1e-14; 51: 1e-05; 52: 1e-05; 53: 1e-05; 54: 0.05898; 55: 0.253; 56: 0.531; 57: 0.0191; 58: 0.7434; 59: 0.99441; 60: 0.99313; 61: 0.99107; 62: 0.98932; 63: 0.939; 64: 0.95834; 65: 0.92901; 66: 0.88932; 67: 0.051868; 68: 0.23712; 69: 0.91765; 70: 0.955; 71: 0.985; 72: 0.96; 73: 0.89; 74: 0.735; 75: 0.98; 76: 0.99; 77: 0.875; 78: 0.98; 79: 0.98; 80: 0.99; 81: 0.695; 82: 0.755; 83: 0.96; 84: 0.23; 85: 0.000305; 86: 0.11; 87: 0.87; 88: 0.675; 89: 0.00075; 90: 0.945; 91: 0.97; 92: 0.985; 93: 0.96; 94: 5.5e-05; 95: 0.055; 96: 0.56; 97: 1e-05; 98: 1e-05; 99: 0.01045; 100: 4.5e-05; 101: 1e-05; 102: 0.985; 103: 0.9999; 104: 0.9999; 105: 0.985; 106: 0.32234; 108: 0.43483; 109: #N/A; 110: 0.93117; 111: 0.80632; 112: 0.069077; Ti=1: 1; USER 01: 0.0002; USER 02: 0.001; USER 03: 0.3; USER 04: 0.29625; USER 05: 0.1; USER 06: 0.94852; USER 100: 0.2
396 | 202 | 1e-05 | 3.1623e-05 | 0.34679 | 0.34285 | 2.8777e-05 | 3.1623e-05 | 4.541 | 4.5 |  | 0: 0.013395; 1: 0.24297; 2: 0.663; 3: 0.02; 4: 0.964; 5: 0.54; 6: 0.668; 7: 0.96327; 8: 0.92606; 9: 0.95071; 10: 0.859; 11: 0.957; 12: 0.706; 13: 0.925; 14: 0.75172; 15: 0.7983; 16: 0.8465; 17: 0.7671; 18: 0.86914; 19: 0.71022; 20: 0.78989; 21: 0.66933; 22: 0.9781; 23: 0.99452; 24: 0.70875; 25: 0.51921; 26: 0.41052; 27: 0.53876; 28: 1e-05; 29: 0.57655; 30: 0.57051; 31: 0.17537; 32: 1e-05; 33: 1e-05; 34: 1e-05; 35: 1e-05; 36: 1e-05; 37: 1e-05; 38: 1e-05; 39: 1e-05; 40: 1e-05; 41: 1e-05; 42: 1e-14; 43: 1e-05; 44: 1e-05; 45: 1e-17; 46: 1e-05; 47: 1e-05; 48: 1e-16; 49: 1.5639e-14; 50: 1e-14; 51: 1e-05; 52: 1e-05; 53: 1e-05; 54: 0.06094; 55: 0.2567; 56: 0.5351; 57: 0.01992; 58: 0.7461; 59: 0.99445; 60: 0.99319; 61: 0.99115; 62: 0.98944; 63: 0.93785; 64: 0.95759; 65: 0.92623; 66: 0.8866; 67: 0.054576; 68: 0.24191; 69: 0.91935; 70: 0.954; 71: 0.984; 72: 0.958; 73: 0.89; 74: 0.74; 75: 0.98; 76: 0.98; 77: 0.878; 78: 0.98; 79: 0.978; 80: 0.99; 81: 0.7; 82: 0.762; 83: 0.96; 84: 0.252; 85: 0.000364; 86: 0.124; 87: 0.88; 88: 0.69; 89: 0.0008; 90: 0.946; 91: 0.97; 92: 0.984; 93: 0.962; 94: 6.4e-05; 95: 0.06; 96: 0.57; 97: 1e-05; 98: 1e-05; 99: 0.01236; 100: 5.2e-05; 101: 1e-05; 102: 0.986; 103: 0.9999; 104: 0.9999; 105: 0.986; 106: 0.28415; 108: 0.44647; 109: #N/A; 110: 0.93218; 111: 0.81698; 112: 0.077514; Ti=1: 1; USER 02: 0.001; USER 03: 0.3; USER 04: 0.297; USER 05: 0.1; USER 06: 0.94913; USER 100: 0.2
397 | 203 | 1e-05 | 3.1623e-05 | 0.34679 | 0.34285 | 2.8777e-05 | 3.1623e-05 | 4.541 | 4.5 |  | 0: 0.013403; 1: 0.21387; 2: 0.64; 3: 0.0138; 4: 0.961; 5: 0.545; 6: 0.671; 7: 0.9624; 8: 0.92723; 9: 0.95128; 10: 0.861; 11: 0.9575; 12: 0.7098; 13: 0.92649; 14: 0.75511; 15: 0.80132; 16: 0.84888; 17: 0.77017; 18: 0.87142; 19: 0.71353; 20: 0.79283; 21: 0.67333; 22: 0.97855; 23: 0.99464; 24: 0.70841; 25: 0.5244; 26: 0.41547; 27: 0.54355; 28: 1e-05; 29: 0.58134; 30: 0.63249; 31: 0.24818; 32: 1e-05; 33: 1e-05; 34: 1e-05; 35: 1e-05; 36: 1e-05; 37: 1e-05; 38: 1e-05; 39: 1e-05; 40: 1e-05; 41: 1e-05; 42: 1e-14; 43: 1e-05; 44: 1e-05; 45: 1e-17; 46: 1e-05; 47: 1e-05; 48: 1e-16; 49: 1.5639e-14; 50: 1e-14; 51: 1e-05; 52: 1e-05; 53: 1e-05; 54: 0.06267; 55: 0.2607; 56: 0.5379; 57: 0.02065; 58: 0.7487; 59: 0.99448; 60: 0.99325; 61: 0.9912; 62: 0.98957; 63: 0.93665; 64: 0.957; 65: 0.92522; 66: 0.88404; 67: 0.057291; 68: 0.24655; 69: 0.92069; 70: 0.953; 71: 0.983; 72: 0.956; 73: 0.89; 74: 0.745; 75: 0.98; 76: 0.98; 77: 0.881; 78: 0.98; 79: 0.976; 80: 0.99; 81: 0.705; 82: 0.769; 83: 0.96; 84: 0.274; 85: 0.000423; 86: 0.138; 87: 0.89; 88: 0.705; 89: 0.00085; 90: 0.947; 91: 0.97; 92: 0.983; 93: 0.964; 94: 7.3e-05; 95: 0.065; 96: 0.58; 97: 1e-05; 98: 1e-05; 99: 0.01427; 100: 5.9e-05; 101: 1e-05; 102: 0.987; 103: 0.9999; 104: 0.9999; 105: 0.987; 106: 0.24868; 108: 0.45742; 109: #N/A; 110: 0.93145; 111: 0.82496; 112: 0.085779; Ti=1: 1; USER 02: 0.001; USER 03: 0.3; USER 04: 0.29775; USER 05: 0.1; USER 06: 0.94974; USER 100: 0.2
398 | 204 | 1e-05 | 3.1623e-05 | 0.34679 | 0.34285 | 2.8777e-05 | 3.1623e-05 | 4.541 | 4.5 |  | 0: 0.01341; 1: 0.18634; 2: 0.616; 3: 0.0097; 4: 0.9575; 5: 0.551; 6: 0.675; 7: 0.96131; 8: 0.92824; 9: 0.95188; 10: 0.863; 11: 0.958; 12: 0.713; 13: 0.92722; 14: 0.75808; 15: 0.80418; 16: 0.85104; 17: 0.77334; 18: 0.87295; 19: 0.7169; 20: 0.79587; 21: 0.67737; 22: 0.97896; 23: 0.99477; 24: 0.71615; 25: 0.52948; 26: 0.42139; 27: 0.54875; 28: 1e-05; 29: 0.58613; 30: 0.68273; 31: 0.32788; 32: 1e-05; 33: 1e-05; 34: 1e-05; 35: 1e-05; 36: 1e-05; 37: 1e-05; 38: 1e-05; 39: 1e-05; 40: 1e-05; 41: 1e-05; 42: 1e-14; 43: 1e-05; 44: 1e-05; 45: 1e-17; 46: 1e-05; 47: 1e-05; 48: 1e-16; 49: 1.5639e-14; 50: 1e-14; 51: 1e-05; 52: 1e-05; 53: 1e-05; 54: 0.06424; 55: 0.2635; 56: 0.5411; 57: 0.02147; 58: 0.7506; 59: 0.99453; 60: 0.99331; 61: 0.99128; 62: 0.98969; 63: 0.93545; 64: 0.95621; 65: 0.92095; 66: 0.88147; 67: 0.060149; 68: 0.25104; 69: 0.92164; 70: 0.952; 71: 0.982; 72: 0.954; 73: 0.89; 74: 0.75; 75: 0.98; 76: 0.98; 77: 0.884; 78: 0.98; 79: 0.974; 80: 0.99; 81: 0.71; 82: 0.776; 83: 0.96; 84: 0.296; 85: 0.000482; 86: 0.152; 87: 0.9; 88: 0.72; 89: 0.0009; 90: 0.948; 91: 0.97; 92: 0.982; 93: 0.966; 94: 8.2e-05; 95: 0.07; 96: 0.59; 97: 1e-05; 98: 1e-05; 99: 0.01618; 100: 6.6e-05; 101: 1e-05; 102: 0.988; 103: 0.9999; 104: 0.9999; 105: 0.988; 106: 0.2145; 108: 0.46705; 109: #N/A; 110: 0.92947; 111: 0.83235; 112: 0.094478; Ti=1: 1; USER 02: 0.001; USER 03: 0.3; USER 04: 0.2985; USER 05: 0.1; USER 06: 0.95035; USER 100: 0.2
399 | 205 | 1e-05 | 3.1623e-05 | 0.34679 | 0.34285 | 2.8777e-05 | 3.1623e-05 | 4.541 | 4.5 |  | 0: 0.013418; 1: 0.16094; 2: 0.593; 3: 0.0066; 4: 0.954; 5: 0.556; 6: 0.678; 7: 0.96019; 8: 0.92909; 9: 0.95243; 10: 0.865; 11: 0.95849; 12: 0.716; 13: 0.9283; 14: 0.76126; 15: 0.80673; 16: 0.8531; 17: 0.77636; 18: 0.87493; 19: 0.72056; 20: 0.79881; 21: 0.68167; 22: 0.97936; 23: 0.99488; 24: 0.72055; 25: 0.53478; 26: 0.42609; 27: 0.55349; 28: 1e-05; 29: 0.59012; 30: 0.7245; 31: 0.41046; 32: 2.3613e-05; 33: 1e-05; 34: 1e-05; 35: 1e-05; 36: 1e-05; 37: 1e-05; 38: 1e-05; 39: 1e-05; 40: 1e-05; 41: 1e-05; 42: 1e-14; 43: 1e-05; 44: 1e-05; 45: 1e-17; 46: 1e-05; 47: 1e-05; 48: 1e-16; 49: 1.5639e-14; 50: 1e-14; 51: 1e-05; 52: 1e-05; 53: 1e-05; 54: 0.06565; 55: 0.266; 56: 0.544; 57: 0.02224; 58: 0.7517; 59: 0.99458; 60: 0.99337; 61: 0.99133; 62: 0.98977; 63: 0.93424; 64: 0.95549; 65: 0.92019; 66: 0.87934; 67: 0.062273; 68: 0.25507; 69: 0.92281; 70: 0.951; 71: 0.981; 72: 0.952; 73: 0.89; 74: 0.755; 75: 0.98; 76: 0.98; 77: 0.887; 78: 0.98; 79: 0.972; 80: 0.99; 81: 0.715; 82: 0.783; 83: 0.96; 84: 0.318; 85: 0.000541; 86: 0.166; 87: 0.91; 88: 0.735; 89: 0.00095; 90: 0.949; 91: 0.97; 92: 0.981; 93: 0.968; 94: 9.1e-05; 95: 0.075; 96: 0.6; 97: 1e-05; 98: 1e-05; 99: 0.01809; 100: 7.3e-05; 101: 1e-05; 102: 0.989; 103: 0.9999; 104: 0.9999; 105: 0.989; 106: 0.18173; 108: 0.47443; 109: #N/A; 110: 0.92649; 111: 0.84094; 112: 0.10408; Ti=1: 1; USER 02: 0.001; USER 03: 0.3; USER 04: 0.29925; USER 05: 0.1; USER 06: 0.95095; USER 100: 0.2
400 | 206 | 1e-05 | 3.1623e-05 | 0.34679 | 0.34285 | 2.8777e-05 | 3.1623e-05 | 4.541 | 4.5 |  | 0: 0.013426; 1: 0.13763; 2: 0.57; 3: 0.0039994; 4: 0.951; 5: 0.561; 6: 0.682; 7: 0.959; 8: 0.92858; 9: 0.953; 10: 0.867; 11: 0.959; 12: 0.72; 13: 0.92935; 14: 0.76475; 15: 0.80928; 16: 0.85537; 17: 0.77936; 18: 0.87629; 19: 0.72412; 20: 0.80164; 21: 0.68522; 22: 0.97974; 23: 0.99501; 24: 0.72735; 25: 0.5392; 26: 0.4315; 27: 0.55815; 28: 1e-05; 29: 0.59411; 30: 0.75681; 31: 0.49072; 32: 7.0475e-05; 33: 1e-05; 34: 1e-05; 35: 1e-05; 36: 1e-05; 37: 1e-05; 38: 1e-05; 39: 1e-05; 40: 1e-05; 41: 1e-05; 42: 1e-14; 43: 1e-05; 44: 1e-05; 45: 1e-17; 46: 1e-05; 47: 1e-05; 48: 1e-16; 49: 1.5639e-14; 50: 1e-14; 51: 1e-05; 52: 1e-05; 53: 1e-05; 54: 0.06691; 55: 0.2689; 56: 0.5456; 57: 0.02301; 58: 0.75304; 59: 0.99461; 60: 0.99342; 61: 0.99139; 62: 0.98985; 63: 0.933; 64: 0.95491; 65: 0.9217; 66: 0.87743; 67: 0.064684; 68: 0.25901; 69: 0.92407; 70: 0.95; 71: 0.98; 72: 0.95; 73: 0.89; 74: 0.76; 75: 0.98; 76: 0.98; 77: 0.89; 78: 0.98; 79: 0.97; 80: 0.99; 81: 0.72; 82: 0.79; 83: 0.96; 84: 0.34; 85: 0.0006; 86: 0.18; 87: 0.92; 88: 0.75; 89: 0.001; 90: 0.95; 91: 0.97; 92: 0.98; 93: 0.97; 94: 0.0001; 95: 0.08; 96: 0.61; 97: 1e-05; 98: 1e-05; 99: 0.02; 100: 8e-05; 101: 1e-05; 102: 0.99; 103: 0.9999; 104: 0.9999; 105: 0.99; 106: 0.1524; 108: 0.48093; 109: #N/A; 110: 0.92237; 111: 0.84802; 112: 0.11402; Ti=1: 1; USER 01: 0.0004; USER 02: 0.01; USER 03: 0.3; USER 04: 0.3; USER 05: 0.1; USER 06: 0.95156; USER 100: 0.2
401 | 207 | 1.3709e-05 | 4.2005e-05 | 0.35885 | 0.35481 | 3.8224e-05 | 4.2005e-05 | 4.4177 | 4.3767 |  | 0: 0.013433; 1: 0.11636; 2: 0.547; 3: 0.0023605; 4: 0.948; 5: 0.566; 6: 0.686; 7: 0.95772; 8: 0.92791; 9: 0.95361; 10: 0.869; 11: 0.95943; 12: 0.7232; 13: 0.93083; 14: 0.76735; 15: 0.812; 16: 0.85743; 17: 0.78233; 18: 0.87868; 19: 0.72752; 20: 0.80425; 21: 0.6888; 22: 0.98011; 23: 0.99514; 24: 0.7294; 25: 0.54362; 26: 0.43678; 27: 0.56285; 28: 1.3709e-05; 29: 0.60065; 30: 0.78202; 31: 0.56593; 32: 0.00018122; 33: 1e-05; 34: 1e-05; 35: 1e-05; 36: 1e-05; 37: 1e-05; 38: 1e-05; 39: 1e-05; 40: 1e-05; 41: 1e-05; 42: 1e-14; 43: 1e-05; 44: 1e-05; 45: 1e-17; 46: 1e-05; 47: 1e-05; 48: 1e-16; 49: 1.5639e-14; 50: 1e-14; 51: 1e-05; 52: 1e-05; 53: 1e-05; 54: 0.0683; 55: 0.271; 56: 0.547; 57: 0.0237; 58: 0.75357; 59: 0.99466; 60: 0.99348; 61: 0.99144; 62: 0.98996; 63: 0.93219; 64: 0.95415; 65: 0.9207; 66: 0.87545; 67: 0.072734; 68: 0.26253; 69: 0.925; 70: 0.941; 71: 0.978; 72: 0.946; 73: 0.89; 74: 0.764; 75: 0.981; 76: 0.98; 77: 0.891; 78: 0.978; 79: 0.967; 80: 0.991; 81: 0.723; 82: 0.792; 83: 0.96; 84: 0.357; 85: 0.00154; 86: 0.198; 87: 0.924; 88: 0.761; 89: 0.0011; 90: 0.95; 91: 0.969; 92: 0.979; 93: 0.971; 94: 0.00018; 95: 0.087; 96: 0.614; 97: 1e-05; 98: 1.5e-05; 99: 0.026; 100: 0.000472; 101: 5.9e-05; 102: 0.99; 103: 0.9999; 104: 0.9999; 105: 0.991; 106: 0.1265; 108: 0.48554; 109: #N/A; 110: 0.91852; 111: 0.85458; 112: 0.12405; Ti=1: 1; USER 02: 0.02; USER 03: 0.3; USER 04: 0.30075; USER 05: 0.1; USER 06: 0.95221; USER 100: 0.2
402 | 208 | 2.4774e-05 | 7.1548e-05 | 0.38243 | 0.37816 | 6.5109e-05 | 7.1548e-05 | 4.1864 | 4.1454 |  | 0: 0.013442; 1: 0.097452; 2: 0.525; 3: 0.0012942; 4: 0.945; 5: 0.572; 6: 0.69; 7: 0.95633; 8: 0.92976; 9: 0.95424; 10: 0.871; 11: 0.96; 12: 0.727; 13: 0.9316; 14: 0.77059; 15: 0.81407; 16: 0.85948; 17: 0.78517; 18: 0.87995; 19: 0.73098; 20: 0.80708; 21: 0.69295; 22: 0.98045; 23: 0.99523; 24: 0.72804; 25: 0.5487; 26: 0.44153; 27: 0.56735; 28: 2.4774e-05; 29: 0.60496; 30: 0.80336; 31: 0.63063; 32: 0.00050487; 33: 1e-05; 34: 1e-05; 35: 1e-05; 36: 1e-05; 37: 1e-05; 38: 1e-05; 39: 1e-05; 40: 1e-05; 41: 1e-05; 42: 1e-14; 43: 1e-05; 44: 1e-05; 45: 1e-17; 46: 1e-05; 47: 1e-05; 48: 1e-16; 49: 1.5639e-14; 50: 1e-14; 51: 1e-05; 52: 1e-05; 53: 1e-05; 54: 0.06936; 55: 0.27241; 56: 0.54774; 57: 0.0243; 58: 0.75358; 59: 0.99472; 60: 0.99353; 61: 0.9915; 62: 0.99004; 63: 0.93139; 64: 0.95348; 65: 0.91493; 66: 0.874; 67: 0.075417; 68: 0.26608; 69: 0.92647; 70: 0.932; 71: 0.976; 72: 0.942; 73: 0.89; 74: 0.768; 75: 0.982; 76: 0.98; 77: 0.892; 78: 0.976; 79: 0.964; 80: 0.992; 81: 0.726; 82: 0.794; 83: 0.96; 84: 0.374; 85: 0.00248; 86: 0.216; 87: 0.928; 88: 0.772; 89: 0.0012; 90: 0.95; 91: 0.968; 92: 0.978; 93: 0.972; 94: 0.00026; 95: 0.094; 96: 0.618; 97: 1e-05; 98: 2e-05; 99: 0.032; 100: 0.000864; 101: 0.000108; 102: 0.99; 103: 0.9999; 104: 0.9999; 105: 0.992; 106: 0.10294; 108: 0.48908; 109: #N/A; 110: 0.91808; 111: 0.86078; 112: 0.1336; Ti=1: 1; USER 02: 0.03; USER 03: 0.3; USER 04: 0.3015; USER 05: 0.1; USER 06: 0.95286; USER 100: 0.2
403 | 209 | 4.3551e-05 | 0.00011888 | 0.40617 | 0.40166 | 0.00010818 | 0.00011888 | 3.9659 | 3.9249 |  | 0: 0.01345; 1: 0.080794; 2: 0.502; 3: 0.00072946; 4: 0.941; 5: 0.577; 6: 0.694; 7: 0.955; 8: 0.93195; 9: 0.95484; 10: 0.873; 11: 0.96053; 12: 0.73; 13: 0.93292; 14: 0.77415; 15: 0.81615; 16: 0.86132; 17: 0.7878; 18: 0.88239; 19: 0.73382; 20: 0.80958; 21: 0.69645; 22: 0.98078; 23: 0.99534; 24: 0.738; 25: 0.55279; 26: 0.44637; 27: 0.5719; 28: 4.3551e-05; 29: 0.6095; 30: 0.81957; 31: 0.68426; 32: 0.0011896; 33: 1e-05; 34: 1e-05; 35: 1e-05; 36: 1e-05; 37: 1e-05; 38: 1e-05; 39: 1e-05; 40: 1e-05; 41: 1e-05; 42: 1e-14; 43: 1e-05; 44: 1e-05; 45: 1e-17; 46: 1e-05; 47: 1e-05; 48: 1e-16; 49: 1.5639e-14; 50: 1e-14; 51: 1e-05; 52: 1e-05; 53: 1e-05; 54: 0.07039; 55: 0.27346; 56: 0.54824; 57: 0.0249; 58: 0.7532; 59: 0.99476; 60: 0.99357; 61: 0.99156; 62: 0.99011; 63: 0.93045; 64: 0.95285; 65: 0.91543; 66: 0.87222; 67: 0.078047; 68: 0.26968; 69: 0.92718; 70: 0.923; 71: 0.974; 72: 0.938; 73: 0.89; 74: 0.772; 75: 0.983; 76: 0.98; 77: 0.893; 78: 0.974; 79: 0.961; 80: 0.993; 81: 0.729; 82: 0.796; 83: 0.96; 84: 0.391; 85: 0.00342; 86: 0.234; 87: 0.932; 88: 0.783; 89: 0.0013; 90: 0.95; 91: 0.967; 92: 0.977; 93: 0.973; 94: 0.00034; 95: 0.101; 96: 0.622; 97: 1e-05; 98: 2.5e-05; 99: 0.038; 100: 0.001256; 101: 0.000157; 102: 0.99; 103: 0.9999; 104: 0.9999; 105: 0.993; 106: 0.082983; 108: 0.49063; 109: #N/A; 110: 0.91913; 111: 0.86879; 112: 0.14376; Ti=1: 1; USER 02: 0.04; USER 03: 0.3; USER 04: 0.30225; USER 05: 0.1; USER 06: 0.95351; USER 100: 0.2
404 | 210 | 7.4302e-05 | 0.00019226 | 0.42991 | 0.42515 | 0.00017496 | 0.00019226 | 3.7571 | 3.7161 |  | 0: 0.013457; 1: 0.066273; 2: 0.48; 3: 0.00042364; 4: 0.938; 5: 0.583; 6: 0.698; 7: 0.95342; 8: 0.93551; 9: 0.95537; 10: 0.875; 11: 0.961; 12: 0.734; 13: 0.93382; 14: 0.77709; 15: 0.81871; 16: 0.86327; 17: 0.79042; 18: 0.88353; 19: 0.73702; 20: 0.81198; 21: 0.69991; 22: 0.98109; 23: 0.99544; 24: 0.73938; 25: 0.55721; 26: 0.45167; 27: 0.57637; 28: 7.4302e-05; 29: 0.61399; 30: 0.83243; 31: 0.72929; 32: 0.0025655; 33: 1e-05; 34: 1e-05; 35: 1e-05; 36: 1e-05; 37: 1e-05; 38: 1e-05; 39: 1e-05; 40: 1e-05; 41: 1e-05; 42: 1e-14; 43: 1e-05; 44: 1e-05; 45: 1e-17; 46: 1e-05; 47: 1e-05; 48: 1e-16; 49: 1.5639e-14; 50: 1e-14; 51: 1e-05; 52: 1e-05; 53: 1e-05; 54: 0.07127; 55: 0.2744; 56: 0.54849; 57: 0.02546; 58: 0.75263; 59: 0.9948; 60: 0.99362; 61: 0.99161; 62: 0.99018; 63: 0.92961; 64: 0.9521; 65: 0.91618; 66: 0.87075; 67: 0.080631; 68: 0.27275; 69: 0.92825; 70: 0.914; 71: 0.972; 72: 0.934; 73: 0.89; 74: 0.776; 75: 0.984; 76: 0.98; 77: 0.894; 78: 0.972; 79: 0.958; 80: 0.994; 81: 0.732; 82: 0.798; 83: 0.96; 84: 0.408; 85: 0.00436; 86: 0.252; 87: 0.936; 88: 0.794; 89: 0.0014; 90: 0.95; 91: 0.966; 92: 0.976; 93: 0.974; 94: 0.00042; 95: 0.108; 96: 0.626; 97: 1e-05; 98: 3e-05; 99: 0.044; 100: 0.001648; 101: 0.000206; 102: 0.99; 103: 0.9999; 104: 0.9999; 105: 0.994; 106: 0.066274; 108: 0.49113; 109: #N/A; 110: 0.92191; 111: 0.87437; 112: 0.15354; Ti=1: 1; USER 02: 0.05; USER 03: 0.3; USER 04: 0.303; USER 05: 0.1; USER 06: 0.95416; USER 100: 0.2
405 | 211 | 0.00012023 | 0.00029648 | 0.45247 | 0.44746 | 0.0002698 | 0.00029648 | 3.569 | 3.528 |  | 0: 0.013464; 1: 0.05385; 2: 0.457; 3: 0.00023878; 4: 0.935; 5: 0.588; 6: 0.702; 7: 0.952; 8: 0.93907; 9: 0.956; 10: 0.877; 11: 0.96143; 12: 0.737; 13: 0.93489; 14: 0.77985; 15: 0.82128; 16: 0.865; 17: 0.79331; 18: 0.8852; 19: 0.74036; 20: 0.81437; 21: 0.70341; 22: 0.98139; 23: 0.99551; 24: 0.73455; 25: 0.56174; 26: 0.45611; 27: 0.58066; 28: 0.00012023; 29: 0.618; 30: 0.84337; 31: 0.76493; 32: 0.0050404; 33: 1e-05; 34: 1e-05; 35: 1e-05; 36: 1e-05; 37: 1e-05; 38: 1e-05; 39: 1e-05; 40: 1e-05; 41: 1e-05; 42: 1e-14; 43: 1e-05; 44: 1e-05; 45: 1e-17; 46: 1e-05; 47: 1e-05; 48: 1e-16; 49: 1.5639e-14; 50: 1e-14; 51: 1e-05; 52: 1e-05; 53: 1e-05; 54: 0.072; 55: 0.27508; 56: 0.54858; 57: 0.02606; 58: 0.752; 59: 0.99484; 60: 0.99367; 61: 0.99167; 62: 0.99025; 63: 0.92872; 64: 0.95143; 65: 0.91193; 66: 0.86914; 67: 0.08333; 68: 0.27568; 69: 0.92973; 70: 0.905; 71: 0.97; 72: 0.93; 73: 0.89; 74: 0.78; 75: 0.985; 76: 0.98249; 77: 0.895; 78: 0.97; 79: 0.955; 80: 0.995; 81: 0.735; 82: 0.8; 83: 0.96; 84: 0.425; 85: 0.0053; 86: 0.27; 87: 0.94; 88: 0.805; 89: 0.0015; 90: 0.95; 91: 0.965; 92: 0.975; 93: 0.975; 94: 0.0005; 95: 0.115; 96: 0.63; 97: 1e-05; 98: 3.5e-05; 99: 0.05; 100: 0.00204; 101: 0.000255; 102: 0.99; 103: 0.9999; 104: 0.9999; 105: 0.995; 106: 0.052423; 108: 0.49113; 109: #N/A; 110: 0.92631; 111: 0.87937; 112: 0.16298; Ti=1: 1; USER 01: 0.0006; USER 02: 0.06; USER 03: 0.3; USER 04: 0.30375; USER 05: 0.1; USER 06: 0.95481; USER 100: 0.2
406 | 212 | 0.00018836 | 0.00044412 | 0.47463 | 0.46936 | 0.00040415 | 0.00044412 | 3.3935 | 3.3525 |  | 0: 0.013472; 1: 0.04334; 2: 0.437; 3: 0.00013183; 4: 0.931; 5: 0.593; 6: 0.7057; 7: 0.95032; 8: 0.94195; 9: 0.95654; 10: 0.87885; 11: 0.96198; 12: 0.74; 13: 0.93604; 14: 0.78283; 15: 0.82336; 16: 0.86684; 17: 0.79572; 18: 0.88653; 19: 0.74294; 20: 0.81677; 21: 0.70709; 22: 0.98168; 23: 0.99558; 24: 0.74597; 25: 0.56638; 26: 0.46117; 27: 0.58511; 28: 0.00018836; 29: 0.62196; 30: 0.8526; 31: 0.79327; 32: 0.0092444; 33: 1e-05; 34: 1e-05; 35: 1e-05; 36: 1e-05; 37: 1e-05; 38: 1e-05; 39: 1e-05; 40: 1e-05; 41: 1e-05; 42: 1e-14; 43: 1e-05; 44: 1e-05; 45: 1e-17; 46: 1e-05; 47: 1e-05; 48: 1e-16; 49: 1.5639e-14; 50: 1e-14; 51: 1e-05; 52: 1e-05; 53: 1e-05; 54: 0.07262; 55: 0.27539; 56: 0.54833; 57: 0.02653; 58: 0.75135; 59: 0.99488; 60: 0.99371; 61: 0.99172; 62: 0.99031; 63: 0.928; 64: 0.9508; 65: 0.91393; 66: 0.86767; 67: 0.08587; 68: 0.27837; 69: 0.93092; 70: 0.896; 71: 0.968; 72: 0.926; 73: 0.89; 74: 0.784; 75: 0.986; 76: 0.98497; 77: 0.896; 78: 0.968; 79: 0.952; 80: 0.996; 81: 0.738; 82: 0.802; 83: 0.96; 84: 0.442; 85: 0.00624; 86: 0.288; 87: 0.944; 88: 0.816; 89: 0.0016; 90: 0.95; 91: 0.964; 92: 0.974; 93: 0.976; 94: 0.00058; 95: 0.122; 96: 0.634; 97: 1e-05; 98: 4e-05; 99: 0.056; 100: 0.002432; 101: 0.000304; 102: 0.99; 103: 0.9999; 104: 0.9999; 105: 0.996; 106: 0.04051; 108: 0.48865; 109: #N/A; 110: 0.92921; 111: 0.88554; 112: 0.17233; Ti=1: 1; USER 02: 0.07; USER 03: 0.3; USER 04: 0.3045; USER 05: 0.1; USER 06: 0.95532; USER 100: 0.2
407 | 213 | 0.00027797 | 0.00063038 | 0.4948 | 0.48927 | 0.00057364 | 0.00063038 | 3.2414 | 3.2004 |  | 0: 0.013479; 1: 0.034517; 2: 0.4167; 3: 7.2277e-05; 4: 0.927; 5: 0.598; 6: 0.709; 7: 0.949; 8: 0.94468; 9: 0.95712; 10: 0.88077; 11: 0.96239; 12: 0.7437; 13: 0.93696; 14: 0.78606; 15: 0.82577; 16: 0.86868; 17: 0.79817; 18: 0.88821; 19: 0.7464; 20: 0.81905; 21: 0.71; 22: 0.98196; 23: 0.99568; 24: 0.74423; 25: 0.57014; 26: 0.4656; 27: 0.58906; 28: 0.00027797; 29: 0.62592; 30: 0.86036; 31: 0.81616; 32: 0.016063; 33: 1e-05; 34: 1e-05; 35: 1e-05; 36: 1e-05; 37: 1e-05; 38: 1e-05; 39: 1e-05; 40: 1e-05; 41: 1e-05; 42: 1e-14; 43: 1e-05; 44: 1e-05; 45: 1e-17; 46: 1e-05; 47: 1e-05; 48: 1e-16; 49: 1.5639e-14; 50: 1e-14; 51: 1e-05; 52: 1e-05; 53: 1e-05; 54: 0.07295; 55: 0.27534; 56: 0.54777; 57: 0.02692; 58: 0.7506; 59: 0.99492; 60: 0.99377; 61: 0.99178; 62: 0.99039; 63: 0.92718; 64: 0.95015; 65: 0.91143; 66: 0.86613; 67: 0.088358; 68: 0.28104; 69: 0.9326; 70: 0.887; 71: 0.966; 72: 0.922; 73: 0.89; 74: 0.788; 75: 0.987; 76: 0.98746; 77: 0.897; 78: 0.966; 79: 0.949; 80: 0.997; 81: 0.741; 82: 0.804; 83: 0.96; 84: 0.459; 85: 0.00718; 86: 0.306; 87: 0.948; 88: 0.827; 89: 0.0017; 90: 0.95; 91: 0.963; 92: 0.973; 93: 0.977; 94: 0.00066; 95: 0.129; 96: 0.638; 97: 1e-05; 98: 4.5e-05; 99: 0.062; 100: 0.002824; 101: 0.000353; 102: 0.99; 103: 0.9999; 104: 0.9999; 105: 0.997; 106: 0.031408; 108: 0.48516; 109: #N/A; 110: 0.9313; 111: 0.88831; 112: 0.18212; Ti=1: 1; USER 02: 0.08; USER 03: 0.3; USER 04: 0.30525; USER 05: 0.1; USER 06: 0.95583; USER 100: 0.2
408 | 214 | 0.00039811 | 0.00087096 | 0.51428 | 0.5085 | 0.00079258 | 0.00087096 | 3.101 | 3.06 |  | 0: 0.013486; 1: 0.027268; 2: 0.3969; 3: 3.8194e-05; 4: 0.924; 5: 0.604; 6: 0.712; 7: 0.94728; 8: 0.94621; 9: 0.95764; 10: 0.88255; 11: 0.96285; 12: 0.7465; 13: 0.93762; 14: 0.78883; 15: 0.82786; 16: 0.87041; 17: 0.80072; 18: 0.89036; 19: 0.74904; 20: 0.82112; 21: 0.71311; 22: 0.98223; 23: 0.99573; 24: 0.75401; 25: 0.5749; 26: 0.47028; 27: 0.59328; 28: 0.00039811; 29: 0.62984; 30: 0.86739; 31: 0.83382; 32: 0.026616; 33: 1e-05; 34: 1e-05; 35: 1e-05; 36: 1e-05; 37: 1e-05; 38: 1e-05; 39: 1e-05; 40: 1e-05; 41: 1e-05; 42: 1e-14; 43: 1e-05; 44: 1e-05; 45: 1e-17; 46: 1e-05; 47: 1e-05; 48: 1e-16; 49: 1.5639e-14; 50: 1e-14; 51: 1e-05; 52: 1e-05; 53: 1e-05; 54: 0.07332; 55: 0.27513; 56: 0.547; 57: 0.02735; 58: 0.74974; 59: 0.99496; 60: 0.9938; 61: 0.99184; 62: 0.99044; 63: 0.92645; 64: 0.94952; 65: 0.90968; 66: 0.86481; 67: 0.090945; 68: 0.28372; 69: 0.93331; 70: 0.878; 71: 0.964; 72: 0.918; 73: 0.89; 74: 0.792; 75: 0.988; 76: 0.98995; 77: 0.898; 78: 0.964; 79: 0.946; 80: 0.998; 81: 0.744; 82: 0.806; 83: 0.96; 84: 0.476; 85: 0.00812; 86: 0.324; 87: 0.952; 88: 0.838; 89: 0.0018; 90: 0.95; 91: 0.962; 92: 0.972; 93: 0.978; 94: 0.00074; 95: 0.136; 96: 0.642; 97: 1e-05; 98: 5e-05; 99: 0.068; 100: 0.003216; 101: 0.000402; 102: 0.99; 103: 0.9999; 104: 0.9999; 105: 0.998; 106: 0.023391; 108: 0.48126; 109: #N/A; 110: 0.93409; 111: 0.8935; 112: 0.19207; Ti=1: 1; USER 02: 0.09; USER 03: 0.3; USER 04: 0.306; USER 05: 0.1; USER 06: 0.95635; USER 100: 0.2
409 | 215 | 0.00055847 | 0.0011811 | 0.53347 | 0.52744 | 0.0010748 | 0.0011811 | 2.9687 | 2.9277 |  | 0: 0.013492; 1: 0.021337; 2: 0.3771; 3: 1.9815e-05; 4: 0.92; 5: 0.609; 6: 0.7157; 7: 0.9457; 8: 0.94809; 9: 0.95817; 10: 0.88434; 11: 0.96326; 12: 0.75; 13: 0.93878; 14: 0.79179; 15: 0.82963; 16: 0.87225; 17: 0.8033; 18: 0.89185; 19: 0.7521; 20: 0.82329; 21: 0.71683; 22: 0.98248; 23: 0.99579; 24: 0.75717; 25: 0.57943; 26: 0.47504; 27: 0.59743; 28: 0.00055847; 29: 0.63394; 30: 0.87328; 31: 0.84756; 32: 0.04128; 33: 1e-05; 34: 1e-05; 35: 1e-05; 36: 1e-05; 37: 1e-05; 38: 1e-05; 39: 1e-05; 40: 1e-05; 41: 1e-05; 42: 1e-14; 43: 1e-05; 44: 1e-05; 45: 1e-17; 46: 1e-05; 47: 1e-05; 48: 1e-16; 49: 1.5639e-14; 50: 1e-14; 51: 1e-05; 52: 1e-05; 53: 1e-05; 54: 0.07361; 55: 0.27497; 56: 0.54648; 57: 0.02765; 58: 0.74887; 59: 0.995; 60: 0.99385; 61: 0.9919; 62: 0.99049; 63: 0.92574; 64: 0.94889; 65: 0.91143; 66: 0.86342; 67: 0.093445; 68: 0.28596; 69: 0.93433; 70: 0.869; 71: 0.962; 72: 0.914; 73: 0.89; 74: 0.796; 75: 0.989; 76: 0.99244; 77: 0.899; 78: 0.962; 79: 0.943; 80: 0.999; 81: 0.747; 82: 0.808; 83: 0.96; 84: 0.493; 85: 0.00906; 86: 0.342; 87: 0.956; 88: 0.849; 89: 0.0019; 90: 0.95; 91: 0.961; 92: 0.971; 93: 0.979; 94: 0.00082; 95: 0.143; 96: 0.646; 97: 1e-05; 98: 5.5e-05; 99: 0.074; 100: 0.003608; 101: 0.000451; 102: 0.99; 103: 0.9999; 104: 0.9999; 105: 0.999; 106: 0.017347; 108: 0.47615; 109: #N/A; 110: 0.93512; 111: 0.89839; 112: 0.20221; Ti=1: 1; USER 02: 0.1; USER 03: 0.3; USER 04: 0.30675; USER 05: 0.1; USER 06: 0.95686; USER 100: 0.2
410 | 216 | 0.00076208 | 0.0015624 | 0.55188 | 0.54559 | 0.0014218 | 0.0015624 | 2.8472 | 2.8062 |  | 0: 0.013501; 1: 0.016504; 2: 0.36; 3: 1.0471e-05; 4: 0.916; 5: 0.614; 6: 0.719; 7: 0.944; 8: 0.94963; 9: 0.95872; 10: 0.886; 11: 0.96379; 12: 0.753; 13: 0.93968; 14: 0.79447; 15: 0.8314; 16: 0.87398; 17: 0.80571; 18: 0.89287; 19: 0.75479; 20: 0.82569; 21: 0.71966; 22: 0.98273; 23: 0.99586; 24: 0.75506; 25: 0.5833; 26: 0.47953; 27: 0.60142; 28: 0.00076208; 29: 0.63799; 30: 0.87848; 31: 0.85881; 32: 0.061121; 33: 1e-05; 34: 1e-05; 35: 1e-05; 36: 1e-05; 37: 1e-05; 38: 1e-05; 39: 1e-05; 40: 1e-05; 41: 1e-05; 42: 1e-14; 43: 1e-05; 44: 1e-05; 45: 1e-17; 46: 1e-05; 47: 1e-05; 48: 1e-16; 49: 1.5639e-14; 50: 1e-14; 51: 1e-05; 52: 1e-05; 53: 1e-05; 54: 0.07402; 55: 0.27503; 56: 0.546; 57: 0.02795; 58: 0.74803; 59: 0.99504; 60: 0.99389; 61: 0.99195; 62: 0.99055; 63: 0.92506; 64: 0.94823; 65: 0.90794; 66: 0.86188; 67: 0.095998; 68: 0.28815; 69: 0.93507; 70: 0.86; 71: 0.96; 72: 0.91; 73: 0.89; 74: 0.8; 75: 0.99; 76: 0.99492; 77: 0.9; 78: 0.96; 79: 0.94; 80: 0.9999; 81: 0.75; 82: 0.81; 83: 0.96; 84: 0.51; 85: 0.01; 86: 0.36; 87: 0.96; 88: 0.86; 89: 0.002; 90: 0.95; 91: 0.96; 92: 0.97; 93: 0.98; 94: 0.0009; 95: 0.15; 96: 0.65; 97: 1e-05; 98: 6e-05; 99: 0.08; 100: 0.004; 101: 0.0005; 102: 0.99; 103: 0.9999; 104: 0.9999; 105: 0.9999; 106: 0.012771; 108: 0.47097; 109: #N/A; 110: 0.93486; 111: 0.9013; 112: 0.21208; Ti=1: 1; USER 01: 0.0012; USER 02: 0.11; USER 03: 0.3; USER 04: 0.3075; USER 05: 0.1; USER 06: 0.95737; USER 100: 0.2
411 | 217 | 0.0010093 | 0.0020119 | 0.56922 | 0.56267 | 0.0018308 | 0.0020119 | 2.7374 | 2.6964 |  | 0: 0.013506; 1: 0.012649; 2: 0.3441; 3: 1e-05; 4: 0.912; 5: 0.618; 6: 0.722; 7: 0.9422; 8: 0.95134; 9: 0.95916; 10: 0.88773; 11: 0.96414; 12: 0.756; 13: 0.94061; 14: 0.79702; 15: 0.8335; 16: 0.87549; 17: 0.80788; 18: 0.89399; 19: 0.75776; 20: 0.82786; 21: 0.72289; 22: 0.98298; 23: 0.99591; 24: 0.75647; 25: 0.58751; 26: 0.48426; 27: 0.60546; 28: 0.0010093; 29: 0.64174; 30: 0.88378; 31: 0.868; 32: 0.087149; 33: 1e-05; 34: 1e-05; 35: 1e-05; 36: 1e-05; 37: 1e-05; 38: 1e-05; 39: 1e-05; 40: 1e-05; 41: 1e-05; 42: 1e-14; 43: 1e-05; 44: 1e-05; 45: 1e-17; 46: 1e-05; 47: 1e-05; 48: 1e-16; 49: 1.5639e-14; 50: 1e-14; 51: 1e-05; 52: 1e-05; 53: 1e-05; 54: 0.07457; 55: 0.27518; 56: 0.54579; 57: 0.02821; 58: 0.74708; 59: 0.99508; 60: 0.99393; 61: 0.99201; 62: 0.99061; 63: 0.92448; 64: 0.94763; 65: 0.90869; 66: 0.86041; 67: 0.098525; 68: 0.29042; 69: 0.93517; 70: 0.85; 71: 0.958; 72: 0.905; 73: 0.889; 74: 0.803; 75: 0.99; 76: 0.99741; 77: 0.902; 78: 0.958; 79: 0.937; 80: 0.9999; 81: 0.753; 82: 0.807; 83: 0.959; 84: 0.519; 85: 0.013; 86: 0.371; 87: 0.962; 88: 0.866; 89: 0.002; 90: 0.95; 91: 0.96; 92: 0.969; 93: 0.977; 94: 0.00111; 95: 0.155; 96: 0.647; 97: 4.9e-05; 98: 0.000254; 99: 0.088; 100: 0.0056; 101: 0.00085; 102: 0.99; 103: 0.9999; 104: 0.9999; 105: 0.9999; 106: 0.0092719; 108: 0.46446; 109: #N/A; 110: 0.93435; 111: 0.90438; 112: 0.22114; Ti=1: 1; USER 02: 0.12; USER 03: 0.3; USER 04: 0.30825; USER 05: 0.1; USER 06: 0.95795; USER 100: 0.2
412 | 218 | 0.0012942 | 0.0025165 | 0.58516 | 0.57837 | 0.00229 | 0.0025165 | 2.6402 | 2.5992 |  | 0: 0.013513; 1: 0.0096235; 2: 0.3291; 3: 1e-05; 4: 0.908; 5: 0.623; 6: 0.7253; 7: 0.94048; 8: 0.95066; 9: 0.95958; 10: 0.8894; 11: 0.9646; 12: 0.759; 13: 0.94186; 14: 0.80017; 15: 0.83527; 16: 0.87712; 17: 0.81014; 18: 0.89535; 19: 0.76072; 20: 0.82993; 21: 0.72602; 22: 0.98321; 23: 0.99596; 24: 0.76176; 25: 0.59149; 26: 0.48858; 27: 0.60935; 28: 0.0012942; 29: 0.64545; 30: 0.88801; 31: 0.87544; 32: 0.11834; 33: 1e-05; 34: 1e-05; 35: 1e-05; 36: 1e-05; 37: 1e-05; 38: 1e-05; 39: 1e-05; 40: 1e-05; 41: 1e-05; 42: 1e-14; 43: 1e-05; 44: 1e-05; 45: 1e-17; 46: 1e-05; 47: 1e-05; 48: 1e-16; 49: 1.5639e-14; 50: 1e-14; 51: 1e-05; 52: 1e-05; 53: 1e-05; 54: 0.07508; 55: 0.2755; 56: 0.54566; 57: 0.02846; 58: 0.7461; 59: 0.99512; 60: 0.99396; 61: 0.99205; 62: 0.99067; 63: 0.92385; 64: 0.947; 65: 0.90968; 66: 0.85909; 67: 0.10103; 68: 0.2922; 69: 0.93754; 70: 0.84; 71: 0.956; 72: 0.9; 73: 0.888; 74: 0.806; 75: 0.99; 76: 0.9999; 77: 0.904; 78: 0.956; 79: 0.934; 80: 0.9999; 81: 0.756; 82: 0.804; 83: 0.958; 84: 0.528; 85: 0.016; 86: 0.382; 87: 0.964; 88: 0.872; 89: 0.002; 90: 0.95; 91: 0.96; 92: 0.968; 93: 0.974; 94: 0.00132; 95: 0.16; 96: 0.644; 97: 8.8e-05; 98: 0.000448; 99: 0.096; 100: 0.0072; 101: 0.0012; 102: 0.99; 103: 0.9999; 104: 0.9999; 105: 0.9999; 106: 0.0066089; 108: 0.45788; 109: #N/A; 110: 0.93125; 111: 0.90706; 112: 0.22954; Ti=1: 1; USER 02: 0.13; USER 03: 0.3; USER 04: 0.309; USER 05: 0.1; USER 06: 0.95853; USER 100: 0.2
413 | 219 | 0.0016406 | 0.0031153 | 0.60093 | 0.59389 | 0.0028349 | 0.0031153 | 2.5475 | 2.5065 |  | 0: 0.013519; 1: 0.007262; 2: 0.3145; 3: 1e-05; 4: 0.903; 5: 0.627; 6: 0.7286; 7: 0.9387; 8: 0.9486; 9: 0.96; 10: 0.89099; 11: 0.965; 12: 0.7625; 13: 0.94256; 14: 0.80268; 15: 0.8377; 16: 0.87863; 17: 0.81245; 18: 0.89707; 19: 0.76331; 20: 0.83211; 21: 0.72905; 22: 0.98343; 23: 0.99603; 24: 0.76105; 25: 0.59514; 26: 0.49329; 27: 0.61318; 28: 0.0016406; 29: 0.64899; 30: 0.89129; 31: 0.88188; 32: 0.15494; 33: 1.0786e-05; 34: 1e-05; 35: 1e-05; 36: 1e-05; 37: 1e-05; 38: 1e-05; 39: 1e-05; 40: 1e-05; 41: 1e-05; 42: 1e-14; 43: 1e-05; 44: 1e-05; 45: 1e-17; 46: 1e-05; 47: 1e-05; 48: 1e-16; 49: 1.5639e-14; 50: 1e-14; 51: 1e-05; 52: 1e-05; 53: 1e-05; 54: 0.0757; 55: 0.27592; 56: 0.54569; 57: 0.02868; 58: 0.74512; 59: 0.99515; 60: 0.994; 61: 0.9921; 62: 0.99074; 63: 0.92328; 64: 0.94637; 65: 0.90744; 66: 0.85769; 67: 0.10347; 68: 0.29412; 69: 0.93851; 70: 0.83; 71: 0.954; 72: 0.895; 73: 0.887; 74: 0.809; 75: 0.99; 76: 0.99866; 77: 0.906; 78: 0.954; 79: 0.931; 80: 0.9999; 81: 0.759; 82: 0.801; 83: 0.957; 84: 0.537; 85: 0.019; 86: 0.393; 87: 0.966; 88: 0.878; 89: 0.002; 90: 0.95; 91: 0.96; 92: 0.967; 93: 0.971; 94: 0.00153; 95: 0.165; 96: 0.641; 97: 0.000127; 98: 0.000642; 99: 0.104; 100: 0.0088; 101: 0.00155; 102: 0.99; 103: 0.9999; 104: 0.9999; 105: 0.9999; 106: 0.0046556; 108: 0.45142; 109: #N/A; 110: 0.92688; 111: 0.90894; 112: 0.23766; Ti=1: 1; USER 02: 0.14; USER 03: 0.3; USER 04: 0.30975; USER 05: 0.1; USER 06: 0.95911; USER 100: 0.2
414 | 220 | 0.0020277 | 0.0037696 | 0.61552 | 0.60824 | 0.0034304 | 0.0037696 | 2.4647 | 2.4237 |  | 0: 0.013523; 1: 0.005441; 2: 0.3008; 3: 1e-05; 4: 0.899; 5: 0.632; 6: 0.732; 7: 0.937; 8: 0.94553; 9: 0.96045; 10: 0.8925; 11: 0.96526; 12: 0.7657; 13: 0.94373; 14: 0.80541; 15: 0.8398; 16: 0.88025; 17: 0.81431; 18: 0.89858; 19: 0.76603; 20: 0.83428; 21: 0.73165; 22: 0.98365; 23: 0.99605; 24: 0.75999; 25: 0.59968; 26: 0.49745; 27: 0.61707; 28: 0.0020277; 29: 0.6525; 30: 0.89473; 31: 0.88766; 32: 0.19648; 33: 3.4085e-05; 34: 1e-05; 35: 1e-05; 36: 1e-05; 37: 1e-05; 38: 1e-05; 39: 1e-05; 40: 1e-05; 41: 1e-05; 42: 1e-14; 43: 1e-05; 44: 1e-05; 45: 1e-17; 46: 1e-05; 47: 1e-05; 48: 1e-16; 49: 1.5639e-14; 50: 1e-14; 51: 1e-05; 52: 1e-05; 53: 1e-05; 54: 0.07632; 55: 0.27644; 56: 0.54575; 57: 0.02894; 58: 0.74435; 59: 0.99518; 60: 0.99404; 61: 0.99215; 62: 0.99079; 63: 0.9227; 64: 0.9458; 65: 0.90595; 66: 0.85637; 67: 0.10566; 68: 0.29553; 69: 0.93892; 70: 0.82; 71: 0.952; 72: 0.89; 73: 0.886; 74: 0.812; 75: 0.99; 76: 0.99743; 77: 0.908; 78: 0.952; 79: 0.928; 80: 0.9999; 81: 0.762; 82: 0.798; 83: 0.956; 84: 0.546; 85: 0.022; 86: 0.404; 87: 0.968; 88: 0.884; 89: 0.002; 90: 0.95; 91: 0.96; 92: 0.966; 93: 0.968; 94: 0.00174; 95: 0.17; 96: 0.638; 97: 0.000166; 98: 0.000836; 99: 0.112; 100: 0.0104; 101: 0.0019; 102: 0.99; 103: 0.9999; 104: 0.9999; 105: 0.9999; 106: 0.0032671; 108: 0.44531; 109: #N/A; 110: 0.9187; 111: 0.90904; 112: 0.24521; Ti=1: 1; USER 02: 0.15; USER 03: 0.3; USER 04: 0.3105; USER 05: 0.1; USER 06: 0.95969; USER 100: 0.2
415 | 221 | 0.0024774 | 0.0045144 | 0.62978 | 0.62226 | 0.0041081 | 0.0045144 | 2.3864 | 2.3454 |  | 0: 0.013529; 1: 0.0040549; 2: 0.288; 3: 1e-05; 4: 0.895; 5: 0.636; 6: 0.735; 7: 0.935; 8: 0.94042; 9: 0.96086; 10: 0.894; 11: 0.96559; 12: 0.7686; 13: 0.94431; 14: 0.80825; 15: 0.84158; 16: 0.88188; 17: 0.81664; 18: 0.89986; 19: 0.7686; 20: 0.83613; 21: 0.73503; 22: 0.98388; 23: 0.99607; 24: 0.77028; 25: 0.60345; 26: 0.50198; 27: 0.62091; 28: 0.0024774; 29: 0.65619; 30: 0.89828; 31: 0.89233; 32: 0.24053; 33: 9.849e-05; 34: 1e-05; 35: 1e-05; 36: 1e-05; 37: 1e-05; 38: 1e-05; 39: 1e-05; 40: 1e-05; 41: 1e-05; 42: 1e-14; 43: 1e-05; 44: 1e-05; 45: 1e-17; 46: 1e-05; 47: 1e-05; 48: 1e-16; 49: 1.5639e-14; 50: 1e-14; 51: 1e-05; 52: 1e-05; 53: 1e-05; 54: 0.07702; 55: 0.27691; 56: 0.546; 57: 0.02915; 58: 0.74397; 59: 0.99522; 60: 0.99407; 61: 0.99219; 62: 0.99084; 63: 0.92215; 64: 0.94518; 65: 0.9047; 66: 0.85513; 67: 0.10791; 68: 0.2971; 69: 0.94042; 70: 0.81; 71: 0.95; 72: 0.885; 73: 0.885; 74: 0.815; 75: 0.99; 76: 0.99619; 77: 0.91; 78: 0.95; 79: 0.925; 80: 0.9999; 81: 0.765; 82: 0.795; 83: 0.955; 84: 0.555; 85: 0.025; 86: 0.415; 87: 0.97; 88: 0.89; 89: 0.002; 90: 0.95; 91: 0.96; 92: 0.965; 93: 0.965; 94: 0.00195; 95: 0.175; 96: 0.635; 97: 0.000205; 98: 0.00103; 99: 0.12; 100: 0.012; 101: 0.00225; 102: 0.99; 103: 0.9999; 104: 0.9999; 105: 0.9999; 106: 0.002259; 108: 0.43858; 109: #N/A; 110: 0.907; 111: 0.90756; 112: 0.25199; Ti=1: 1; USER 01: 0.0022; USER 02: 0.16; USER 03: 0.3; USER 04: 0.31125; USER 05: 0.1; USER 06: 0.96027; USER 100: 0.2
416 | 222 | 0.0029785 | 0.0053284 | 0.64332 | 0.63557 | 0.0048489 | 0.0053284 | 2.3144 | 2.2734 |  | 0: 0.013535; 1: 0.0030055; 2: 0.2768; 3: 1e-05; 4: 0.891; 5: 0.64; 6: 0.738; 7: 0.93328; 8: 0.93229; 9: 0.96139; 10: 0.8956; 11: 0.966; 12: 0.7718; 13: 0.94529; 14: 0.81057; 15: 0.84368; 16: 0.88339; 17: 0.81886; 18: 0.90076; 19: 0.77145; 20: 0.83798; 21: 0.73785; 22: 0.98407; 23: 0.99611; 24: 0.76956; 25: 0.60754; 26: 0.50658; 27: 0.62498; 28: 0.0029785; 29: 0.65984; 30: 0.90079; 31: 0.89597; 32: 0.28751; 33: 0.00023573; 34: 1e-05; 35: 1e-05; 36: 1e-05; 37: 1e-05; 38: 1e-05; 39: 1e-05; 40: 1e-05; 41: 1e-05; 42: 1e-14; 43: 1e-05; 44: 1e-05; 45: 1e-17; 46: 1e-05; 47: 1e-05; 48: 1e-16; 49: 1.5639e-14; 50: 1e-14; 51: 1e-05; 52: 1e-05; 53: 1e-05; 54: 0.07772; 55: 0.27754; 56: 0.54629; 57: 0.02945; 58: 0.74414; 59: 0.99526; 60: 0.99411; 61: 0.99224; 62: 0.9909; 63: 0.92168; 64: 0.94459; 65: 0.90222; 66: 0.85388; 67: 0.11027; 68: 0.2989; 69: 0.94166; 70: 0.8; 71: 0.948; 72: 0.88; 73: 0.884; 74: 0.818; 75: 0.99; 76: 0.99495; 77: 0.912; 78: 0.948; 79: 0.922; 80: 0.9999; 81: 0.768; 82: 0.792; 83: 0.954; 84: 0.564; 85: 0.028; 86: 0.426; 87: 0.972; 88: 0.896; 89: 0.002; 90: 0.95; 91: 0.96; 92: 0.964; 93: 0.962; 94: 0.00216; 95: 0.18; 96: 0.632; 97: 0.000244; 98: 0.001224; 99: 0.128; 100: 0.0136; 101: 0.0026; 102: 0.99; 103: 0.9999; 104: 0.9999; 105: 0.9999; 106: 0.0015673; 108: 0.43225; 109: #N/A; 110: 0.88948; 111: 0.90417; 112: 0.25859; Ti=1: 1; USER 02: 0.17; USER 03: 0.3; USER 04: 0.312; USER 05: 0.1; USER 06: 0.96082; USER 100: 0.2
417 | 223 | 0.003581 | 0.0062893 | 0.6573 | 0.64929 | 0.0057232 | 0.0062893 | 2.2424 | 2.2014 |  | 0: 0.013539; 1: 0.0022149; 2: 0.2654; 3: 1e-05; 4: 0.887; 5: 0.644; 6: 0.741; 7: 0.93157; 8: 0.92488; 9: 0.96191; 10: 0.89736; 11: 0.96627; 12: 0.7745; 13: 0.94602; 14: 0.81314; 15: 0.84546; 16: 0.8849; 17: 0.82074; 18: 0.90269; 19: 0.77449; 20: 0.84005; 21: 0.74045; 22: 0.98428; 23: 0.99614; 24: 0.77421; 25: 0.61164; 26: 0.51052; 27: 0.62843; 28: 0.003581; 29: 0.66317; 30: 0.90332; 31: 0.8995; 32: 0.33743; 33: 0.00060965; 34: 1e-05; 35: 1e-05; 36: 1e-05; 37: 1e-05; 38: 1e-05; 39: 1e-05; 40: 1e-05; 41: 1e-05; 42: 1e-14; 43: 1e-05; 44: 1e-05; 45: 1e-17; 46: 1e-05; 47: 1e-05; 48: 1e-16; 49: 1.5639e-14; 50: 1e-14; 51: 1e-05; 52: 1e-05; 53: 1e-05; 54: 0.07856; 55: 0.27832; 56: 0.54667; 57: 0.02979; 58: 0.74463; 59: 0.99529; 60: 0.99414; 61: 0.99228; 62: 0.99096; 63: 0.92134; 64: 0.944; 65: 0.90396; 66: 0.85278; 67: 0.11283; 68: 0.30013; 69: 0.94309; 70: 0.79; 71: 0.946; 72: 0.875; 73: 0.883; 74: 0.821; 75: 0.99; 76: 0.99371; 77: 0.914; 78: 0.946; 79: 0.919; 80: 0.9999; 81: 0.771; 82: 0.789; 83: 0.953; 84: 0.573; 85: 0.031; 86: 0.437; 87: 0.974; 88: 0.902; 89: 0.002; 90: 0.95; 91: 0.96; 92: 0.963; 93: 0.959; 94: 0.00237; 95: 0.185; 96: 0.629; 97: 0.000283; 98: 0.001418; 99: 0.136; 100: 0.0152; 101: 0.00295; 102: 0.99; 103: 0.9999; 104: 0.9999; 105: 0.9999; 106: 0.0010792; 108: 0.42553; 109: #N/A; 110: 0.86954; 111: 0.89767; 112: 0.26376; Ti=1: 1; USER 02: 0.18; USER 03: 0.3; USER 04: 0.31275; USER 05: 0.1; USER 06: 0.96138; USER 100: 0.2
418 | 224 | 0.0042364 | 0.0073164 | 0.67046 | 0.66221 | 0.006658 | 0.0073164 | 2.1767 | 2.1357 |  | 0: 0.013543; 1: 0.001622; 2: 0.2541; 3: 1e-05; 4: 0.882; 5: 0.649; 6: 0.7446; 7: 0.93; 8: 0.91851; 9: 0.96238; 10: 0.89887; 11: 0.96655; 12: 0.777; 13: 0.947; 14: 0.81633; 15: 0.84773; 16: 0.88631; 17: 0.82299; 18: 0.90362; 19: 0.77633; 20: 0.8419; 21: 0.74356; 22: 0.98449; 23: 0.99614; 24: 0.77707; 25: 0.61574; 26: 0.51496; 27: 0.63186; 28: 0.0042364; 29: 0.66646; 30: 0.90593; 31: 0.90284; 32: 0.38604; 33: 0.0014041; 34: 1e-05; 35: 1e-05; 36: 1e-05; 37: 1e-05; 38: 1e-05; 39: 1e-05; 40: 1e-05; 41: 1e-05; 42: 1e-14; 43: 1e-05; 44: 1e-05; 45: 1e-17; 46: 1e-05; 47: 1e-05; 48: 1e-16; 49: 1.5639e-14; 50: 1e-14; 51: 1e-05; 52: 1e-05; 53: 1e-05; 54: 0.0794; 55: 0.27911; 56: 0.5472; 57: 0.03022; 58: 0.74536; 59: 0.99532; 60: 0.99417; 61: 0.99233; 62: 0.99102; 63: 0.92097; 64: 0.94344; 65: 0.90197; 66: 0.8516; 67: 0.11517; 68: 0.30159; 69: 0.94363; 70: 0.78; 71: 0.944; 72: 0.87; 73: 0.882; 74: 0.824; 75: 0.99; 76: 0.99247; 77: 0.916; 78: 0.944; 79: 0.916; 80: 0.9999; 81: 0.774; 82: 0.786; 83: 0.952; 84: 0.582; 85: 0.034; 86: 0.448; 87: 0.976; 88: 0.908; 89: 0.002; 90: 0.95; 91: 0.96; 92: 0.962; 93: 0.956; 94: 0.00258; 95: 0.19; 96: 0.626; 97: 0.000322; 98: 0.001612; 99: 0.144; 100: 0.0168; 101: 0.0033; 102: 0.99; 103: 0.9999; 104: 0.9999; 105: 0.9999; 106: 0.00072639; 108: 0.41953; 109: #N/A; 110: 0.85194; 111: 0.88949; 112: 0.26918; Ti=1: 1; USER 02: 0.19; USER 03: 0.3; USER 04: 0.3135; USER 05: 0.1; USER 06: 0.96193; USER 100: 0.2
419 | 225 | 0.0049317 | 0.0083888 | 0.68271 | 0.67423 | 0.0076338 | 0.0083888 | 2.1173 | 2.0763 |  | 0: 0.013548; 1: 0.0011841; 2: 0.2452; 3: 1e-05; 4: 0.878; 5: 0.653; 6: 0.748; 7: 0.928; 8: 0.91417; 9: 0.96291; 10: 0.90046; 11: 0.96687; 12: 0.78; 13: 0.94807; 14: 0.81888; 15: 0.84952; 16: 0.88772; 17: 0.82511; 18: 0.90476; 19: 0.77893; 20: 0.84364; 21: 0.74624; 22: 0.98468; 23: 0.99618; 24: 0.78139; 25: 0.61962; 26: 0.51932; 27: 0.63569; 28: 0.0049317; 29: 0.67005; 30: 0.90836; 31: 0.90554; 32: 0.43299; 33: 0.0029735; 34: 1e-05; 35: 1e-05; 36: 1e-05; 37: 1e-05; 38: 1e-05; 39: 1e-05; 40: 1e-05; 41: 1e-05; 42: 1e-14; 43: 1e-05; 44: 1e-05; 45: 1e-17; 46: 1e-05; 47: 1e-05; 48: 1e-16; 49: 1.5639e-14; 50: 1e-14; 51: 1e-05; 52: 1e-05; 53: 1e-05; 54: 0.08025; 55: 0.2799; 56: 0.5478; 57: 0.03065; 58: 0.74619; 59: 0.99535; 60: 0.99422; 61: 0.99236; 62: 0.99106; 63: 0.92071; 64: 0.94286; 65: 0.90024; 66: 0.85072; 67: 0.11761; 68: 0.30311; 69: 0.94424; 70: 0.77; 71: 0.942; 72: 0.865; 73: 0.881; 74: 0.827; 75: 0.99; 76: 0.99124; 77: 0.918; 78: 0.942; 79: 0.913; 80: 0.9999; 81: 0.777; 82: 0.783; 83: 0.951; 84: 0.591; 85: 0.037; 86: 0.459; 87: 0.978; 88: 0.914; 89: 0.002; 90: 0.95; 91: 0.96; 92: 0.961; 93: 0.953; 94: 0.00279; 95: 0.195; 96: 0.623; 97: 0.000361; 98: 0.001806; 99: 0.152; 100: 0.0184; 101: 0.00365; 102: 0.99; 103: 0.9999; 104: 0.9999; 105: 0.9999; 106: 0.00049195; 108: 0.41344; 109: #N/A; 110: 0.84196; 111: 0.88411; 112: 0.27361; Ti=1: 1; USER 02: 0.2; USER 03: 0.3; USER 04: 0.31425; USER 05: 0.1; USER 06: 0.96249; USER 100: 0.2
420 | 226 | 0.0057148 | 0.0095786 | 0.69493 | 0.6862 | 0.0087165 | 0.0095786 | 2.0597 | 2.0187 |  | 0: 0.013552; 1: 0.0008618; 2: 0.236; 3: 1e-05; 4: 0.874; 5: 0.657; 6: 0.751; 7: 0.926; 8: 0.91068; 9: 0.96338; 10: 0.902; 11: 0.96709; 12: 0.783; 13: 0.94868; 14: 0.82137; 15: 0.85147; 16: 0.88901; 17: 0.82712; 18: 0.90599; 19: 0.78174; 20: 0.8456; 21: 0.74872; 22: 0.98487; 23: 0.99621; 24: 0.785; 25: 0.62338; 26: 0.52347; 27: 0.63948; 28: 0.0057148; 29: 0.67361; 30: 0.91021; 31: 0.90817; 32: 0.47922; 33: 0.0057135; 34: 1e-05; 35: 1e-05; 36: 1e-05; 37: 1e-05; 38: 1e-05; 39: 1e-05; 40: 1e-05; 41: 1e-05; 42: 1e-14; 43: 1e-05; 44: 1e-05; 45: 1e-17; 46: 1e-05; 47: 1e-05; 48: 1e-16; 49: 1.5639e-14; 50: 1e-14; 51: 1e-05; 52: 1e-05; 53: 1e-05; 54: 0.08105; 55: 0.28094; 56: 0.54868; 57: 0.03108; 58: 0.74699; 59: 0.99538; 60: 0.99425; 61: 0.99241; 62: 0.99111; 63: 0.92052; 64: 0.94231; 65: 0.89925; 66: 0.8497; 67: 0.11981; 68: 0.30415; 69: 0.94521; 70: 0.76; 71: 0.94; 72: 0.86; 73: 0.88; 74: 0.83; 75: 0.99; 76: 0.99; 77: 0.92; 78: 0.94; 79: 0.91; 80: 0.9999; 81: 0.78; 82: 0.78; 83: 0.95; 84: 0.6; 85: 0.04; 86: 0.47; 87: 0.98; 88: 0.92; 89: 0.002; 90: 0.95; 91: 0.96; 92: 0.96; 93: 0.95; 94: 0.003; 95: 0.2; 96: 0.62; 97: 0.0004; 98: 0.002; 99: 0.16; 100: 0.02; 101: 0.004; 102: 0.99; 103: 0.9999; 104: 0.9999; 105: 0.9999; 106: 0.00033435; 108: 0.40833; 109: #N/A; 110: 0.83328; 111: 0.88487; 112: 0.27846; Ti=1: 1; USER 01: 0.004; USER 02: 0.21; USER 03: 0.3; USER 04: 0.315; USER 05: 0.1; USER 06: 0.96304; USER 100: 0.2
421 | 227 | 0.0065615 | 0.010847 | 0.7067 | 0.69774 | 0.0098706 | 0.010847 | 2.0057 | 1.9647 |  | 0: 0.013556; 1: 0.00062168; 2: 0.2273; 3: 1e-05; 4: 0.8688; 5: 0.661; 6: 0.754; 7: 0.92364; 8: 0.90305; 9: 0.96387; 10: 0.90356; 11: 0.96737; 12: 0.7858; 13: 0.94955; 14: 0.82377; 15: 0.85277; 16: 0.8902; 17: 0.82912; 18: 0.90717; 19: 0.78384; 20: 0.84745; 21: 0.75181; 22: 0.98507; 23: 0.99625; 24: 0.78536; 25: 0.62748; 26: 0.52769; 27: 0.64287; 28: 0.0065615; 29: 0.67705; 30: 0.91195; 31: 0.91042; 32: 0.5229; 33: 0.010337; 34: 1e-05; 35: 1e-05; 36: 1e-05; 37: 1e-05; 38: 1e-05; 39: 1e-05; 40: 1e-05; 41: 1e-05; 42: 1e-14; 43: 1e-05; 44: 1e-05; 45: 1e-17; 46: 1e-05; 47: 1e-05; 48: 1e-16; 49: 1.5639e-14; 50: 1e-14; 51: 1e-05; 52: 1e-05; 53: 1e-05; 54: 0.08171; 55: 0.28209; 56: 0.54975; 57: 0.03151; 58: 0.74773; 59: 0.99541; 60: 0.99428; 61: 0.99245; 62: 0.99116; 63: 0.9204; 64: 0.94181; 65: 0.89826; 66: 0.84896; 67: 0.12212; 68: 0.30583; 69: 0.94657; 70: 0.75; 71: 0.937; 72: 0.853; 73: 0.878; 74: 0.832; 75: 0.99; 76: 0.985; 77: 0.921; 78: 0.936; 79: 0.905; 80: 0.9999; 81: 0.782; 82: 0.772; 83: 0.949; 84: 0.606; 85: 0.044; 86: 0.479; 87: 0.981; 88: 0.924; 89: 0.0021; 90: 0.95; 91: 0.96; 92: 0.958; 93: 0.949; 94: 0.0032; 95: 0.208; 96: 0.618; 97: 0.00066; 98: 0.0026; 99: 0.168; 100: 0.024; 101: 0.0046; 102: 0.99; 103: 0.9999; 104: 0.9999; 105: 0.9999; 106: 0.00022055; 108: 0.40288; 109: #N/A; 110: 0.81981; 111: 0.88034; 112: 0.28268; Ti=1: 1; USER 02: 0.22; USER 03: 0.3; USER 04: 0.31575; USER 05: 0.1; USER 06: 0.96363; USER 100: 0.2
422 | 228 | 0.0075509 | 0.012308 | 0.71901 | 0.7098 | 0.011201 | 0.012308 | 1.9508 | 1.9098 |  | 0: 0.013561; 1: 0.00045131; 2: 0.22; 3: 1e-05; 4: 0.8631; 5: 0.664; 6: 0.7576; 7: 0.921; 8: 0.89629; 9: 0.96437; 10: 0.90515; 11: 0.96767; 12: 0.7886; 13: 0.95021; 14: 0.82631; 15: 0.85439; 16: 0.8915; 17: 0.83101; 18: 0.90832; 19: 0.78642; 20: 0.84919; 21: 0.75425; 22: 0.98526; 23: 0.99628; 24: 0.79225; 25: 0.63047; 26: 0.53197; 27: 0.64649; 28: 0.0075509; 29: 0.68047; 30: 0.91372; 31: 0.91292; 32: 0.56263; 33: 0.017696; 34: 1e-05; 35: 1e-05; 36: 1e-05; 37: 1e-05; 38: 1e-05; 39: 1e-05; 40: 1e-05; 41: 1e-05; 42: 1e-14; 43: 1e-05; 44: 1e-05; 45: 1e-17; 46: 1e-05; 47: 1e-05; 48: 1e-16; 49: 1.5639e-14; 50: 1e-14; 51: 1e-05; 52: 1e-05; 53: 1e-05; 54: 0.08226; 55: 0.2833; 56: 0.5511; 57: 0.03198; 58: 0.7486; 59: 0.99545; 60: 0.99431; 61: 0.99249; 62: 0.99121; 63: 0.92039; 64: 0.94132; 65: 0.89826; 66: 0.84838; 67: 0.12428; 68: 0.30679; 69: 0.94747; 70: 0.74; 71: 0.934; 72: 0.846; 73: 0.876; 74: 0.834; 75: 0.99; 76: 0.98; 77: 0.922; 78: 0.932; 79: 0.9; 80: 0.9999; 81: 0.784; 82: 0.764; 83: 0.948; 84: 0.612; 85: 0.048; 86: 0.488; 87: 0.982; 88: 0.928; 89: 0.0022; 90: 0.95; 91: 0.96; 92: 0.956; 93: 0.948; 94: 0.0034; 95: 0.216; 96: 0.616; 97: 0.00092; 98: 0.0032; 99: 0.176; 100: 0.028; 101: 0.0052; 102: 0.99; 103: 0.9999; 104: 0.9999; 105: 0.9999; 106: 0.00014789; 108: 0.3974; 109: #N/A; 110: 0.80555; 111: 0.87166; 112: 0.28655; Ti=1: 1; USER 02: 0.23; USER 03: 0.3; USER 04: 0.3165; USER 05: 0.1; USER 06: 0.96422; USER 100: 0.2
423 | 229 | 0.0086298 | 0.01388 | 0.73105 | 0.72158 | 0.012631 | 0.01388 | 1.8986 | 1.8576 |  | 0: 0.013566; 1: 0.00032592; 2: 0.2128; 3: 1e-05; 4: 0.857; 5: 0.668; 6: 0.761; 7: 0.918; 8: 0.89629; 9: 0.96484; 10: 0.90683; 11: 0.968; 12: 0.7916; 13: 0.9509; 14: 0.82842; 15: 0.8557; 16: 0.8928; 17: 0.83289; 18: 0.90948; 19: 0.7892; 20: 0.85104; 21: 0.75704; 22: 0.98544; 23: 0.99633; 24: 0.79152; 25: 0.63413; 26: 0.53605; 27: 0.65007; 28: 0.0086298; 29: 0.68358; 30: 0.91565; 31: 0.91494; 32: 0.59966; 33: 0.0283; 34: 1e-05; 35: 1e-05; 36: 1e-05; 37: 1e-05; 38: 1e-05; 39: 1e-05; 40: 1e-05; 41: 1e-05; 42: 1e-14; 43: 1e-05; 44: 1e-05; 45: 1e-17; 46: 1e-05; 47: 1e-05; 48: 1e-16; 49: 1.5639e-14; 50: 1e-14; 51: 1e-05; 52: 1e-05; 53: 1e-05; 54: 0.08281; 55: 0.28461; 56: 0.5527; 57: 0.03237; 58: 0.74942; 59: 0.99547; 60: 0.99435; 61: 0.99253; 62: 0.99126; 63: 0.92045; 64: 0.94086; 65: 0.89776; 66: 0.848; 67: 0.12647; 68: 0.30748; 69: 0.94765; 70: 0.73; 71: 0.931; 72: 0.839; 73: 0.874; 74: 0.836; 75: 0.99; 76: 0.975; 77: 0.923; 78: 0.928; 79: 0.895; 80: 0.9999; 81: 0.786; 82: 0.756; 83: 0.947; 84: 0.618; 85: 0.052; 86: 0.497; 87: 0.983; 88: 0.932; 89: 0.0023; 90: 0.95; 91: 0.96; 92: 0.954; 93: 0.947; 94: 0.0036; 95: 0.224; 96: 0.614; 97: 0.00118; 98: 0.0038; 99: 0.184; 100: 0.032; 101: 0.0058; 102: 0.99; 103: 0.9999; 104: 0.9999; 105: 0.9999; 106: 0.00010035; 108: 0.39135; 109: #N/A; 110: 0.80247; 111: 0.86378; 112: 0.28989; Ti=1: 1; USER 02: 0.24; USER 03: 0.3; USER 04: 0.31725; USER 05: 0.1; USER 06: 0.96481; USER 100: 0.2
424 | 230 | 0.0097724 | 0.015524 | 0.74256 | 0.73284 | 0.014127 | 0.015524 | 1.85 | 1.809 |  | 0: 0.013569; 1: 0.0002371; 2: 0.206; 3: 1e-05; 4: 0.851; 5: 0.671; 6: 0.764; 7: 0.915; 8: 0.89859; 9: 0.96542; 10: 0.9084; 11: 0.96819; 12: 0.7941; 13: 0.95187; 14: 0.83056; 15: 0.857; 16: 0.8942; 17: 0.83481; 18: 0.91064; 19: 0.79156; 20: 0.85289; 21: 0.7595; 22: 0.98563; 23: 0.99639; 24: 0.79262; 25: 0.6379; 26: 0.54019; 27: 0.65326; 28: 0.0097724; 29: 0.68667; 30: 0.91738; 31: 0.91649; 32: 0.63315; 33: 0.043107; 34: 1e-05; 35: 1e-05; 36: 1e-05; 37: 1e-05; 38: 1e-05; 39: 1e-05; 40: 1e-05; 41: 1e-05; 42: 1e-14; 43: 1e-05; 44: 1e-05; 45: 1e-17; 46: 1e-05; 47: 1e-05; 48: 1e-16; 49: 1.5639e-14; 50: 1e-14; 51: 1e-05; 52: 1e-05; 53: 1e-05; 54: 0.0834; 55: 0.28581; 56: 0.554; 57: 0.03271; 58: 0.75026; 59: 0.9955; 60: 0.99438; 61: 0.99257; 62: 0.99131; 63: 0.92055; 64: 0.94048; 65: 0.89677; 66: 0.84786; 67: 0.12852; 68: 0.30839; 69: 0.94945; 70: 0.72; 71: 0.928; 72: 0.832; 73: 0.872; 74: 0.838; 75: 0.99; 76: 0.97; 77: 0.924; 78: 0.924; 79: 0.89; 80: 0.9999; 81: 0.788; 82: 0.748; 83: 0.946; 84: 0.624; 85: 0.056; 86: 0.506; 87: 0.984; 88: 0.936; 89: 0.0024; 90: 0.95; 91: 0.96; 92: 0.952; 93: 0.946; 94: 0.0038; 95: 0.232; 96: 0.612; 97: 0.00144; 98: 0.0044; 99: 0.192; 100: 0.036; 101: 0.0064; 102: 0.99; 103: 0.9999; 104: 0.9999; 105: 0.9999; 106: 6.7322e-05; 108: 0.38578; 109: #N/A; 110: 0.8126; 111: 0.86271; 112: 0.29436; Ti=1: 1; USER 02: 0.25; USER 03: 0.3; USER 04: 0.318; USER 05: 0.1; USER 06: 0.9654; USER 100: 0.2
425 | 231 | 0.011117 | 0.017434 | 0.75483 | 0.74483 | 0.015865 | 0.017434 | 1.7996 | 1.7586 |  | 0: 0.013574; 1: 0.00017072; 2: 0.2; 3: 1e-05; 4: 0.845; 5: 0.675; 6: 0.767; 7: 0.912; 8: 0.8958; 9: 0.96602; 10: 0.91; 11: 0.96849; 12: 0.7968; 13: 0.9525; 14: 0.83351; 15: 0.85879; 16: 0.8955; 17: 0.83651; 18: 0.91132; 19: 0.79384; 20: 0.85463; 21: 0.76207; 22: 0.98581; 23: 0.99645; 24: 0.80213; 25: 0.64134; 26: 0.54427; 27: 0.6566; 28: 0.011117; 29: 0.68992; 30: 0.91887; 31: 0.91816; 32: 0.66307; 33: 0.063312; 34: 1e-05; 35: 1e-05; 36: 1e-05; 37: 1e-05; 38: 1e-05; 39: 1e-05; 40: 1e-05; 41: 1e-05; 42: 1e-14; 43: 1e-05; 44: 1e-05; 45: 1e-17; 46: 1e-05; 47: 1e-05; 48: 1e-16; 49: 1.5639e-14; 50: 1e-14; 51: 1e-05; 52: 1e-05; 53: 1e-05; 54: 0.08402; 55: 0.28707; 56: 0.55535; 57: 0.03301; 58: 0.751; 59: 0.99553; 60: 0.99441; 61: 0.99261; 62: 0.99137; 63: 0.92068; 64: 0.9401; 65: 0.89826; 66: 0.84794; 67: 0.13063; 68: 0.30936; 69: 0.95034; 70: 0.71; 71: 0.925; 72: 0.825; 73: 0.87; 74: 0.84; 75: 0.99; 76: 0.9475; 77: 0.925; 78: 0.92; 79: 0.885; 80: 0.9999; 81: 0.79; 82: 0.74; 83: 0.945; 84: 0.63; 85: 0.06; 86: 0.515; 87: 0.985; 88: 0.94; 89: 0.0025; 90: 0.95; 91: 0.96; 92: 0.95; 93: 0.945; 94: 0.004; 95: 0.24; 96: 0.61; 97: 0.0017; 98: 0.005; 99: 0.2; 100: 0.04; 101: 0.007; 102: 0.99; 103: 0.9999; 104: 0.9999; 105: 0.9999; 106: 4.5035e-05; 108: 0.37989; 109: #N/A; 110: 0.82147; 111: 0.86947; 112: 0.2981; Ti=1: 1; USER 01: 0.0073; USER 02: 0.26; USER 03: 0.3; USER 04: 0.31875; USER 05: 0.1; USER 06: 0.96599; USER 100: 0.2
426 | 232 | 0.012474 | 0.019337 | 0.76609 | 0.75583 | 0.017597 | 0.019337 | 1.7546 | 1.7136 |  | 0: 0.013578; 1: 0.00012454; 2: 0.1945; 3: 1e-05; 4: 0.839; 5: 0.679; 6: 0.77; 7: 0.909; 8: 0.87347; 9: 0.96647; 10: 0.91152; 11: 0.96876; 12: 0.7996; 13: 0.95352; 14: 0.83578; 15: 0.86091; 16: 0.89702; 17: 0.83872; 18: 0.91274; 19: 0.79618; 20: 0.85626; 21: 0.76468; 22: 0.98599; 23: 0.99652; 24: 0.79773; 25: 0.64511; 26: 0.54841; 27: 0.6604; 28: 0.012474; 29: 0.69315; 30: 0.92043; 31: 0.92017; 32: 0.6897; 33: 0.088772; 34: 1e-05; 35: 1e-05; 36: 1e-05; 37: 1e-05; 38: 1e-05; 39: 1e-05; 40: 1e-05; 41: 1e-05; 42: 1e-14; 43: 1e-05; 44: 1e-05; 45: 1e-17; 46: 1e-05; 47: 1e-05; 48: 1e-16; 49: 1.5639e-14; 50: 1e-14; 51: 1e-05; 52: 1e-05; 53: 1e-05; 54: 0.08457; 55: 0.28806; 56: 0.55629; 57: 0.03336; 58: 0.75173; 59: 0.99557; 60: 0.99444; 61: 0.99264; 62: 0.99143; 63: 0.92091; 64: 0.93971; 65: 0.89776; 66: 0.84808; 67: 0.13281; 68: 0.31031; 69: 0.95073; 70: 0.7; 71: 0.922; 72: 0.818; 73: 0.868; 74: 0.842; 75: 0.99; 76: 0.925; 77: 0.926; 78: 0.916; 79: 0.88; 80: 0.9999; 81: 0.792; 82: 0.732; 83: 0.944; 84: 0.636; 85: 0.064; 86: 0.524; 87: 0.986; 88: 0.944; 89: 0.0026; 90: 0.95; 91: 0.96; 92: 0.948; 93: 0.944; 94: 0.0042; 95: 0.248; 96: 0.608; 97: 0.00196; 98: 0.0056; 99: 0.208; 100: 0.044; 101: 0.0076; 102: 0.99; 103: 0.9999; 104: 0.9999; 105: 0.9999; 106: 3.1039e-05; 108: 0.37344; 109: #N/A; 110: 0.80219; 111: 0.87071; 112: 0.30208; Ti=1: 1; USER 02: 0.27; USER 03: 0.3; USER 04: 0.3195; USER 05: 0.1; USER 06: 0.96653; USER 100: 0.2
427 | 233 | 0.014028 | 0.021493 | 0.77788 | 0.76734 | 0.019559 | 0.021493 | 1.7087 | 1.6677 |  | 0: 0.013582; 1: 8.9913e-05; 2: 0.1896; 3: 1e-05; 4: 0.833; 5: 0.683; 6: 0.7725; 7: 0.906; 8: 0.8005; 9: 0.96691; 10: 0.91294; 11: 0.969; 12: 0.802; 13: 0.95405; 14: 0.83779; 15: 0.86287; 16: 0.89821; 17: 0.84046; 18: 0.91414; 19: 0.79872; 20: 0.85789; 21: 0.76734; 22: 0.98616; 23: 0.99657; 24: 0.79517; 25: 0.64876; 26: 0.55249; 27: 0.66383; 28: 0.014028; 29: 0.69616; 30: 0.92165; 31: 0.9219; 32: 0.71366; 33: 0.11929; 34: 1e-05; 35: 1e-05; 36: 1e-05; 37: 1e-05; 38: 1e-05; 39: 1e-05; 40: 1e-05; 41: 1e-05; 42: 1e-14; 43: 1e-05; 44: 1e-05; 45: 1e-17; 46: 1e-05; 47: 1e-05; 48: 1e-16; 49: 1.5639e-14; 50: 1e-14; 51: 1e-05; 52: 1e-05; 53: 1e-05; 54: 0.08512; 55: 0.28895; 56: 0.55714; 57: 0.03366; 58: 0.75241; 59: 0.99559; 60: 0.99447; 61: 0.99268; 62: 0.99147; 63: 0.92117; 64: 0.93943; 65: 0.90024; 66: 0.84838; 67: 0.13499; 68: 0.31122; 69: 0.95147; 70: 0.69; 71: 0.919; 72: 0.811; 73: 0.866; 74: 0.844; 75: 0.99; 76: 0.9025; 77: 0.927; 78: 0.912; 79: 0.875; 80: 0.9999; 81: 0.794; 82: 0.724; 83: 0.943; 84: 0.642; 85: 0.068; 86: 0.533; 87: 0.987; 88: 0.948; 89: 0.0027; 90: 0.95; 91: 0.96; 92: 0.946; 93: 0.943; 94: 0.0044; 95: 0.256; 96: 0.606; 97: 0.00222; 98: 0.0062; 99: 0.216; 100: 0.048; 101: 0.0082; 102: 0.99; 103: 0.9999; 104: 0.9999; 105: 0.9999; 106: 2.1215e-05; 108: 0.36461; 109: #N/A; 110: 0.70681; 111: 0.8495; 112: 0.30417; Ti=1: 1; USER 02: 0.28; USER 03: 0.3; USER 04: 0.32025; USER 05: 0.1; USER 06: 0.96706; USER 100: 0.2
428 | 234 | 0.01574 | 0.02384 | 0.78976 | 0.77894 | 0.021694 | 0.02384 | 1.6637 | 1.6227 |  | 0: 0.013586; 1: 6.5262e-05; 2: 0.185; 3: 1e-05; 4: 0.827; 5: 0.687; 6: 0.775; 7: 0.90317; 8: 0.66386; 9: 0.96728; 10: 0.91428; 11: 0.96931; 12: 0.8046; 13: 0.95486; 14: 0.83998; 15: 0.86434; 16: 0.89929; 17: 0.84235; 18: 0.91518; 19: 0.80064; 20: 0.85941; 21: 0.76979; 22: 0.98633; 23: 0.99661; 24: 0.80213; 25: 0.65253; 26: 0.55638; 27: 0.66705; 28: 0.01574; 29: 0.69915; 30: 0.92268; 31: 0.92329; 32: 0.73474; 33: 0.15524; 34: 1e-05; 35: 1e-05; 36: 1e-05; 37: 1e-05; 38: 1e-05; 39: 1e-05; 40: 1e-05; 41: 1e-05; 42: 1e-14; 43: 1e-05; 44: 1e-05; 45: 1e-17; 46: 1e-05; 47: 1e-05; 48: 1e-16; 49: 1.5639e-14; 50: 1e-14; 51: 1e-05; 52: 1e-05; 53: 1e-05; 54: 0.08571; 55: 0.28974; 56: 0.55786; 57: 0.03396; 58: 0.75307; 59: 0.99562; 60: 0.99451; 61: 0.99272; 62: 0.99152; 63: 0.92144; 64: 0.93921; 65: 0.90123; 66: 0.84887; 67: 0.13721; 68: 0.31225; 69: 0.95242; 70: 0.68; 71: 0.916; 72: 0.804; 73: 0.864; 74: 0.846; 75: 0.99; 76: 0.88; 77: 0.928; 78: 0.908; 79: 0.87; 80: 0.9999; 81: 0.796; 82: 0.716; 83: 0.942; 84: 0.648; 85: 0.072; 86: 0.542; 87: 0.988; 88: 0.952; 89: 0.0028; 90: 0.95; 91: 0.96; 92: 0.944; 93: 0.942; 94: 0.0046; 95: 0.264; 96: 0.604; 97: 0.00248; 98: 0.0068; 99: 0.224; 100: 0.052; 101: 0.0088; 102: 0.99; 103: 0.9999; 104: 0.9999; 105: 0.9999; 106: 1.4528e-05; 108: 0.34813; 109: #N/A; 110: 0.51241; 111: 0.76621; 112: 0.30066; Ti=1: 1; USER 02: 0.29; USER 03: 0.3; USER 04: 0.321; USER 05: 0.1; USER 06: 0.9676; USER 100: 0.2
429 | 235 | 0.01762 | 0.026388 | 0.80173 | 0.7906 | 0.024013 | 0.026388 | 1.6196 | 1.5786 |  | 0: 0.01359; 1: 4.7323e-05; 2: 0.1812; 3: 1e-05; 4: 0.821; 5: 0.691; 6: 0.7774; 7: 0.9; 8: 0.54004; 9: 0.96764; 10: 0.91562; 11: 0.96953; 12: 0.8074; 13: 0.95549; 14: 0.84236; 15: 0.86663; 16: 0.90037; 17: 0.84392; 18: 0.91602; 19: 0.80303; 20: 0.86104; 21: 0.77223; 22: 0.98649; 23: 0.99662; 24: 0.80139; 25: 0.65631; 26: 0.56034; 27: 0.67049; 28: 0.01762; 29: 0.70238; 30: 0.92403; 31: 0.92468; 32: 0.75349; 33: 0.19611; 34: 1e-05; 35: 1e-05; 36: 1e-05; 37: 1e-05; 38: 1e-05; 39: 1e-05; 40: 1e-05; 41: 1e-05; 42: 1e-14; 43: 1e-05; 44: 1e-05; 45: 1e-17; 46: 1e-05; 47: 1e-05; 48: 1e-16; 49: 1.5639e-14; 50: 1e-14; 51: 1e-05; 52: 1e-05; 53: 1e-05; 54: 0.08629; 55: 0.29047; 56: 0.55836; 57: 0.03417; 58: 0.75358; 59: 0.99564; 60: 0.99453; 61: 0.99276; 62: 0.99157; 63: 0.92177; 64: 0.939; 65: 0.90272; 66: 0.84948; 67: 0.1394; 68: 0.31334; 69: 0.953; 70: 0.67; 71: 0.913; 72: 0.797; 73: 0.862; 74: 0.848; 75: 0.99; 76: 0.8575; 77: 0.929; 78: 0.904; 79: 0.865; 80: 0.9999; 81: 0.798; 82: 0.708; 83: 0.941; 84: 0.654; 85: 0.076; 86: 0.551; 87: 0.989; 88: 0.956; 89: 0.0029; 90: 0.95; 91: 0.96; 92: 0.942; 93: 0.941; 94: 0.0048; 95: 0.272; 96: 0.602; 97: 0.00274; 98: 0.0074; 99: 0.232; 100: 0.056; 101: 0.0094; 102: 0.99; 103: 0.9999; 104: 0.9999; 105: 0.9999; 106: 1.0166e-05; 108: 0.31629; 109: #N/A; 110: 0.31573; 111: 0.60576; 112: 0.28368; Ti=1: 1; USER 02: 0.3; USER 03: 0.3; USER 04: 0.32175; USER 05: 0.1; USER 06: 0.96813; USER 100: 0.2
430 | 236 | 0.019634 | 0.029087 | 0.81352 | 0.8021 | 0.026469 | 0.029087 | 1.5773 | 1.5363 |  | 0: 0.013593; 1: 3.4629e-05; 2: 0.178; 3: 1e-05; 4: 0.815; 5: 0.695; 6: 0.78; 7: 0.897; 8: 0.50329; 9: 0.96804; 10: 0.917; 11: 0.96975; 12: 0.81; 13: 0.95595; 14: 0.84471; 15: 0.86777; 16: 0.90156; 17: 0.84574; 18: 0.91711; 19: 0.80466; 20: 0.86268; 21: 0.77471; 22: 0.98666; 23: 0.99662; 24: 0.8047; 25: 0.65941; 26: 0.56447; 27: 0.67365; 28: 0.019634; 29: 0.70558; 30: 0.92519; 31: 0.92586; 32: 0.77035; 33: 0.24039; 34: 1e-05; 35: 1e-05; 36: 1e-05; 37: 1e-05; 38: 1e-05; 39: 1e-05; 40: 1e-05; 41: 1e-05; 42: 1e-14; 43: 1e-05; 44: 1e-05; 45: 1e-17; 46: 1e-05; 47: 1e-05; 48: 1e-16; 49: 1.5639e-14; 50: 1e-14; 51: 1e-05; 52: 1e-05; 53: 1e-05; 54: 0.08703; 55: 0.29099; 56: 0.55871; 57: 0.03435; 58: 0.75402; 59: 0.99567; 60: 0.99457; 61: 0.9928; 62: 0.99161; 63: 0.92217; 64: 0.93877; 65: 0.90371; 66: 0.8505; 67: 0.1414; 68: 0.3144; 69: 0.95356; 70: 0.66; 71: 0.91; 72: 0.79; 73: 0.86; 74: 0.85; 75: 0.99; 76: 0.835; 77: 0.93; 78: 0.9; 79: 0.86; 80: 0.9999; 81: 0.8; 82: 0.7; 83: 0.94; 84: 0.66; 85: 0.08; 86: 0.56; 87: 0.99; 88: 0.96; 89: 0.003; 90: 0.95; 91: 0.96; 92: 0.94; 93: 0.94; 94: 0.005; 95: 0.28; 96: 0.6; 97: 0.003; 98: 0.008; 99: 0.24; 100: 0.06; 101: 0.01; 102: 0.99; 103: 0.9999; 104: 0.9999; 105: 0.9999; 106: 7.1306e-06; 108: 0.27527; 109: #N/A; 110: 0.23713; 111: 0.45475; 112: 0.25583; Ti=1: 1; USER 01: 0.0116; USER 02: 0.31; USER 03: 0.3; USER 04: 0.3225; USER 05: 0.1; USER 06: 0.96867; USER 100: 0.2
431 | 237 | 0.021777 | 0.03193 | 0.82513 | 0.81339 | 0.029056 | 0.03193 | 1.5368 | 1.4958 |  | 0: 0.013597; 1: 2.5435e-05; 2: 0.1751; 3: 1e-05; 4: 0.808; 5: 0.699; 6: 0.783; 7: 0.893; 8: 0.53343; 9: 0.9684; 10: 0.9183; 11: 0.97; 12: 0.8125; 13: 0.95687; 14: 0.84708; 15: 0.86925; 16: 0.90264; 17: 0.8476; 18: 0.91808; 19: 0.80745; 20: 0.86442; 21: 0.77747; 22: 0.98682; 23: 0.99664; 24: 0.80691; 25: 0.66329; 26: 0.56819; 27: 0.67694; 28: 0.021777; 29: 0.70868; 30: 0.92622; 31: 0.92707; 32: 0.78451; 33: 0.28759; 34: 1e-05; 35: 1e-05; 36: 1e-05; 37: 1e-05; 38: 1e-05; 39: 1e-05; 40: 1e-05; 41: 1e-05; 42: 1e-14; 43: 1e-05; 44: 1e-05; 45: 1e-17; 46: 1e-05; 47: 1e-05; 48: 1e-16; 49: 1.5639e-14; 50: 1e-14; 51: 1e-05; 52: 1e-05; 53: 1e-05; 54: 0.08776; 55: 0.29126; 56: 0.55881; 57: 0.03452; 58: 0.75424; 59: 0.9957; 60: 0.9946; 61: 0.99283; 62: 0.99166; 63: 0.92262; 64: 0.93859; 65: 0.90371; 66: 0.85168; 67: 0.14354; 68: 0.31525; 69: 0.95477; 70: 0.649; 71: 0.907; 72: 0.782; 73: 0.857; 74: 0.852; 75: 0.99; 76: 0.8125; 77: 0.931; 78: 0.894; 79: 0.854; 80: 0.9999; 81: 0.801; 82: 0.694; 83: 0.938; 84: 0.666; 85: 0.088; 86: 0.569; 87: 0.991; 88: 0.962; 89: 0.003; 90: 0.95; 91: 0.96; 92: 0.936; 93: 0.939; 94: 0.0053; 95: 0.283; 96: 0.597; 97: 0.0047; 98: 0.0112; 99: 0.249; 100: 0.068; 101: 0.012; 102: 0.99; 103: 0.9999; 104: 0.9999; 105: 0.9999; 106: 5.0396e-06; 108: 0.24902; 109: #N/A; 110: 0.27814; 111: 0.40553; 112: 0.23874; Ti=1: 1; USER 02: 0.32; USER 03: 0.3; USER 04: 0.32325; USER 05: 0.1; USER 06: 0.96913; USER 100: 0.2
432 | 238 | 0.024378 | 0.035343 | 0.83812 | 0.82604 | 0.032162 | 0.035343 | 1.4927 | 1.4517 |  | 0: 0.013602; 1: 1.8783e-05; 2: 0.1731; 3: 1e-05; 4: 0.801; 5: 0.702; 6: 0.786; 7: 0.89; 8: 0.56681; 9: 0.96885; 10: 0.91943; 11: 0.97029; 12: 0.815; 13: 0.95753; 14: 0.84939; 15: 0.87056; 16: 0.90383; 17: 0.8492; 18: 0.91931; 19: 0.80968; 20: 0.86605; 21: 0.77961; 22: 0.98698; 23: 0.99666; 24: 0.81246; 25: 0.6664; 26: 0.57232; 27: 0.68028; 28: 0.024378; 29: 0.71176; 30: 0.92733; 31: 0.92832; 32: 0.79679; 33: 0.33648; 34: 1e-05; 35: 1e-05; 36: 1e-05; 37: 1e-05; 38: 1e-05; 39: 1e-05; 40: 1e-05; 41: 1e-05; 42: 1e-14; 43: 1e-05; 44: 1e-05; 45: 1e-17; 46: 1e-05; 47: 1e-05; 48: 1e-16; 49: 1.5639e-14; 50: 1e-14; 51: 1e-05; 52: 1e-05; 53: 1e-05; 54: 0.08853; 55: 0.29141; 56: 0.55874; 57: 0.03465; 58: 0.75432; 59: 0.99573; 60: 0.99462; 61: 0.99287; 62: 0.99171; 63: 0.92309; 64: 0.93843; 65: 0.9047; 66: 0.853; 67: 0.14549; 68: 0.31598; 69: 0.95601; 70: 0.638; 71: 0.904; 72: 0.774; 73: 0.854; 74: 0.854; 75: 0.99; 76: 0.79; 77: 0.932; 78: 0.888; 79: 0.848; 80: 0.9999; 81: 0.802; 82: 0.688; 83: 0.936; 84: 0.672; 85: 0.096; 86: 0.578; 87: 0.992; 88: 0.964; 89: 0.003; 90: 0.95; 91: 0.96; 92: 0.932; 93: 0.938; 94: 0.0056; 95: 0.286; 96: 0.594; 97: 0.0064; 98: 0.0144; 99: 0.258; 100: 0.076; 101: 0.014; 102: 0.99; 103: 0.9999; 104: 0.9999; 105: 0.9999; 106: 3.6255e-06; 108: 0.24348; 109: #N/A; 110: 0.37085; 111: 0.45252; 112: 0.24633; Ti=1: 1; USER 02: 0.33; USER 03: 0.3; USER 04: 0.324; USER 05: 0.1; USER 06: 0.9696; USER 100: 0.2
433 | 239 | 0.026977 | 0.038717 | 0.85013 | 0.83772 | 0.035232 | 0.038717 | 1.4531 | 1.4121 |  | 0: 0.013606; 1: 1.3985e-05; 2: 0.1714; 3: 1e-05; 4: 0.794; 5: 0.706; 6: 0.789; 7: 0.886; 8: 0.57019; 9: 0.96924; 10: 0.92057; 11: 0.97059; 12: 0.817; 13: 0.958; 14: 0.8516; 15: 0.8722; 16: 0.90502; 17: 0.8509; 18: 0.91988; 19: 0.81191; 20: 0.86768; 21: 0.78199; 22: 0.98715; 23: 0.99668; 24: 0.81655; 25: 0.67039; 26: 0.57628; 27: 0.68327; 28: 0.026977; 29: 0.71471; 30: 0.92833; 31: 0.92926; 32: 0.80763; 33: 0.38434; 34: 2.3784e-05; 35: 1e-05; 36: 1e-05; 37: 1e-05; 38: 1e-05; 39: 1e-05; 40: 1e-05; 41: 1e-05; 42: 1e-14; 43: 1e-05; 44: 1e-05; 45: 1e-17; 46: 1e-05; 47: 1e-05; 48: 1e-16; 49: 1.5639e-14; 50: 1e-14; 51: 1e-05; 52: 1e-05; 53: 1e-05; 54: 0.08934; 55: 0.29131; 56: 0.55836; 57: 0.03473; 58: 0.75429; 59: 0.99576; 60: 0.99466; 61: 0.99291; 62: 0.99174; 63: 0.92369; 64: 0.9383; 65: 0.90694; 66: 0.85425; 67: 0.14758; 68: 0.31683; 69: 0.9561; 70: 0.627; 71: 0.901; 72: 0.766; 73: 0.851; 74: 0.856; 75: 0.99; 76: 0.77889; 77: 0.933; 78: 0.882; 79: 0.842; 80: 0.9999; 81: 0.803; 82: 0.682; 83: 0.934; 84: 0.678; 85: 0.104; 86: 0.587; 87: 0.993; 88: 0.966; 89: 0.003; 90: 0.95; 91: 0.96; 92: 0.928; 93: 0.937; 94: 0.0059; 95: 0.289; 96: 0.591; 97: 0.0081; 98: 0.0176; 99: 0.267; 100: 0.084; 101: 0.016; 102: 0.99; 103: 0.9999; 104: 0.9999; 105: 0.9999; 106: 2.6744e-06; 108: 0.2435; 109: #N/A; 110: 0.46485; 111: 0.52821; 112: 0.26559; Ti=1: 1; USER 02: 0.34; USER 03: 0.3; USER 04: 0.32475; USER 05: 0.1; USER 06: 0.97006; USER 100: 0.2
434 | 240 | 0.029992 | 0.042589 | 0.86306 | 0.85027 | 0.038756 | 0.042589 | 1.4117 | 1.3707 |  | 0: 0.01361; 1: 1.0464e-05; 2: 0.17; 3: 1e-05; 4: 0.787; 5: 0.709; 6: 0.792; 7: 0.883; 8: 0.54695; 9: 0.96971; 10: 0.92182; 11: 0.97081; 12: 0.8197; 13: 0.95891; 14: 0.85367; 15: 0.87335; 16: 0.9061; 17: 0.85273; 18: 0.92086; 19: 0.814; 20: 0.8692; 21: 0.78393; 22: 0.98731; 23: 0.99673; 24: 0.81358; 25: 0.67383; 26: 0.57985; 27: 0.68639; 28: 0.029992; 29: 0.71763; 30: 0.92938; 31: 0.93038; 32: 0.81711; 33: 0.4314; 34: 8e-05; 35: 1e-05; 36: 1e-05; 37: 1e-05; 38: 1e-05; 39: 1e-05; 40: 1e-05; 41: 1e-05; 42: 1e-14; 43: 1e-05; 44: 1e-05; 45: 1e-17; 46: 1e-05; 47: 1e-05; 48: 1e-16; 49: 1.5639e-14; 50: 1e-14; 51: 1e-05; 52: 1e-05; 53: 1e-05; 54: 0.09018; 55: 0.29115; 56: 0.558; 57: 0.03486; 58: 0.75421; 59: 0.99579; 60: 0.99468; 61: 0.99294; 62: 0.99179; 63: 0.92427; 64: 0.93822; 65: 0.9057; 66: 0.85547; 67: 0.14978; 68: 0.31789; 69: 0.957; 70: 0.616; 71: 0.898; 72: 0.758; 73: 0.848; 74: 0.858; 75: 0.99; 76: 0.76778; 77: 0.934; 78: 0.876; 79: 0.836; 80: 0.9999; 81: 0.804; 82: 0.676; 83: 0.932; 84: 0.684; 85: 0.112; 86: 0.596; 87: 0.994; 88: 0.968; 89: 0.003; 90: 0.95; 91: 0.96; 92: 0.924; 93: 0.936; 94: 0.0062; 95: 0.292; 96: 0.588; 97: 0.0098; 98: 0.0208; 99: 0.276; 100: 0.092; 101: 0.018; 102: 0.99; 103: 0.9999; 104: 0.9999; 105: 0.9999; 106: 1.9578e-06; 108: 0.23961; 109: #N/A; 110: 0.5412; 111: 0.59537; 112: 0.28253; Ti=1: 1; USER 02: 0.35; USER 03: 0.3; USER 04: 0.3255; USER 05: 0.1; USER 06: 0.97052; USER 100: 0.2
435 | 241 | 0.033266 | 0.046752 | 0.87608 | 0.86291 | 0.042544 | 0.046752 | 1.3712 | 1.3302 |  | 0: 0.013613; 1: 7.8886e-06; 2: 0.169; 3: 1e-05; 4: 0.78; 5: 0.713; 6: 0.795; 7: 0.879; 8: 0.50384; 9: 0.97; 10: 0.923; 11: 0.971; 12: 0.822; 13: 0.9593; 14: 0.85565; 15: 0.87515; 16: 0.90729; 17: 0.85422; 18: 0.92177; 19: 0.81608; 20: 0.87072; 21: 0.78657; 22: 0.98746; 23: 0.99677; 24: 0.81469; 25: 0.67694; 26: 0.58392; 27: 0.68971; 28: 0.033266; 29: 0.72036; 30: 0.93047; 31: 0.9316; 32: 0.82553; 33: 0.47678; 34: 0.00025447; 35: 1e-05; 36: 1e-05; 37: 1e-05; 38: 1e-05; 39: 1e-05; 40: 1e-05; 41: 1e-05; 42: 1e-14; 43: 1e-05; 44: 1e-05; 45: 1e-17; 46: 1e-05; 47: 1e-05; 48: 1e-16; 49: 1.5639e-14; 50: 1e-14; 51: 1e-05; 52: 1e-05; 53: 1e-05; 54: 0.09098; 55: 0.29099; 56: 0.55774; 57: 0.03503; 58: 0.75399; 59: 0.99581; 60: 0.99471; 61: 0.99297; 62: 0.99182; 63: 0.9249; 64: 0.93813; 65: 0.90744; 66: 0.85679; 67: 0.15171; 68: 0.3189; 69: 0.95759; 70: 0.605; 71: 0.895; 72: 0.75; 73: 0.845; 74: 0.86; 75: 0.99; 76: 0.75667; 77: 0.935; 78: 0.87; 79: 0.83; 80: 0.9999; 81: 0.805; 82: 0.67; 83: 0.93; 84: 0.69; 85: 0.12; 86: 0.605; 87: 0.995; 88: 0.97; 89: 0.003; 90: 0.95; 91: 0.96; 92: 0.92; 93: 0.935; 94: 0.0065; 95: 0.295; 96: 0.585; 97: 0.0115; 98: 0.024; 99: 0.285; 100: 0.1; 101: 0.02; 102: 0.99; 103: 0.9999; 104: 0.9999; 105: 0.9999; 106: 1.4764e-06; 108: 0.23399; 109: #N/A; 110: 0.60265; 111: 0.65216; 112: 0.29661; Ti=1: 1; USER 01: 0.0168; USER 02: 0.36; USER 03: 0.3; USER 04: 0.32625; USER 05: 0.1; USER 06: 0.97099; USER 100: 0.2
436 | 242 | 0.036644 | 0.051004 | 0.8886 | 0.87505 | 0.046413 | 0.051004 | 1.3334 | 1.2924 |  | 0: 0.013617; 1: 6.0082e-06; 2: 0.16818; 3: 1e-05; 4: 0.773; 5: 0.716; 6: 0.7973; 7: 0.8757; 8: 0.45032; 9: 0.97031; 10: 0.92425; 11: 0.97128; 12: 0.8244; 13: 0.95994; 14: 0.8575; 15: 0.87646; 16: 0.90848; 17: 0.85614; 18: 0.92298; 19: 0.81836; 20: 0.87225; 21: 0.78878; 22: 0.98761; 23: 0.9968; 24: 0.82328; 25: 0.68027; 26: 0.58771; 27: 0.69293; 28: 0.036644; 29: 0.72307; 30: 0.93143; 31: 0.9329; 32: 0.83311; 33: 0.51945; 34: 0.00066599; 35: 1e-05; 36: 1e-05; 37: 1e-05; 38: 1e-05; 39: 1e-05; 40: 1e-05; 41: 1e-05; 42: 1e-14; 43: 1e-05; 44: 1e-05; 45: 1e-17; 46: 1e-05; 47: 1e-05; 48: 1e-16; 49: 1.5639e-14; 50: 1e-14; 51: 1e-05; 52: 1e-05; 53: 1e-05; 54: 0.09183; 55: 0.29058; 56: 0.55745; 57: 0.0352; 58: 0.75366; 59: 0.99584; 60: 0.99475; 61: 0.99301; 62: 0.99187; 63: 0.92556; 64: 0.93809; 65: 0.90919; 66: 0.85792; 67: 0.15388; 68: 0.32; 69: 0.95834; 70: 0.594; 71: 0.892; 72: 0.742; 73: 0.842; 74: 0.862; 75: 0.99; 76: 0.74556; 77: 0.936; 78: 0.864; 79: 0.824; 80: 0.9999; 81: 0.806; 82: 0.664; 83: 0.928; 84: 0.696; 85: 0.128; 86: 0.614; 87: 0.996; 88: 0.972; 89: 0.003; 90: 0.95; 91: 0.96; 92: 0.916; 93: 0.934; 94: 0.0068; 95: 0.298; 96: 0.582; 97: 0.0132; 98: 0.0272; 99: 0.294; 100: 0.108; 101: 0.022; 102: 0.99; 103: 0.9999; 104: 0.9999; 105: 0.9999; 106: 1.1235e-06; 108: 0.22825; 109: #N/A; 110: 0.65186; 111: 0.70361; 112: 0.30734; Ti=1: 1; USER 02: 0.37; USER 03: 0.3; USER 04: 0.327; USER 05: 0.1; USER 06: 0.97149; USER 100: 0.2
437 | 243 | 0.040272 | 0.055526 | 0.90118 | 0.88724 | 0.050529 | 0.055526 | 1.2965 | 1.2555 |  | 0: 0.013621; 1: 4.6384e-06; 2: 0.1678; 3: 1e-05; 4: 0.766; 5: 0.719; 6: 0.7995; 7: 0.872; 8: 0.39569; 9: 0.97065; 10: 0.92542; 11: 0.97155; 12: 0.8266; 13: 0.9606; 14: 0.85965; 15: 0.87778; 16: 0.90956; 17: 0.85751; 18: 0.92396; 19: 0.82036; 20: 0.87377; 21: 0.79109; 22: 0.98776; 23: 0.99683; 24: 0.82478; 25: 0.68305; 26: 0.59114; 27: 0.69581; 28: 0.040272; 29: 0.72614; 30: 0.93225; 31: 0.93396; 32: 0.83953; 33: 0.56039; 34: 0.0014489; 35: 1e-05; 36: 1e-05; 37: 1e-05; 38: 1e-05; 39: 1e-05; 40: 1e-05; 41: 1e-05; 42: 1e-14; 43: 1e-05; 44: 1e-05; 45: 1e-17; 46: 1e-05; 47: 1e-05; 48: 1e-16; 49: 1.5639e-14; 50: 1e-14; 51: 1e-05; 52: 1e-05; 53: 1e-05; 54: 0.09267; 55: 0.29; 56: 0.557; 57: 0.03525; 58: 0.75307; 59: 0.99587; 60: 0.99477; 61: 0.99304; 62: 0.99192; 63: 0.92624; 64: 0.93808; 65: 0.90968; 66: 0.85892; 67: 0.15615; 68: 0.32108; 69: 0.95883; 70: 0.583; 71: 0.889; 72: 0.734; 73: 0.839; 74: 0.864; 75: 0.99; 76: 0.73444; 77: 0.937; 78: 0.858; 79: 0.818; 80: 0.9999; 81: 0.807; 82: 0.658; 83: 0.926; 84: 0.702; 85: 0.136; 86: 0.623; 87: 0.997; 88: 0.974; 89: 0.003; 90: 0.95; 91: 0.96; 92: 0.912; 93: 0.933; 94: 0.0071; 95: 0.301; 96: 0.579; 97: 0.0149; 98: 0.0304; 99: 0.303; 100: 0.116; 101: 0.024; 102: 0.99; 103: 0.9999; 104: 0.9999; 105: 0.9999; 106: 8.6385e-07; 108: 0.2223; 109: #N/A; 110: 0.69594; 111: 0.74238; 112: 0.31482; Ti=1: 1; USER 02: 0.38; USER 03: 0.3; USER 04: 0.32775; USER 05: 0.1; USER 06: 0.97199; USER 100: 0.2
438 | 244 | 0.0443 | 0.060501 | 0.91427 | 0.89991 | 0.055056 | 0.060501 | 1.2592 | 1.2182 |  | 0: 0.013626; 1: 3.5827e-06; 2: 0.1677; 3: 1e-05; 4: 0.759; 5: 0.722; 6: 0.802; 7: 0.868; 8: 0.34549; 9: 0.971; 10: 0.9267; 11: 0.97183; 12: 0.829; 13: 0.96118; 14: 0.86151; 15: 0.87909; 16: 0.91064; 17: 0.85913; 18: 0.92466; 19: 0.8225; 20: 0.87518; 21: 0.79339; 22: 0.98791; 23: 0.99688; 24: 0.82365; 25: 0.68627; 26: 0.59504; 27: 0.69889; 28: 0.0443; 29: 0.7292; 30: 0.93316; 31: 0.93474; 32: 0.84517; 33: 0.5985; 34: 0.0028878; 35: 1e-05; 36: 1e-05; 37: 1e-05; 38: 1e-05; 39: 1e-05; 40: 1e-05; 41: 1e-05; 42: 1e-14; 43: 1e-05; 44: 1e-05; 45: 1e-17; 46: 1e-05; 47: 1e-05; 48: 1e-16; 49: 1.5639e-14; 50: 1e-14; 51: 1e-05; 52: 1e-05; 53: 1e-05; 54: 0.09359; 55: 0.28937; 56: 0.5566; 57: 0.03538; 58: 0.75244; 59: 0.9959; 60: 0.99481; 61: 0.99307; 62: 0.99196; 63: 0.92697; 64: 0.9381; 65: 0.91093; 66: 0.86005; 67: 0.15813; 68: 0.32221; 69: 0.95946; 70: 0.572; 71: 0.886; 72: 0.726; 73: 0.836; 74: 0.866; 75: 0.99; 76: 0.72333; 77: 0.938; 78: 0.852; 79: 0.812; 80: 0.9999; 81: 0.808; 82: 0.652; 83: 0.924; 84: 0.708; 85: 0.144; 86: 0.632; 87: 0.998; 88: 0.976; 89: 0.003; 90: 0.95; 91: 0.96; 92: 0.908; 93: 0.932; 94: 0.0074; 95: 0.304; 96: 0.576; 97: 0.0166; 98: 0.0336; 99: 0.312; 100: 0.124; 101: 0.026; 102: 0.99; 103: 0.9999; 104: 0.9999; 105: 0.9999; 106: 6.8268e-07; 108: 0.21715; 109: #N/A; 110: 0.73392; 111: 0.76541; 112: 0.31914; Ti=1: 1; USER 02: 0.39; USER 03: 0.3; USER 04: 0.3285; USER 05: 0.1; USER 06: 0.9725; USER 100: 0.2
439 | 245 | 0.04883 | 0.066042 | 0.92805 | 0.91323 | 0.060098 | 0.066042 | 1.2211 | 1.1802 |  | 0: 0.013629; 1: 2.7961e-06; 2: 0.1678; 3: 1e-05; 4: 0.752; 5: 0.725; 6: 0.804; 7: 0.865; 8: 0.30326; 9: 0.97128; 10: 0.92774; 11: 0.97207; 12: 0.8315; 13: 0.96183; 14: 0.86343; 15: 0.88024; 16: 0.91161; 17: 0.86073; 18: 0.92558; 19: 0.82436; 20: 0.87649; 21: 0.79567; 22: 0.98806; 23: 0.99692; 24: 0.82478; 25: 0.68982; 26: 0.5988; 27: 0.70195; 28: 0.04883; 29: 0.73209; 30: 0.93391; 31: 0.93547; 32: 0.8504; 33: 0.6326; 34: 0.0054593; 35: 1e-05; 36: 1e-05; 37: 1e-05; 38: 1e-05; 39: 1e-05; 40: 1e-05; 41: 1e-05; 42: 1e-14; 43: 1e-05; 44: 1e-05; 45: 1e-17; 46: 1e-05; 47: 1e-05; 48: 1e-16; 49: 1.5639e-14; 50: 1e-14; 51: 1e-05; 52: 1e-05; 53: 1e-05; 54: 0.09432; 55: 0.2889; 56: 0.55629; 57: 0.03546; 58: 0.75206; 59: 0.99592; 60: 0.99483; 61: 0.99309; 62: 0.99201; 63: 0.92765; 64: 0.93813; 65: 0.91093; 66: 0.86094; 67: 0.1605; 68: 0.32349; 69: 0.96061; 70: 0.561; 71: 0.883; 72: 0.718; 73: 0.833; 74: 0.868; 75: 0.99; 76: 0.71222; 77: 0.939; 78: 0.846; 79: 0.806; 80: 0.9999; 81: 0.809; 82: 0.646; 83: 0.922; 84: 0.714; 85: 0.152; 86: 0.641; 87: 0.999; 88: 0.978; 89: 0.003; 90: 0.95; 91: 0.96; 92: 0.904; 93: 0.931; 94: 0.0077; 95: 0.307; 96: 0.573; 97: 0.0183; 98: 0.0368; 99: 0.321; 100: 0.132; 101: 0.028; 102: 0.99; 103: 0.9999; 104: 0.9999; 105: 0.9999; 106: 5.4428e-07; 108: 0.21312; 109: #N/A; 110: 0.76354; 111: 0.77666; 112: 0.32081; Ti=1: 1; USER 02: 0.4; USER 03: 0.3; USER 04: 0.32925; USER 05: 0.1; USER 06: 0.973; USER 100: 0.2
440 | 246 | 0.05343 | 0.071615 | 0.9412 | 0.92593 | 0.06517 | 0.071615 | 1.186 | 1.145 |  | 0: 0.013633; 1: 2.211e-06; 2: 0.168; 3: 1e-05; 4: 0.745; 5: 0.728; 6: 0.806; 7: 0.861; 8: 0.27222; 9: 0.9717; 10: 0.929; 11: 0.97229; 12: 0.8337; 13: 0.96243; 14: 0.86568; 15: 0.88172; 16: 0.91248; 17: 0.86248; 18: 0.9267; 19: 0.82635; 20: 0.8779; 21: 0.79794; 22: 0.9882; 23: 0.99696; 24: 0.83042; 25: 0.69348; 26: 0.6025; 27: 0.70497; 28: 0.05343; 29: 0.73496; 30: 0.93477; 31: 0.93648; 32: 0.85511; 33: 0.664; 34: 0.0096023; 35: 1e-05; 36: 1e-05; 37: 1e-05; 38: 1e-05; 39: 1e-05; 40: 1e-05; 41: 1e-05; 42: 1e-14; 43: 1e-05; 44: 1e-05; 45: 1e-17; 46: 1e-05; 47: 1e-05; 48: 1e-16; 49: 1.5639e-14; 50: 1e-14; 51: 1e-05; 52: 1e-05; 53: 1e-05; 54: 0.095; 55: 0.28901; 56: 0.55642; 57: 0.03555; 58: 0.75195; 59: 0.99595; 60: 0.99486; 61: 0.99313; 62: 0.99204; 63: 0.92841; 64: 0.93817; 65: 0.91118; 66: 0.86193; 67: 0.16287; 68: 0.32494; 69: 0.96137; 70: 0.55; 71: 0.88; 72: 0.71; 73: 0.83; 74: 0.87; 75: 0.99; 76: 0.70111; 77: 0.94; 78: 0.84; 79: 0.8; 80: 0.9999; 81: 0.81; 82: 0.64; 83: 0.92; 84: 0.72; 85: 0.16; 86: 0.65; 87: 0.9999; 88: 0.98; 89: 0.003; 90: 0.95; 91: 0.96; 92: 0.9; 93: 0.93; 94: 0.008; 95: 0.31; 96: 0.57; 97: 0.02; 98: 0.04; 99: 0.33; 100: 0.14; 101: 0.03; 102: 0.99; 103: 0.9999; 104: 0.9999; 105: 0.9999; 106: 4.4063e-07; 108: 0.21002; 109: #N/A; 110: 0.78499; 111: 0.78732; 112: 0.32176; Ti=1: 1; USER 01: 0.023; USER 02: 0.41; USER 03: 0.3; USER 04: 0.33; USER 05: 0.1; USER 06: 0.9735; USER 100: 0.2
441 | 247 | 0.05842 | 0.077608 | 0.95464 | 0.9389 | 0.070623 | 0.077608 | 1.1511 | 1.1101 |  | 0: 0.013637; 1: 1.7595e-06; 2: 0.16839; 3: 1e-05; 4: 0.738; 5: 0.731; 6: 0.8084; 7: 0.8565; 8: 0.2524; 9: 0.972; 10: 0.93; 11: 0.97256; 12: 0.836; 13: 0.9629; 14: 0.86757; 15: 0.88304; 16: 0.91313; 17: 0.86388; 18: 0.92736; 19: 0.8282; 20: 0.87921; 21: 0.79986; 22: 0.98835; 23: 0.99697; 24: 0.82966; 25: 0.69704; 26: 0.60636; 27: 0.70805; 28: 0.05842; 29: 0.73785; 30: 0.93551; 31: 0.93756; 32: 0.85918; 33: 0.69274; 34: 0.01609; 35: 1e-05; 36: 1e-05; 37: 1e-05; 38: 1e-05; 39: 1e-05; 40: 1e-05; 41: 1e-05; 42: 1e-14; 43: 1e-05; 44: 1e-05; 45: 1e-17; 46: 1e-05; 47: 1e-05; 48: 1e-16; 49: 1.5639e-14; 50: 1e-14; 51: 1e-05; 52: 1e-05; 53: 1e-05; 54: 0.09546; 55: 0.28942; 56: 0.55673; 57: 0.03563; 58: 0.75249; 59: 0.99598; 60: 0.99489; 61: 0.99316; 62: 0.99209; 63: 0.92915; 64: 0.93825; 65: 0.91218; 66: 0.86292; 67: 0.16534; 68: 0.3262; 69: 0.96226; 70: 0.54; 71: 0.875; 72: 0.701; 73: 0.826; 74: 0.871; 75: 0.99; 76: 0.69; 77: 0.94; 78: 0.83; 79: 0.793; 80: 0.9999; 81: 0.81; 82: 0.635; 83: 0.917; 84: 0.726; 85: 0.172; 86: 0.659; 87: 0.9999; 88: 0.981; 89: 0.003; 90: 0.951; 91: 0.96; 92: 0.896; 93: 0.929; 94: 0.0082; 95: 0.312; 96: 0.565; 97: 0.026; 98: 0.048; 99: 0.34; 100: 0.154; 101: 0.033; 102: 0.99; 103: 0.9999; 104: 0.9999; 105: 0.9999; 106: 3.6684e-07; 108: 0.2089; 109: #N/A; 110: 0.7997; 111: 0.80068; 112: 0.32339; Ti=1: 1; USER 02: 0.42; USER 03: 0.3; USER 04: 0.33075; USER 05: 0.1; USER 06: 0.97395; USER 100: 0.2
442 | 248 | 0.0638 | 0.084011 | 0.96832 | 0.95209 | 0.07645 | 0.084011 | 1.1166 | 1.0757 |  | 0: 0.013641; 1: 1.4116e-06; 2: 0.1691; 3: 1e-05; 4: 0.73; 5: 0.73366; 6: 0.811; 7: 0.8524; 8: 0.24219; 9: 0.97228; 10: 0.931; 11: 0.97284; 12: 0.838; 13: 0.9636; 14: 0.86965; 15: 0.88436; 16: 0.91399; 17: 0.86537; 18: 0.9287; 19: 0.83025; 20: 0.88051; 21: 0.80228; 22: 0.98849; 23: 0.99699; 24: 0.83495; 25: 0.70015; 26: 0.60987; 27: 0.71102; 28: 0.0638; 29: 0.74071; 30: 0.93611; 31: 0.93844; 32: 0.86313; 33: 0.71793; 34: 0.025584; 35: 1e-05; 36: 1e-05; 37: 1e-05; 38: 1e-05; 39: 1e-05; 40: 1e-05; 41: 1e-05; 42: 1e-14; 43: 1e-05; 44: 1e-05; 45: 1e-17; 46: 1e-05; 47: 1e-05; 48: 1e-16; 49: 1.5639e-14; 50: 1e-14; 51: 1e-05; 52: 1e-05; 53: 1e-05; 54: 0.09579; 55: 0.29031; 56: 0.55733; 57: 0.03581; 58: 0.75331; 59: 0.99601; 60: 0.99492; 61: 0.99319; 62: 0.99211; 63: 0.92977; 64: 0.93833; 65: 0.91193; 66: 0.86368; 67: 0.16753; 68: 0.3277; 69: 0.96261; 70: 0.53; 71: 0.87; 72: 0.692; 73: 0.822; 74: 0.872; 75: 0.99; 76: 0.69867; 77: 0.94; 78: 0.82; 79: 0.786; 80: 0.9999; 81: 0.81; 82: 0.63; 83: 0.914; 84: 0.732; 85: 0.184; 86: 0.668; 87: 0.9999; 88: 0.982; 89: 0.003; 90: 0.952; 91: 0.96; 92: 0.892; 93: 0.928; 94: 0.0084; 95: 0.314; 96: 0.56; 97: 0.032; 98: 0.056; 99: 0.35; 100: 0.168; 101: 0.036; 102: 0.99; 103: 0.9999; 104: 0.9999; 105: 0.9999; 106: 3.076e-07; 108: 0.20759; 109: #N/A; 110: 0.8102; 111: 0.81328; 112: 0.3249; Ti=1: 1; USER 02: 0.43; USER 03: 0.3; USER 04: 0.3315; USER 05: 0.1; USER 06: 0.9744; USER 100: 0.2
443 | 249 | 0.0694 | 0.09062 | 0.98181 | 0.96508 | 0.082464 | 0.09062 | 1.0837 | 1.0428 |  | 0: 0.013646; 1: 1.1439e-06; 2: 0.17; 3: 1e-05; 4: 0.723; 5: 0.73616; 6: 0.813; 7: 0.848; 8: 0.23856; 9: 0.97259; 10: 0.932; 11: 0.97314; 12: 0.84; 13: 0.96413; 14: 0.87135; 15: 0.88584; 16: 0.91507; 17: 0.86676; 18: 0.92918; 19: 0.83255; 20: 0.88193; 21: 0.80428; 22: 0.98863; 23: 0.997; 24: 0.8323; 25: 0.70337; 26: 0.61324; 27: 0.71383; 28: 0.0694; 29: 0.74349; 30: 0.93712; 31: 0.93929; 32: 0.86666; 33: 0.74017; 34: 0.038761; 35: 1e-05; 36: 1e-05; 37: 1e-05; 38: 1e-05; 39: 1e-05; 40: 1e-05; 41: 1e-05; 42: 1e-14; 43: 1e-05; 44: 1e-05; 45: 1e-17; 46: 1e-05; 47: 1e-05; 48: 1e-16; 49: 1.5639e-14; 50: 1e-14; 51: 1e-05; 52: 1e-05; 53: 1e-05; 54: 0.09608; 55: 0.29147; 56: 0.55818; 57: 0.03611; 58: 0.7544; 59: 0.99603; 60: 0.99495; 61: 0.99323; 62: 0.99216; 63: 0.93038; 64: 0.93841; 65: 0.91418; 66: 0.86453; 67: 0.16983; 68: 0.3292; 69: 0.96321; 70: 0.52; 71: 0.865; 72: 0.683; 73: 0.818; 74: 0.873; 75: 0.99; 76: 0.70733; 77: 0.94; 78: 0.81; 79: 0.779; 80: 0.9999; 81: 0.81; 82: 0.625; 83: 0.911; 84: 0.738; 85: 0.196; 86: 0.677; 87: 0.9999; 88: 0.983; 89: 0.003; 90: 0.953; 91: 0.96; 92: 0.888; 93: 0.927; 94: 0.0086; 95: 0.316; 96: 0.555; 97: 0.038; 98: 0.064; 99: 0.36; 100: 0.182; 101: 0.039; 102: 0.99; 103: 0.9999; 104: 0.9999; 105: 0.9999; 106: 2.6299e-07; 108: 0.20602; 109: #N/A; 110: 0.81276; 111: 0.82117; 112: 0.32564; Ti=1: 1; USER 02: 0.44; USER 03: 0.3; USER 04: 0.33225; USER 05: 0.1; USER 06: 0.97485; USER 100: 0.2
444 | 250 | 0.0753 | 0.097525 | 0.9953 | 0.97805 | 0.088748 | 0.097525 | 1.0518 | 1.0109 |  | 0: 0.01365; 1: 9.3815e-07; 2: 0.171; 3: 1e-05; 4: 0.715; 5: 0.7388; 6: 0.8156; 7: 0.843; 8: 0.23816; 9: 0.97293; 10: 0.933; 11: 0.97336; 12: 0.842; 13: 0.9647; 14: 0.87331; 15: 0.88766; 16: 0.91615; 17: 0.86839; 18: 0.93014; 19: 0.83439; 20: 0.88345; 21: 0.80645; 22: 0.98878; 23: 0.99704; 24: 0.83457; 25: 0.70603; 26: 0.61706; 27: 0.71675; 28: 0.0753; 29: 0.74626; 30: 0.93812; 31: 0.93995; 32: 0.86958; 33: 0.76118; 34: 0.056336; 35: 1e-05; 36: 1e-05; 37: 1e-05; 38: 1e-05; 39: 1e-05; 40: 1e-05; 41: 1e-05; 42: 1e-14; 43: 1e-05; 44: 1e-05; 45: 1e-17; 46: 1e-05; 47: 1e-05; 48: 1e-16; 49: 1.5639e-14; 50: 1e-14; 51: 1e-05; 52: 1e-05; 53: 1e-05; 54: 0.09648; 55: 0.29267; 56: 0.55912; 57: 0.03632; 58: 0.75538; 59: 0.99606; 60: 0.99499; 61: 0.99326; 62: 0.9922; 63: 0.93082; 64: 0.93851; 65: 0.91393; 66: 0.86519; 67: 0.17213; 68: 0.33093; 69: 0.96386; 70: 0.51; 71: 0.86; 72: 0.674; 73: 0.814; 74: 0.874; 75: 0.99; 76: 0.716; 77: 0.94; 78: 0.8; 79: 0.772; 80: 0.9999; 81: 0.81; 82: 0.62; 83: 0.908; 84: 0.744; 85: 0.208; 86: 0.686; 87: 0.9999; 88: 0.984; 89: 0.003; 90: 0.954; 91: 0.96; 92: 0.884; 93: 0.926; 94: 0.0088; 95: 0.318; 96: 0.55; 97: 0.044; 98: 0.072; 99: 0.37; 100: 0.196; 101: 0.042; 102: 0.99; 103: 0.9999; 104: 0.9999; 105: 0.9999; 106: 2.2548e-07; 108: 0.20464; 109: #N/A; 110: 0.80851; 111: 0.82279; 112: 0.32606; Ti=1: 1; USER 02: 0.45; USER 03: 0.3; USER 04: 0.333; USER 05: 0.1; USER 06: 0.9753; USER 100: 0.2
445 | 251 | 0.0817 | 0.10495 | 1.0092 | 0.99142 | 0.095508 | 0.10495 | 1.02 | 0.979 |  | 0: 0.013653; 1: 7.8965e-07; 2: 0.172; 3: 1e-05; 4: 0.708; 5: 0.74129; 6: 0.818; 7: 0.838; 8: 0.23836; 9: 0.97327; 10: 0.934; 11: 0.9736; 12: 0.844; 13: 0.96515; 14: 0.87503; 15: 0.88914; 16: 0.91734; 17: 0.86986; 18: 0.93079; 19: 0.83623; 20: 0.88497; 21: 0.8086; 22: 0.98891; 23: 0.99709; 24: 0.83419; 25: 0.7087; 26: 0.62063; 27: 0.71973; 28: 0.0817; 29: 0.7489; 30: 0.93858; 31: 0.94073; 32: 0.87268; 33: 0.77981; 34: 0.079087; 35: 1e-05; 36: 1e-05; 37: 1e-05; 38: 1e-05; 39: 1e-05; 40: 1e-05; 41: 1e-05; 42: 1e-14; 43: 1e-05; 44: 1e-05; 45: 1e-17; 46: 1e-05; 47: 1e-05; 48: 1e-16; 49: 1.5639e-14; 50: 1e-14; 51: 1e-05; 52: 1e-05; 53: 1e-05; 54: 0.09696; 55: 0.29398; 56: 0.56041; 57: 0.03666; 58: 0.75603; 59: 0.99608; 60: 0.99501; 61: 0.9933; 62: 0.99223; 63: 0.93124; 64: 0.93862; 65: 0.91468; 66: 0.8658; 67: 0.17467; 68: 0.33245; 69: 0.96418; 70: 0.5; 71: 0.855; 72: 0.665; 73: 0.81; 74: 0.875; 75: 0.99; 76: 0.72467; 77: 0.94; 78: 0.79; 79: 0.765; 80: 0.9999; 81: 0.81; 82: 0.615; 83: 0.905; 84: 0.75; 85: 0.22; 86: 0.695; 87: 0.9999; 88: 0.985; 89: 0.003; 90: 0.955; 91: 0.96; 92: 0.88; 93: 0.925; 94: 0.009; 95: 0.32; 96: 0.545; 97: 0.05; 98: 0.08; 99: 0.38; 100: 0.21; 101: 0.045; 102: 0.99; 103: 0.9999; 104: 0.9999; 105: 0.9999; 106: 1.9989e-07; 108: 0.20501; 109: #N/A; 110: 0.79756; 111: 0.8215; 112: 0.32578; Ti=1: 1; USER 01: 0.0298; USER 02: 0.46; USER 03: 0.3; USER 04: 0.33375; USER 05: 0.1; USER 06: 0.97575; USER 100: 0.2
446 | 252 | 0.088308 | 0.11256 | 1.0229 | 1.0046 | 0.10243 | 0.11256 | 0.98956 | 0.9486 |  | 0: 0.013658; 1: 6.6e-07; 2: 0.173; 3: 1e-05; 4: 0.698; 5: 0.744; 6: 0.8205; 7: 0.8326; 8: 0.23869; 9: 0.97359; 10: 0.935; 11: 0.9739; 12: 0.846; 13: 0.96557; 14: 0.87711; 15: 0.89046; 16: 0.91864; 17: 0.87143; 18: 0.93166; 19: 0.83845; 20: 0.8865; 21: 0.81052; 22: 0.98905; 23: 0.99717; 24: 0.83723; 25: 0.71192; 26: 0.62407; 27: 0.72232; 28: 0.088308; 29: 0.75153; 30: 0.93936; 31: 0.94158; 32: 0.87554; 33: 0.7956; 34: 0.10676; 35: 1e-05; 36: 1e-05; 37: 1e-05; 38: 1e-05; 39: 1e-05; 40: 1e-05; 41: 1e-05; 42: 1e-14; 43: 1e-05; 44: 1e-05; 45: 1e-17; 46: 1e-05; 47: 1e-05; 48: 1e-16; 49: 1.5639e-14; 50: 1e-14; 51: 1e-05; 52: 1e-05; 53: 1e-05; 54: 0.0978; 55: 0.29534; 56: 0.56176; 57: 0.03696; 58: 0.75598; 59: 0.99611; 60: 0.99504; 61: 0.99332; 62: 0.99228; 63: 0.9314; 64: 0.93875; 65: 0.91493; 66: 0.86608; 67: 0.17718; 68: 0.33428; 69: 0.96484; 70: 0.49; 71: 0.85; 72: 0.656; 73: 0.806; 74: 0.876; 75: 0.99; 76: 0.73333; 77: 0.94; 78: 0.78; 79: 0.758; 80: 0.9999; 81: 0.81; 82: 0.61; 83: 0.902; 84: 0.756; 85: 0.232; 86: 0.704; 87: 0.9999; 88: 0.986; 89: 0.003; 90: 0.956; 91: 0.96; 92: 0.876; 93: 0.924; 94: 0.0092; 95: 0.322; 96: 0.54; 97: 0.056; 98: 0.088; 99: 0.39; 100: 0.224; 101: 0.048; 102: 0.99; 103: 0.9999; 104: 0.9999; 105: 0.9999; 106: 1.7797e-07; 108: 0.2084; 109: #N/A; 110: 0.78107; 111: 0.81675; 112: 0.32552; Ti=1: 1; USER 02: 0.47; USER 03: 0.3; USER 04: 0.3345; USER 05: 0.1; USER 06: 0.97613; USER 100: 0.2
447 | 253 | 0.095 | 0.12021 | 1.0362 | 1.0173 | 0.10939 | 0.12021 | 0.96101 | 0.92005 |  | 0: 0.013661; 1: 5.6153e-07; 2: 0.17425; 3: 1e-05; 4: 0.688; 5: 0.74664; 6: 0.823; 7: 0.8268; 8: 0.2426; 9: 0.9739; 10: 0.936; 11: 0.9741; 12: 0.848; 13: 0.96632; 14: 0.87903; 15: 0.89195; 16: 0.91983; 17: 0.87266; 18: 0.93269; 19: 0.84002; 20: 0.88791; 21: 0.81254; 22: 0.98919; 23: 0.99722; 24: 0.83912; 25: 0.71514; 26: 0.62757; 27: 0.72511; 28: 0.095; 29: 0.75421; 30: 0.94038; 31: 0.94246; 32: 0.87808; 33: 0.80989; 34: 0.13867; 35: 1e-05; 36: 1e-05; 37: 1e-05; 38: 1e-05; 39: 1e-05; 40: 1e-05; 41: 1e-05; 42: 1e-14; 43: 1e-05; 44: 1e-05; 45: 1e-17; 46: 1e-05; 47: 1e-05; 48: 1e-16; 49: 1.5639e-14; 50: 1e-14; 51: 1e-05; 52: 1e-05; 53: 1e-05; 54: 0.09872; 55: 0.29686; 56: 0.56343; 57: 0.03735; 58: 0.7555; 59: 0.99613; 60: 0.99507; 61: 0.99336; 62: 0.99231; 63: 0.93148; 64: 0.93888; 65: 0.91718; 66: 0.86618; 67: 0.17979; 68: 0.33642; 69: 0.9658; 70: 0.48; 71: 0.845; 72: 0.647; 73: 0.802; 74: 0.877; 75: 0.99; 76: 0.742; 77: 0.94; 78: 0.77; 79: 0.751; 80: 0.9999; 81: 0.81; 82: 0.605; 83: 0.899; 84: 0.762; 85: 0.244; 86: 0.713; 87: 0.9999; 88: 0.987; 89: 0.003; 90: 0.957; 91: 0.96; 92: 0.872; 93: 0.923; 94: 0.0094; 95: 0.324; 96: 0.535; 97: 0.062; 98: 0.096; 99: 0.4; 100: 0.238; 101: 0.051; 102: 0.99; 103: 0.9999; 104: 0.9999; 105: 0.9999; 106: 1.6017e-07; 108: 0.21442; 109: #N/A; 110: 0.759; 111: 0.80747; 112: 0.32416; Ti=1: 1; USER 02: 0.48; USER 03: 0.3; USER 04: 0.33525; USER 05: 0.1; USER 06: 0.97651; USER 100: 0.2
448 | 254 | 0.102 | 0.12816 | 1.0495 | 1.03 | 0.11662 | 0.12816 | 0.93322 | 0.89226 |  | 0: 0.013665; 1: 4.8111e-07; 2: 0.17551; 3: 1e-05; 4: 0.678; 5: 0.749; 6: 0.825; 7: 0.821; 8: 0.25281; 9: 0.97424; 10: 0.937; 11: 0.97437; 12: 0.85; 13: 0.96687; 14: 0.88052; 15: 0.89344; 16: 0.9208; 17: 0.87426; 18: 0.93319; 19: 0.84184; 20: 0.88943; 21: 0.8146; 22: 0.98932; 23: 0.99728; 24: 0.84255; 25: 0.71848; 26: 0.63102; 27: 0.72802; 28: 0.102; 29: 0.75687; 30: 0.94103; 31: 0.94334; 32: 0.88041; 33: 0.82202; 34: 0.17589; 35: 1e-05; 36: 1e-05; 37: 1e-05; 38: 1e-05; 39: 1e-05; 40: 1e-05; 41: 1e-05; 42: 1e-14; 43: 1e-05; 44: 1e-05; 45: 1e-17; 46: 1e-05; 47: 1e-05; 48: 1e-16; 49: 1.5639e-14; 50: 1e-14; 51: 1e-05; 52: 1e-05; 53: 1e-05; 54: 0.09985; 55: 0.29864; 56: 0.56541; 57: 0.03787; 58: 0.75505; 59: 0.99617; 60: 0.9951; 61: 0.99339; 62: 0.99235; 63: 0.93137; 64: 0.939; 65: 0.91668; 66: 0.866; 67: 0.18248; 68: 0.33838; 69: 0.96606; 70: 0.47; 71: 0.84; 72: 0.638; 73: 0.798; 74: 0.878; 75: 0.99; 76: 0.75067; 77: 0.94; 78: 0.76; 79: 0.744; 80: 0.9999; 81: 0.81; 82: 0.6; 83: 0.896; 84: 0.768; 85: 0.256; 86: 0.722; 87: 0.9999; 88: 0.988; 89: 0.003; 90: 0.958; 91: 0.96; 92: 0.868; 93: 0.922; 94: 0.0096; 95: 0.326; 96: 0.53; 97: 0.068; 98: 0.104; 99: 0.41; 100: 0.252; 101: 0.054; 102: 0.99; 103: 0.9999; 104: 0.9999; 105: 0.9999; 106: 1.4763e-07; 108: 0.22273; 109: #N/A; 110: 0.73142; 111: 0.79998; 112: 0.32235; Ti=1: 1; USER 02: 0.49; USER 03: 0.3; USER 04: 0.336; USER 05: 0.1; USER 06: 0.9769; USER 100: 0.2
449 | 255 | 0.1094 | 0.13649 | 1.063 | 1.0429 | 0.12421 | 0.13649 | 0.90584 | 0.86488 |  | 0: 0.013669; 1: 4.2115e-07; 2: 0.17672; 3: 1e-05; 4: 0.668; 5: 0.75162; 6: 0.8275; 7: 0.815; 8: 0.2717; 9: 0.97453; 10: 0.938; 11: 0.97462; 12: 0.852; 13: 0.96727; 14: 0.88233; 15: 0.8946; 16: 0.92167; 17: 0.87581; 18: 0.93419; 19: 0.84366; 20: 0.89074; 21: 0.81671; 22: 0.98944; 23: 0.99732; 24: 0.84255; 25: 0.72148; 26: 0.63444; 27: 0.73076; 28: 0.1094; 29: 0.75945; 30: 0.9419; 31: 0.94406; 32: 0.88273; 33: 0.83268; 34: 0.21731; 35: 1e-05; 36: 1e-05; 37: 1e-05; 38: 1e-05; 39: 1e-05; 40: 1e-05; 41: 1e-05; 42: 1e-14; 43: 1e-05; 44: 1e-05; 45: 1e-17; 46: 1e-05; 47: 1e-05; 48: 1e-16; 49: 1.5639e-14; 50: 1e-14; 51: 1e-05; 52: 1e-05; 53: 1e-05; 54: 0.10094; 55: 0.30031; 56: 0.5672; 57: 0.03821; 58: 0.75505; 59: 0.99619; 60: 0.99512; 61: 0.99341; 62: 0.99239; 63: 0.93122; 64: 0.93914; 65: 0.91668; 66: 0.86557; 67: 0.18523; 68: 0.34031; 69: 0.96656; 70: 0.46; 71: 0.835; 72: 0.629; 73: 0.794; 74: 0.879; 75: 0.99; 76: 0.75933; 77: 0.94; 78: 0.75; 79: 0.737; 80: 0.9999; 81: 0.81; 82: 0.595; 83: 0.893; 84: 0.774; 85: 0.268; 86: 0.731; 87: 0.9999; 88: 0.989; 89: 0.003; 90: 0.959; 91: 0.96; 92: 0.864; 93: 0.921; 94: 0.0098; 95: 0.328; 96: 0.525; 97: 0.074; 98: 0.112; 99: 0.42; 100: 0.266; 101: 0.057; 102: 0.99; 103: 0.9999; 104: 0.9999; 105: 0.9999; 106: 1.3595e-07; 108: 0.23072; 109: #N/A; 110: 0.69858; 111: 0.79295; 112: 0.32043; Ti=1: 1; USER 02: 0.5; USER 03: 0.3; USER 04: 0.33675; USER 05: 0.1; USER 06: 0.97728; USER 100: 0.2
450 | 256 | 0.117 | 0.145 | 1.0764 | 1.0557 | 0.13195 | 0.145 | 0.87959 | 0.83863 |  | 0: 0.013672; 1: 3.6714e-07; 2: 0.178; 3: 1e-05; 4: 0.658; 5: 0.754; 6: 0.83; 7: 0.809; 8: 0.29569; 9: 0.97479; 10: 0.93897; 11: 0.97483; 12: 0.854; 13: 0.96761; 14: 0.88423; 15: 0.89592; 16: 0.92264; 17: 0.87703; 18: 0.93504; 19: 0.84554; 20: 0.89193; 21: 0.8187; 22: 0.98956; 23: 0.99734; 24: 0.84484; 25: 0.72392; 26: 0.6379; 27: 0.73341; 28: 0.117; 29: 0.76201; 30: 0.94274; 31: 0.94481; 32: 0.88485; 33: 0.8424; 34: 0.26035; 35: 1e-05; 36: 1e-05; 37: 1e-05; 38: 1e-05; 39: 1e-05; 40: 1e-05; 41: 1e-05; 42: 1e-14; 43: 1e-05; 44: 1e-05; 45: 1e-17; 46: 1e-05; 47: 1e-05; 48: 1e-16; 49: 1.5639e-14; 50: 1e-14; 51: 1e-05; 52: 1e-05; 53: 1e-05; 54: 0.10194; 55: 0.30199; 56: 0.569; 57: 0.038717; 58: 0.75594; 59: 0.99622; 60: 0.99515; 61: 0.99345; 62: 0.99242; 63: 0.93093; 64: 0.9393; 65: 0.91593; 66: 0.86509; 67: 0.18831; 68: 0.34297; 69: 0.96682; 70: 0.45; 71: 0.83; 72: 0.62; 73: 0.79; 74: 0.88; 75: 0.99; 76: 0.768; 77: 0.94; 78: 0.74; 79: 0.73; 80: 0.9999; 81: 0.81; 82: 0.59; 83: 0.89; 84: 0.78; 85: 0.28; 86: 0.74; 87: 0.9999; 88: 0.99; 89: 0.003; 90: 0.96; 91: 0.96; 92: 0.86; 93: 0.92; 94: 0.01; 95: 0.33; 96: 0.52; 97: 0.08; 98: 0.12; 99: 0.43; 100: 0.28; 101: 0.06; 102: 0.99; 103: 0.9999; 104: 0.9999; 105: 0.9999; 106: 1.2671e-07; 108: 0.23809; 109: #N/A; 110: 0.6605; 111: 0.78448; 112: 0.31797; Ti=1: 1; USER 01: 0.038; USER 02: 0.51; USER 03: 0.3; USER 04: 0.3375; USER 05: 0.1; USER 06: 0.97766; USER 100: 0.2
451 | 257 | 0.126 | 0.155 | 1.0917 | 1.0703 | 0.14105 | 0.155 | 0.85063 | 0.80967 |  | 0: 0.013676; 1: 3.2792e-07; 2: 0.17914; 3: 1e-05; 4: 0.648; 5: 0.75661; 6: 0.83249; 7: 0.803; 8: 0.3214; 9: 0.97504; 10: 0.93987; 11: 0.97505; 12: 0.856; 13: 0.96815; 14: 0.8857; 15: 0.89741; 16: 0.9235; 17: 0.87834; 18: 0.93582; 19: 0.84728; 20: 0.89324; 21: 0.82052; 22: 0.98968; 23: 0.99735; 24: 0.84637; 25: 0.72692; 26: 0.64133; 27: 0.73618; 28: 0.126; 29: 0.76453; 30: 0.94358; 31: 0.94546; 32: 0.88694; 33: 0.85094; 34: 0.30609; 35: 2.2907e-05; 36: 1e-05; 37: 1e-05; 38: 1e-05; 39: 1e-05; 40: 1e-05; 41: 1e-05; 42: 1e-14; 43: 1e-05; 44: 1e-05; 45: 1e-17; 46: 1e-05; 47: 1e-05; 48: 1e-16; 49: 1.5639e-14; 50: 1e-14; 51: 1e-05; 52: 1e-05; 53: 1e-05; 54: 0.10297; 55: 0.30362; 56: 0.571; 57: 0.039204; 58: 0.75862; 59: 0.99625; 60: 0.99518; 61: 0.99348; 62: 0.99245; 63: 0.93053; 64: 0.93948; 65: 0.91618; 66: 0.86453; 67: 0.19145; 68: 0.34554; 69: 0.96756; 70: 0.442; 71: 0.823; 72: 0.608; 73: 0.783; 74: 0.881; 75: 0.99; 76: 0.77667; 77: 0.941; 78: 0.726; 79: 0.722; 80: 0.9999; 81: 0.809; 82: 0.588; 83: 0.887; 84: 0.786; 85: 0.294; 86: 0.748; 87: 0.9999; 88: 0.99; 89: 0.0031; 90: 0.96; 91: 0.96; 92: 0.855; 93: 0.919; 94: 0.012; 95: 0.331; 96: 0.518; 97: 0.091; 98: 0.136; 99: 0.44; 100: 0.296; 101: 0.066; 102: 0.99; 103: 0.9999; 104: 0.9999; 105: 0.9999; 106: 1.2034e-07; 108: 0.24379; 109: #N/A; 110: 0.61764; 111: 0.77152; 112: 0.31485; Ti=1: 1; USER 02: 0.52; USER 03: 0.34; USER 04: 0.33825; USER 05: 0.7; USER 06: 0.97787; USER 100: 0.2
452 | 258 | 0.135 | 0.16493 | 1.1064 | 1.0843 | 0.15009 | 0.16493 | 0.82366 | 0.7827 |  | 0: 0.01368; 1: 2.9634e-07; 2: 0.18027; 3: 1e-05; 4: 0.638; 5: 0.759; 6: 0.835; 7: 0.797; 8: 0.34455; 9: 0.97531; 10: 0.94065; 11: 0.9753; 12: 0.858; 13: 0.96868; 14: 0.88713; 15: 0.89907; 16: 0.92448; 17: 0.87969; 18: 0.93636; 19: 0.84922; 20: 0.89443; 21: 0.82232; 22: 0.98981; 23: 0.99737; 24: 0.84713; 25: 0.72992; 26: 0.64472; 27: 0.73893; 28: 0.135; 29: 0.76703; 30: 0.94426; 31: 0.94621; 32: 0.8893; 33: 0.85901; 34: 0.35341; 35: 5.465e-05; 36: 1e-05; 37: 1e-05; 38: 1e-05; 39: 1e-05; 40: 1e-05; 41: 1e-05; 42: 1e-14; 43: 1e-05; 44: 1e-05; 45: 1e-17; 46: 1e-05; 47: 1e-05; 48: 1e-16; 49: 1.5639e-14; 50: 1e-14; 51: 1e-05; 52: 1e-05; 53: 1e-05; 54: 0.10404; 55: 0.30521; 56: 0.57286; 57: 0.039699; 58: 0.76271; 59: 0.99627; 60: 0.99521; 61: 0.99351; 62: 0.99249; 63: 0.93014; 64: 0.93966; 65: 0.91418; 66: 0.864; 67: 0.19433; 68: 0.34793; 69: 0.96874; 70: 0.434; 71: 0.816; 72: 0.596; 73: 0.776; 74: 0.882; 75: 0.99; 76: 0.78533; 77: 0.942; 78: 0.712; 79: 0.714; 80: 0.9999; 81: 0.808; 82: 0.586; 83: 0.884; 84: 0.792; 85: 0.308; 86: 0.756; 87: 0.9999; 88: 0.99; 89: 0.0032; 90: 0.96; 91: 0.96; 92: 0.85; 93: 0.918; 94: 0.014; 95: 0.332; 96: 0.516; 97: 0.102; 98: 0.152; 99: 0.45; 100: 0.312; 101: 0.072; 102: 0.99; 103: 0.9999; 104: 0.9999; 105: 0.9999; 106: 1.1499e-07; 108: 0.24837; 109: #N/A; 110: 0.57196; 111: 0.75582; 112: 0.31164; Ti=1: 1; USER 02: 0.53; USER 03: 0.34; USER 04: 0.339; USER 05: 0.7; USER 06: 0.97808; USER 100: 0.2
453 | 259 | 0.145 | 0.17589 | 1.1222 | 1.0992 | 0.16006 | 0.17589 | 0.79573 | 0.75477 |  | 0: 0.013684; 1: 2.7118e-07; 2: 0.18141; 3: 1e-05; 4: 0.629; 5: 0.76123; 6: 0.83733; 7: 0.79; 8: 0.36343; 9: 0.97552; 10: 0.94146; 11: 0.97555; 12: 0.86; 13: 0.96896; 14: 0.88906; 15: 0.90056; 16: 0.92567; 17: 0.88103; 18: 0.93722; 19: 0.85064; 20: 0.89563; 21: 0.82439; 22: 0.98994; 23: 0.99741; 24: 0.84982; 25: 0.73304; 26: 0.64808; 27: 0.74153; 28: 0.145; 29: 0.76952; 30: 0.94492; 31: 0.94711; 32: 0.89144; 33: 0.86631; 34: 0.39878; 35: 0.00012331; 36: 1e-05; 37: 1e-05; 38: 1e-05; 39: 1e-05; 40: 1e-05; 41: 1e-05; 42: 1e-14; 43: 1e-05; 44: 1e-05; 45: 1e-17; 46: 1e-05; 47: 1e-05; 48: 1e-16; 49: 1.5639e-14; 50: 1e-14; 51: 1e-05; 52: 1e-05; 53: 1e-05; 54: 0.10509; 55: 0.30693; 56: 0.57469; 57: 0.040225; 58: 0.7668; 59: 0.9963; 60: 0.99523; 61: 0.99353; 62: 0.99252; 63: 0.92954; 64: 0.93985; 65: 0.91443; 66: 0.86333; 67: 0.19731; 68: 0.35064; 69: 0.96922; 70: 0.426; 71: 0.809; 72: 0.584; 73: 0.769; 74: 0.883; 75: 0.99; 76: 0.794; 77: 0.943; 78: 0.698; 79: 0.706; 80: 0.9999; 81: 0.807; 82: 0.584; 83: 0.881; 84: 0.798; 85: 0.322; 86: 0.764; 87: 0.9999; 88: 0.99; 89: 0.0033; 90: 0.96; 91: 0.96; 92: 0.845; 93: 0.917; 94: 0.016; 95: 0.333; 96: 0.514; 97: 0.113; 98: 0.168; 99: 0.46; 100: 0.328; 101: 0.078; 102: 0.99; 103: 0.9999; 104: 0.9999; 105: 0.9999; 106: 1.1203e-07; 108: 0.25232; 109: #N/A; 110: 0.52573; 111: 0.73782; 112: 0.30813; Ti=1: 1; USER 02: 0.54; USER 03: 0.34; USER 04: 0.33975; USER 05: 0.7; USER 06: 0.97828; USER 100: 0.2
454 | 260 | 0.154 | 0.18568 | 1.1359 | 1.1123 | 0.16897 | 0.18568 | 0.77219 | 0.73123 |  | 0: 0.013687; 1: 2.5151e-07; 2: 0.18236; 3: 1e-05; 4: 0.619; 5: 0.764; 6: 0.8396; 7: 0.784; 8: 0.37713; 9: 0.97575; 10: 0.94224; 11: 0.97577; 12: 0.862; 13: 0.9699; 14: 0.8907; 15: 0.90189; 16: 0.92675; 17: 0.88233; 18: 0.93816; 19: 0.85211; 20: 0.89683; 21: 0.82613; 22: 0.99005; 23: 0.99744; 24: 0.8525; 25: 0.73559; 26: 0.65122; 27: 0.74397; 28: 0.154; 29: 0.77199; 30: 0.94559; 31: 0.94802; 32: 0.89317; 33: 0.87232; 34: 0.44373; 35: 0.00026692; 36: 1e-05; 37: 1e-05; 38: 1e-05; 39: 1e-05; 40: 1e-05; 41: 1e-05; 42: 1e-14; 43: 1e-05; 44: 1e-05; 45: 1e-17; 46: 1e-05; 47: 1e-05; 48: 1e-16; 49: 1.5639e-14; 50: 1e-14; 51: 1e-05; 52: 1e-05; 53: 1e-05; 54: 0.10605; 55: 0.30848; 56: 0.57629; 57: 0.04072; 58: 0.77102; 59: 0.99632; 60: 0.99527; 61: 0.99357; 62: 0.99256; 63: 0.92909; 64: 0.94006; 65: 0.91393; 66: 0.86278; 67: 0.20042; 68: 0.35325; 69: 0.97006; 70: 0.418; 71: 0.802; 72: 0.572; 73: 0.762; 74: 0.884; 75: 0.99; 76: 0.80267; 77: 0.944; 78: 0.684; 79: 0.698; 80: 0.9999; 81: 0.806; 82: 0.582; 83: 0.878; 84: 0.804; 85: 0.336; 86: 0.772; 87: 0.9999; 88: 0.99; 89: 0.0034; 90: 0.96; 91: 0.96; 92: 0.84; 93: 0.916; 94: 0.018; 95: 0.334; 96: 0.512; 97: 0.124; 98: 0.184; 99: 0.47; 100: 0.344; 101: 0.084; 102: 0.99; 103: 0.9999; 104: 0.9999; 105: 0.9999; 106: 1.0914e-07; 108: 0.25633; 109: #N/A; 110: 0.48072; 111: 0.71847; 112: 0.30586; Ti=1: 1; USER 02: 0.55; USER 03: 0.34; USER 04: 0.3405; USER 05: 0.7; USER 06: 0.97849; USER 100: 0.2
455 | 261 | 0.163 | 0.19542 | 1.1493 | 1.1249 | 0.17783 | 0.19542 | 0.74999 | 0.70903 |  | 0: 0.013691; 1: 2.3659e-07; 2: 0.183; 3: 1e-05; 4: 0.609; 5: 0.766; 6: 0.842; 7: 0.778; 8: 0.38337; 9: 0.976; 10: 0.94318; 11: 0.976; 12: 0.864; 13: 0.97036; 14: 0.89224; 15: 0.90305; 16: 0.92761; 17: 0.88371; 18: 0.93862; 19: 0.85397; 20: 0.89813; 21: 0.82791; 22: 0.99017; 23: 0.99748; 24: 0.85481; 25: 0.73815; 26: 0.6545; 27: 0.74673; 28: 0.163; 29: 0.77448; 30: 0.94639; 31: 0.94859; 32: 0.89488; 33: 0.87753; 34: 0.48811; 35: 0.00056226; 36: 1e-05; 37: 1e-05; 38: 1e-05; 39: 1e-05; 40: 1e-05; 41: 1e-05; 42: 1e-14; 43: 1e-05; 44: 1e-05; 45: 1e-17; 46: 1e-05; 47: 1e-05; 48: 1e-16; 49: 1.5639e-14; 50: 1e-14; 51: 1e-05; 52: 1e-05; 53: 1e-05; 54: 0.10695; 55: 0.31; 56: 0.578; 57: 0.041223; 58: 0.77401; 59: 0.99635; 60: 0.99529; 61: 0.9936; 62: 0.99258; 63: 0.9286; 64: 0.94029; 65: 0.91293; 66: 0.86222; 67: 0.20347; 68: 0.35594; 69: 0.97013; 70: 0.41; 71: 0.795; 72: 0.56; 73: 0.755; 74: 0.885; 75: 0.99; 76: 0.81133; 77: 0.945; 78: 0.67; 79: 0.69; 80: 0.9999; 81: 0.805; 82: 0.58; 83: 0.875; 84: 0.81; 85: 0.35; 86: 0.78; 87: 0.9999; 88: 0.99; 89: 0.0035; 90: 0.96; 91: 0.96; 92: 0.835; 93: 0.915; 94: 0.02; 95: 0.335; 96: 0.51; 97: 0.135; 98: 0.2; 99: 0.48; 100: 0.36; 101: 0.09; 102: 0.99; 103: 0.9999; 104: 0.9999; 105: 0.9999; 106: 1.0701e-07; 108: 0.2595; 109: #N/A; 110: 0.43677; 111: 0.69854; 112: 0.30259; Ti=1: 1; USER 01: 0.048; USER 02: 0.56; USER 03: 0.34; USER 04: 0.34125; USER 05: 0.7; USER 06: 0.9787; USER 100: 0.2
456 | 262 | 0.174 | 0.20725 | 1.1653 | 1.14 | 0.1886 | 0.20725 | 0.72446 | 0.68351 |  | 0: 0.013695; 1: 2.2235e-07; 2: 0.18339; 3: 1e-05; 4: 0.597; 5: 0.768; 6: 0.84429; 7: 0.7711; 8: 0.38347; 9: 0.97625; 10: 0.944; 11: 0.97626; 12: 0.866; 13: 0.97067; 14: 0.89366; 15: 0.90438; 16: 0.92837; 17: 0.88495; 18: 0.93954; 19: 0.85577; 20: 0.89933; 21: 0.82989; 22: 0.99028; 23: 0.99752; 24: 0.85674; 25: 0.74093; 26: 0.65775; 27: 0.7492; 28: 0.174; 29: 0.77696; 30: 0.94704; 31: 0.94902; 32: 0.89649; 33: 0.88244; 34: 0.5301; 35: 0.0011211; 36: 1e-05; 37: 1e-05; 38: 1e-05; 39: 1e-05; 40: 1e-05; 41: 1e-05; 42: 1e-14; 43: 1e-05; 44: 1e-05; 45: 1e-17; 46: 1e-05; 47: 1e-05; 48: 1e-16; 49: 1.5639e-14; 50: 1e-14; 51: 1e-05; 52: 1e-05; 53: 1e-05; 54: 0.10785; 55: 0.31146; 56: 0.57928; 57: 0.041639; 58: 0.77569; 59: 0.99638; 60: 0.99533; 61: 0.99363; 62: 0.99262; 63: 0.92818; 64: 0.9405; 65: 0.91143; 66: 0.86189; 67: 0.20686; 68: 0.35909; 69: 0.97045; 70: 0.402; 71: 0.788; 72: 0.548; 73: 0.748; 74: 0.886; 75: 0.99; 76: 0.82; 77: 0.946; 78: 0.656; 79: 0.682; 80: 0.9999; 81: 0.804; 82: 0.578; 83: 0.872; 84: 0.816; 85: 0.364; 86: 0.788; 87: 0.9999; 88: 0.99; 89: 0.0036; 90: 0.96; 91: 0.96; 92: 0.83; 93: 0.914; 94: 0.022; 95: 0.336; 96: 0.508; 97: 0.146; 98: 0.216; 99: 0.49; 100: 0.376; 101: 0.096; 102: 0.99; 103: 0.9999; 104: 0.9999; 105: 0.9999; 106: 1.0561e-07; 108: 0.26128; 109: #N/A; 110: 0.39683; 111: 0.67719; 112: 0.29965; Ti=1: 1; USER 02: 0.57; USER 03: 0.34; USER 04: 0.342; USER 05: 0.7; USER 06: 0.97885; USER 100: 0.2
457 | 263 | 0.184 | 0.21794 | 1.1794 | 1.1533 | 0.19832 | 0.21794 | 0.70262 | 0.66166 |  | 0: 0.013698; 1: 2.1212e-07; 2: 0.18361; 3: 1e-05; 4: 0.585; 5: 0.77; 6: 0.84671; 7: 0.7642; 8: 0.37914; 9: 0.97652; 10: 0.945; 11: 0.97648; 12: 0.868; 13: 0.971; 14: 0.89504; 15: 0.90521; 16: 0.92913; 17: 0.88619; 18: 0.94038; 19: 0.85736; 20: 0.90063; 21: 0.83161; 22: 0.99039; 23: 0.99756; 24: 0.85327; 25: 0.74416; 26: 0.66097; 27: 0.75173; 28: 0.184; 29: 0.77933; 30: 0.94773; 31: 0.94977; 32: 0.89814; 33: 0.8871; 34: 0.57079; 35: 0.0018709; 36: 1e-05; 37: 1e-05; 38: 1e-05; 39: 1e-05; 40: 1e-05; 41: 1e-05; 42: 1e-14; 43: 1e-05; 44: 1e-05; 45: 1e-17; 46: 1e-05; 47: 1e-05; 48: 1e-16; 49: 1.5639e-14; 50: 1e-14; 51: 1e-05; 52: 1e-05; 53: 1.0046e-05; 54: 0.10877; 55: 0.31271; 56: 0.58047; 57: 0.042031; 58: 0.77677; 59: 0.9964; 60: 0.99536; 61: 0.99366; 62: 0.99266; 63: 0.92784; 64: 0.94071; 65: 0.90968; 66: 0.8616; 67: 0.21031; 68: 0.36199; 69: 0.97032; 70: 0.394; 71: 0.781; 72: 0.536; 73: 0.741; 74: 0.887; 75: 0.99; 76: 0.81375; 77: 0.947; 78: 0.642; 79: 0.674; 80: 0.9999; 81: 0.803; 82: 0.576; 83: 0.869; 84: 0.822; 85: 0.378; 86: 0.796; 87: 0.9999; 88: 0.99; 89: 0.0037; 90: 0.96; 91: 0.96; 92: 0.825; 93: 0.913; 94: 0.024; 95: 0.337; 96: 0.506; 97: 0.157; 98: 0.232; 99: 0.5; 100: 0.392; 101: 0.102; 102: 0.99; 103: 0.9999; 104: 0.9999; 105: 0.9999; 106: 1.0561e-07; 108: 0.26122; 109: #N/A; 110: 0.36083; 111: 0.65296; 112: 0.29616; Ti=1: 1; USER 02: 0.58; USER 03: 0.34; USER 04: 0.34275; USER 05: 0.7; USER 06: 0.97901; USER 100: 0.2
458 | 264 | 0.195 | 0.22963 | 1.1945 | 1.1675 | 0.20896 | 0.22963 | 0.67993 | 0.63897 |  | 0: 0.013702; 1: 2.0225e-07; 2: 0.18364; 3: 1e-05; 4: 0.574; 5: 0.77193; 6: 0.849; 7: 0.7563; 8: 0.37222; 9: 0.97675; 10: 0.946; 11: 0.9767; 12: 0.87; 13: 0.9715; 14: 0.8966; 15: 0.90621; 16: 0.92988; 17: 0.88756; 18: 0.94124; 19: 0.85909; 20: 0.90172; 21: 0.83342; 22: 0.99049; 23: 0.99758; 24: 0.85829; 25: 0.74671; 26: 0.66407; 27: 0.75423; 28: 0.195; 29: 0.78169; 30: 0.94831; 31: 0.95054; 32: 0.9001; 33: 0.89148; 34: 0.60797; 35: 0.0035034; 36: 1e-05; 37: 1e-05; 38: 1e-05; 39: 1e-05; 40: 1e-05; 41: 1e-05; 42: 1e-14; 43: 1e-05; 44: 1e-05; 45: 1e-17; 46: 1e-05; 47: 1e-05; 48: 1e-16; 49: 1.5639e-14; 50: 1e-14; 51: 1e-05; 52: 1e-05; 53: 1.0471e-05; 54: 0.10955; 55: 0.31401; 56: 0.58157; 57: 0.042408; 58: 0.77765; 59: 0.99643; 60: 0.99538; 61: 0.99368; 62: 0.99268; 63: 0.92757; 64: 0.941; 65: 0.91043; 66: 0.86151; 67: 0.21376; 68: 0.36507; 69: 0.97145; 70: 0.386; 71: 0.774; 72: 0.524; 73: 0.734; 74: 0.888; 75: 0.99; 76: 0.8075; 77: 0.948; 78: 0.628; 79: 0.666; 80: 0.9999; 81: 0.802; 82: 0.574; 83: 0.866; 84: 0.828; 85: 0.392; 86: 0.804; 87: 0.9999; 88: 0.99; 89: 0.0038; 90: 0.96; 91: 0.96; 92: 0.82; 93: 0.912; 94: 0.026; 95: 0.338; 96: 0.504; 97: 0.168; 98: 0.248; 99: 0.51; 100: 0.408; 101: 0.108; 102: 0.99; 103: 0.9999; 104: 0.9999; 105: 0.9999; 106: 1.0701e-07; 108: 0.25874; 109: #N/A; 110: 0.33143; 111: 0.62959; 112: 0.29252; Ti=1: 1; USER 02: 0.59; USER 03: 0.34; USER 04: 0.3435; USER 05: 0.7; USER 06: 0.97916; USER 100: 0.2
459 | 265 | 0.205 | 0.2402 | 1.208 | 1.1802 | 0.21858 | 0.2402 | 0.66038 | 0.61942 |  | 0: 0.013705; 1: 1.9904e-07; 2: 0.18346; 3: 1e-05; 4: 0.562; 5: 0.77383; 6: 0.851; 7: 0.748; 8: 0.36396; 9: 0.977; 10: 0.947; 11: 0.97694; 12: 0.87178; 13: 0.97194; 14: 0.89845; 15: 0.90704; 16: 0.93053; 17: 0.88879; 18: 0.94161; 19: 0.86068; 20: 0.9027; 21: 0.83517; 22: 0.9906; 23: 0.9976; 24: 0.86216; 25: 0.74927; 26: 0.66723; 27: 0.7566; 28: 0.205; 29: 0.78388; 30: 0.94885; 31: 0.95121; 32: 0.90177; 33: 0.8953; 34: 0.64176; 35: 0.0062346; 36: 1e-05; 37: 1e-05; 38: 1e-05; 39: 1e-05; 40: 1e-05; 41: 1e-05; 42: 1e-14; 43: 1e-05; 44: 1e-05; 45: 1e-17; 46: 1e-05; 47: 1e-05; 48: 1e-16; 49: 1.5639e-14; 50: 1e-14; 51: 1e-05; 52: 1e-05; 53: 1.0889e-05; 54: 0.11035; 55: 0.31506; 56: 0.58255; 57: 0.042777; 58: 0.77838; 59: 0.99646; 60: 0.99542; 61: 0.99371; 62: 0.99272; 63: 0.92747; 64: 0.94126; 65: 0.91093; 66: 0.8616; 67: 0.21745; 68: 0.36852; 69: 0.97241; 70: 0.378; 71: 0.767; 72: 0.512; 73: 0.727; 74: 0.889; 75: 0.99; 76: 0.80125; 77: 0.949; 78: 0.614; 79: 0.658; 80: 0.9999; 81: 0.801; 82: 0.572; 83: 0.863; 84: 0.834; 85: 0.406; 86: 0.812; 87: 0.9999; 88: 0.99; 89: 0.0039; 90: 0.96; 91: 0.96; 92: 0.815; 93: 0.911; 94: 0.028; 95: 0.339; 96: 0.502; 97: 0.179; 98: 0.264; 99: 0.52; 100: 0.424; 101: 0.114; 102: 0.99; 103: 0.9999; 104: 0.9999; 105: 0.9999; 106: 1.0701e-07; 108: 0.25426; 109: #N/A; 110: 0.31012; 111: 0.60739; 112: 0.28953; Ti=1: 1; USER 02: 0.6; USER 03: 0.34; USER 04: 0.34425; USER 05: 0.7; USER 06: 0.97931; USER 100: 0.2
460 | 266 | 0.216 | 0.25177 | 1.2226 | 1.1939 | 0.22911 | 0.25177 | 0.63995 | 0.59899 |  | 0: 0.013708; 1: 1.9275e-07; 2: 0.183; 3: 1e-05; 4: 0.55; 5: 0.77552; 6: 0.853; 7: 0.74; 8: 0.356; 9: 0.9772; 10: 0.948; 11: 0.97713; 12: 0.87361; 13: 0.9724; 14: 0.89991; 15: 0.90804; 16: 0.93118; 17: 0.88988; 18: 0.94182; 19: 0.86201; 20: 0.90357; 21: 0.83681; 22: 0.9907; 23: 0.99763; 24: 0.85829; 25: 0.75228; 26: 0.67027; 27: 0.75901; 28: 0.216; 29: 0.78607; 30: 0.94951; 31: 0.95182; 32: 0.90321; 33: 0.89865; 34: 0.67262; 35: 0.010427; 36: 1e-05; 37: 1e-05; 38: 1e-05; 39: 1e-05; 40: 1e-05; 41: 1e-05; 42: 1e-14; 43: 1e-05; 44: 1e-05; 45: 1e-17; 46: 1e-05; 47: 1e-05; 48: 1e-16; 49: 1.5639e-14; 50: 1e-14; 51: 1e-05; 52: 1e-05; 53: 1.1194e-05; 54: 0.11099; 55: 0.31598; 56: 0.58327; 57: 0.043084; 58: 0.77898; 59: 0.99648; 60: 0.99545; 61: 0.99374; 62: 0.99276; 63: 0.92744; 64: 0.94155; 65: 0.91093; 66: 0.862; 67: 0.22112; 68: 0.37189; 69: 0.97218; 70: 0.37; 71: 0.76; 72: 0.5; 73: 0.72; 74: 0.89; 75: 0.99; 76: 0.795; 77: 0.95; 78: 0.6; 79: 0.65; 80: 0.9999; 81: 0.8; 82: 0.57; 83: 0.86; 84: 0.84; 85: 0.42; 86: 0.82; 87: 0.9999; 88: 0.99; 89: 0.004; 90: 0.96; 91: 0.96; 92: 0.81; 93: 0.91; 94: 0.03; 95: 0.34; 96: 0.5; 97: 0.19; 98: 0.28; 99: 0.53; 100: 0.44; 101: 0.12; 102: 0.99; 103: 0.9999; 104: 0.9999; 105: 0.9999; 106: 1.0843e-07; 108: 0.24835; 109: #N/A; 110: 0.29739; 111: 0.59191; 112: 0.28673; Ti=1: 1; USER 01: 0.06; USER 02: 0.61; USER 03: 0.34; USER 04: 0.345; USER 05: 0.7; USER 06: 0.97947; USER 100: 0.2
461 | 267 | 0.227 | 0.26328 | 1.2369 | 1.2072 | 0.23959 | 0.26328 | 0.62054 | 0.57958 |  | 0: 0.013712; 1: 1.9275e-07; 2: 0.18229; 3: 1e-05; 4: 0.536; 5: 0.777; 6: 0.855; 7: 0.73; 8: 0.34791; 9: 0.97741; 10: 0.94885; 11: 0.97734; 12: 0.87555; 13: 0.97307; 14: 0.90134; 15: 0.90887; 16: 0.93183; 17: 0.89092; 18: 0.94273; 19: 0.86366; 20: 0.90433; 21: 0.83864; 22: 0.9908; 23: 0.99764; 24: 0.86138; 25: 0.7545; 26: 0.67344; 27: 0.76153; 28: 0.227; 29: 0.78854; 30: 0.95007; 31: 0.95256; 32: 0.90488; 33: 0.90182; 34: 0.70184; 35: 0.016769; 36: 1e-05; 37: 1e-05; 38: 1e-05; 39: 1e-05; 40: 1e-05; 41: 1e-05; 42: 1e-14; 43: 1e-05; 44: 1e-05; 45: 1e-17; 46: 1e-05; 47: 1e-05; 48: 1e-16; 49: 1.5639e-14; 50: 1e-14; 51: 1e-05; 52: 1e-05; 53: 1.1535e-05; 54: 0.11158; 55: 0.31652; 56: 0.58371; 57: 0.043288; 58: 0.77947; 59: 0.9965; 60: 0.99548; 61: 0.99378; 62: 0.99279; 63: 0.92757; 64: 0.94189; 65: 0.91118; 66: 0.86288; 67: 0.22495; 68: 0.37516; 69: 0.97314; 70: 0.365; 71: 0.749; 72: 0.484; 73: 0.71; 74: 0.891; 75: 0.99; 76: 0.78875; 77: 0.95; 78: 0.586; 79: 0.641; 80: 0.9999; 81: 0.798; 82: 0.565; 83: 0.852; 84: 0.844; 85: 0.433; 86: 0.825; 87: 0.9999; 88: 0.991; 89: 0.004; 90: 0.96; 91: 0.96; 92: 0.801; 93: 0.908; 94: 0.034; 95: 0.341; 96: 0.499; 97: 0.206; 98: 0.296; 99: 0.539; 100: 0.456; 101: 0.127; 102: 0.99; 103: 0.9999; 104: 0.9999; 105: 0.9999; 106: 1.0986e-07; 108: 0.24291; 109: #N/A; 110: 0.29078; 111: 0.58272; 112: 0.28566; Ti=1: 1; USER 02: 0.62; USER 03: 0.34; USER 04: 0.34575; USER 05: 0.7; USER 06: 0.97956; USER 100: 0.2
462 | 268 | 0.238 | 0.27474 | 1.251 | 1.2204 | 0.25001 | 0.27474 | 0.60204 | 0.56108 |  | 0: 0.013715; 1: 1.8966e-07; 2: 0.18137; 3: 1e-05; 4: 0.522; 5: 0.77867; 6: 0.85668; 7: 0.7213; 8: 0.34019; 9: 0.97766; 10: 0.94962; 11: 0.97757; 12: 0.87723; 13: 0.97334; 14: 0.90269; 15: 0.90953; 16: 0.93248; 17: 0.89209; 18: 0.94333; 19: 0.86524; 20: 0.9052; 21: 0.84032; 22: 0.99089; 23: 0.99764; 24: 0.86488; 25: 0.75684; 26: 0.67651; 27: 0.76378; 28: 0.238; 29: 0.791; 30: 0.95074; 31: 0.95317; 32: 0.90632; 33: 0.90502; 34: 0.72699; 35: 0.025882; 36: 1e-05; 37: 1e-05; 38: 1e-05; 39: 1e-05; 40: 1e-05; 41: 1e-05; 42: 1e-14; 43: 1e-05; 44: 1e-05; 45: 1e-17; 46: 1e-05; 47: 1e-05; 48: 1e-16; 49: 1.5639e-14; 50: 1e-14; 51: 1e-05; 52: 1e-05; 53: 1.1885e-05; 54: 0.11204; 55: 0.31686; 56: 0.58396; 57: 0.043484; 58: 0.77975; 59: 0.99654; 60: 0.99551; 61: 0.9938; 62: 0.99282; 63: 0.92781; 64: 0.94229; 65: 0.91143; 66: 0.86392; 67: 0.22874; 68: 0.37865; 69: 0.97407; 70: 0.36; 71: 0.738; 72: 0.468; 73: 0.7; 74: 0.892; 75: 0.99; 76: 0.7825; 77: 0.95; 78: 0.572; 79: 0.632; 80: 0.9999; 81: 0.796; 82: 0.56; 83: 0.844; 84: 0.848; 85: 0.446; 86: 0.83; 87: 0.9999; 88: 0.992; 89: 0.004; 90: 0.96; 91: 0.96; 92: 0.792; 93: 0.906; 94: 0.038; 95: 0.342; 96: 0.498; 97: 0.222; 98: 0.312; 99: 0.548; 100: 0.472; 101: 0.134; 102: 0.99; 103: 0.9999; 104: 0.9999; 105: 0.9999; 106: 1.135e-07; 108: 0.2391; 109: #N/A; 110: 0.29004; 111: 0.58055; 112: 0.28607; Ti=1: 1; USER 02: 0.63; USER 03: 0.34; USER 04: 0.3465; USER 05: 0.7; USER 06: 0.97965; USER 100: 0.2
463 | 269 | 0.249 | 0.28614 | 1.2649 | 1.2333 | 0.26039 | 0.28614 | 0.58438 | 0.54342 |  | 0: 0.013719; 1: 1.8966e-07; 2: 0.18; 3: 1e-05; 4: 0.508; 5: 0.78; 6: 0.85851; 7: 0.7116; 8: 0.33385; 9: 0.97787; 10: 0.95044; 11: 0.97779; 12: 0.879; 13: 0.97383; 14: 0.9042; 15: 0.91053; 16: 0.93302; 17: 0.89326; 18: 0.94409; 19: 0.86638; 20: 0.90607; 21: 0.84169; 22: 0.99097; 23: 0.99764; 24: 0.86682; 25: 0.7594; 26: 0.6793; 27: 0.76615; 28: 0.249; 29: 0.79291; 30: 0.95146; 31: 0.95385; 32: 0.90769; 33: 0.90783; 34: 0.74936; 35: 0.038294; 36: 1e-05; 37: 1e-05; 38: 1e-05; 39: 1e-05; 40: 1e-05; 41: 1e-05; 42: 1e-14; 43: 1e-05; 44: 1e-05; 45: 1e-17; 46: 1e-05; 47: 1e-05; 48: 1e-16; 49: 1.5639e-14; 50: 1e-14; 51: 1e-05; 52: 1e-05; 53: 1.218e-05; 54: 0.11244; 55: 0.31698; 56: 0.58409; 57: 0.043626; 58: 0.77991; 59: 0.99656; 60: 0.99554; 61: 0.99384; 62: 0.99284; 63: 0.92812; 64: 0.94263; 65: 0.91268; 66: 0.86514; 67: 0.23275; 68: 0.38238; 69: 0.97382; 70: 0.355; 71: 0.727; 72: 0.452; 73: 0.69; 74: 0.893; 75: 0.99; 76: 0.77625; 77: 0.95; 78: 0.558; 79: 0.623; 80: 0.9999; 81: 0.794; 82: 0.555; 83: 0.836; 84: 0.852; 85: 0.459; 86: 0.835; 87: 0.9999; 88: 0.993; 89: 0.004; 90: 0.96; 91: 0.96; 92: 0.783; 93: 0.904; 94: 0.042; 95: 0.343; 96: 0.497; 97: 0.238; 98: 0.328; 99: 0.557; 100: 0.488; 101: 0.141; 102: 0.99; 103: 0.9999; 104: 0.9999; 105: 0.9999; 106: 1.165e-07; 108: 0.23694; 109: #N/A; 110: 0.29235; 111: 0.5829; 112: 0.28798; Ti=1: 1; USER 02: 0.64; USER 03: 0.34; USER 04: 0.34725; USER 05: 0.7; USER 06: 0.97974; USER 100: 0.2
464 | 270 | 0.26 | 0.29749 | 1.2786 | 1.246 | 0.27072 | 0.29749 | 0.56748 | 0.52652 |  | 0: 0.013722; 1: 1.9275e-07; 2: 0.17862; 3: 1e-05; 4: 0.494; 5: 0.78153; 6: 0.8602; 7: 0.7011; 8: 0.32866; 9: 0.97812; 10: 0.95117; 11: 0.978; 12: 0.88047; 13: 0.9743; 14: 0.90525; 15: 0.9112; 16: 0.93366; 17: 0.89457; 18: 0.94469; 19: 0.86815; 20: 0.90705; 21: 0.84345; 22: 0.99106; 23: 0.99763; 24: 0.87072; 25: 0.76195; 26: 0.68239; 27: 0.76868; 28: 0.26; 29: 0.79481; 30: 0.95192; 31: 0.95451; 32: 0.90926; 33: 0.91035; 34: 0.77037; 35: 0.054926; 36: 1e-05; 37: 1e-05; 38: 1e-05; 39: 1e-05; 40: 1e-05; 41: 1e-05; 42: 1e-14; 43: 1e-05; 44: 1e-05; 45: 1e-17; 46: 1e-05; 47: 1e-05; 48: 1e-16; 49: 1.5639e-14; 50: 1e-14; 51: 1e-05; 52: 1e-05; 53: 1.2474e-05; 54: 0.11277; 55: 0.31698; 56: 0.58409; 57: 0.043736; 58: 0.77999; 59: 0.99658; 60: 0.99557; 61: 0.99386; 62: 0.99287; 63: 0.92852; 64: 0.94312; 65: 0.91343; 66: 0.86618; 67: 0.2363; 68: 0.38545; 69: 0.9747; 70: 0.35; 71: 0.716; 72: 0.436; 73: 0.68; 74: 0.894; 75: 0.99; 76: 0.77; 77: 0.95; 78: 0.544; 79: 0.614; 80: 0.9999; 81: 0.792; 82: 0.55; 83: 0.828; 84: 0.856; 85: 0.472; 86: 0.84; 87: 0.9999; 88: 0.994; 89: 0.004; 90: 0.96; 91: 0.96; 92: 0.774; 93: 0.902; 94: 0.046; 95: 0.344; 96: 0.496; 97: 0.254; 98: 0.344; 99: 0.566; 100: 0.504; 101: 0.148; 102: 0.99; 103: 0.9999; 104: 0.9999; 105: 0.9999; 106: 1.2034e-07; 108: 0.23578; 109: #N/A; 110: 0.29638; 111: 0.58727; 112: 0.29026; Ti=1: 1; USER 02: 0.65; USER 03: 0.34; USER 04: 0.348; USER 05: 0.7; USER 06: 0.97983; USER 100: 0.2
465 | 271 | 0.271 | 0.3088 | 1.2922 | 1.2586 | 0.281 | 0.3088 | 0.55129 | 0.51033 |  | 0: 0.013725; 1: 1.9275e-07; 2: 0.177; 3: 1e-05; 4: 0.48; 5: 0.783; 6: 0.862; 7: 0.689; 8: 0.32255; 9: 0.97835; 10: 0.952; 11: 0.9782; 12: 0.882; 13: 0.97478; 14: 0.90668; 15: 0.9117; 16: 0.93421; 17: 0.89551; 18: 0.94534; 19: 0.8696; 20: 0.90792; 21: 0.84506; 22: 0.99114; 23: 0.99763; 24: 0.86955; 25: 0.7644; 26: 0.68513; 27: 0.77052; 28: 0.271; 29: 0.79706; 30: 0.95238; 31: 0.95515; 32: 0.91053; 33: 0.91292; 34: 0.78893; 35: 0.076894; 36: 1e-05; 37: 1e-05; 38: 1e-05; 39: 1e-05; 40: 1e-05; 41: 1e-05; 42: 1e-14; 43: 1e-05; 44: 1e-05; 45: 1e-17; 46: 1e-05; 47: 1e-05; 48: 1e-16; 49: 1.5639e-14; 50: 1e-14; 51: 1e-05; 52: 1e-05; 53: 1.2708e-05; 54: 0.11303; 55: 0.31698; 56: 0.58406; 57: 0.043814; 58: 0.78002; 59: 0.99661; 60: 0.9956; 61: 0.9939; 62: 0.99291; 63: 0.92896; 64: 0.94354; 65: 0.91343; 66: 0.86717; 67: 0.24015; 68: 0.38936; 69: 0.97495; 70: 0.345; 71: 0.705; 72: 0.42; 73: 0.67; 74: 0.895; 75: 0.99; 76: 0.76375; 77: 0.95; 78: 0.53; 79: 0.605; 80: 0.9999; 81: 0.79; 82: 0.545; 83: 0.82; 84: 0.86; 85: 0.485; 86: 0.845; 87: 0.9999; 88: 0.995; 89: 0.004; 90: 0.96; 91: 0.96; 92: 0.765; 93: 0.9; 94: 0.05; 95: 0.345; 96: 0.495; 97: 0.27; 98: 0.36; 99: 0.575; 100: 0.52; 101: 0.155; 102: 0.99; 103: 0.9999; 104: 0.9999; 105: 0.9999; 106: 1.2349e-07; 108: 0.23447; 109: #N/A; 110: 0.29952; 111: 0.58731; 112: 0.29125; Ti=1: 1; USER 01: 0.0739; USER 02: 0.66; USER 03: 0.34; USER 04: 0.34875; USER 05: 0.7; USER 06: 0.97993; USER 100: 0.2
466 | 272 | 0.282 | 0.32005 | 1.3056 | 1.2711 | 0.29125 | 0.32005 | 0.53573 | 0.49478 |  | 0: 0.013728; 1: 1.9588e-07; 2: 0.17514; 3: 1e-05; 4: 0.463; 5: 0.784; 6: 0.864; 7: 0.6766; 8: 0.31506; 9: 0.97856; 10: 0.9528; 11: 0.97841; 12: 0.88356; 13: 0.97502; 14: 0.90821; 15: 0.91237; 16: 0.93464; 17: 0.89658; 18: 0.94554; 19: 0.87092; 20: 0.90879; 21: 0.84661; 22: 0.99121; 23: 0.99763; 24: 0.86955; 25: 0.76707; 26: 0.68801; 27: 0.77279; 28: 0.282; 29: 0.7993; 30: 0.953; 31: 0.9558; 32: 0.91201; 33: 0.91509; 34: 0.80534; 35: 0.10323; 36: 1e-05; 37: 1e-05; 38: 1e-05; 39: 1e-05; 40: 1e-05; 41: 1e-05; 42: 1e-14; 43: 1e-05; 44: 1e-05; 45: 1e-17; 46: 1e-05; 47: 1e-05; 48: 1e-16; 49: 1.5639e-14; 50: 1e-14; 51: 1e-05; 52: 1e-05; 53: 1.2953e-05; 54: 0.11315; 55: 0.31677; 56: 0.58393; 57: 0.043814; 58: 0.77995; 59: 0.99664; 60: 0.99562; 61: 0.99392; 62: 0.99294; 63: 0.92943; 64: 0.94407; 65: 0.91493; 66: 0.86825; 67: 0.24439; 68: 0.39315; 69: 0.97524; 70: 0.34; 71: 0.694; 72: 0.404; 73: 0.66; 74: 0.896; 75: 0.99; 76: 0.7575; 77: 0.95; 78: 0.516; 79: 0.596; 80: 0.9999; 81: 0.788; 82: 0.54; 83: 0.812; 84: 0.864; 85: 0.498; 86: 0.85; 87: 0.9999; 88: 0.996; 89: 0.004; 90: 0.96; 91: 0.96; 92: 0.756; 93: 0.898; 94: 0.054; 95: 0.346; 96: 0.494; 97: 0.286; 98: 0.376; 99: 0.584; 100: 0.536; 101: 0.162; 102: 0.99; 103: 0.9999; 104: 0.9999; 105: 0.9999; 106: 1.2753e-07; 108: 0.23217; 109: #N/A; 110: 0.29966; 111: 0.57957; 112: 0.29034; Ti=1: 1; USER 02: 0.67; USER 03: 0.34; USER 04: 0.3495; USER 05: 0.7; USER 06: 0.98008; USER 100: 0.2
467 | 273 | 0.293 | 0.33127 | 1.3189 | 1.2833 | 0.30145 | 0.33127 | 0.52078 | 0.47982 |  | 0: 0.013732; 1: 1.9904e-07; 2: 0.173; 3: 1e-05; 4: 0.445; 5: 0.78512; 6: 0.866; 7: 0.6633; 8: 0.30468; 9: 0.97882; 10: 0.95357; 11: 0.97864; 12: 0.88524; 13: 0.97543; 14: 0.90943; 15: 0.91303; 16: 0.93518; 17: 0.89774; 18: 0.94624; 19: 0.87236; 20: 0.90977; 21: 0.8482; 22: 0.99129; 23: 0.99763; 24: 0.8715; 25: 0.76919; 26: 0.69094; 27: 0.77515; 28: 0.293; 29: 0.80141; 30: 0.95366; 31: 0.95634; 32: 0.91345; 33: 0.91733; 34: 0.8206; 35: 0.13552; 36: 1e-05; 37: 1e-05; 38: 1e-05; 39: 1e-05; 40: 1e-05; 41: 1e-05; 42: 1e-14; 43: 1e-05; 44: 1e-05; 45: 1e-17; 46: 1e-05; 47: 1e-05; 48: 1e-16; 49: 1.5639e-14; 50: 1e-14; 51: 1e-05; 52: 1e-05; 53: 1.3154e-05; 54: 0.11319; 55: 0.31648; 56: 0.58374; 57: 0.043783; 58: 0.77979; 59: 0.99666; 60: 0.99566; 61: 0.99396; 62: 0.99297; 63: 0.92996; 64: 0.94454; 65: 0.91668; 66: 0.8693; 67: 0.24858; 68: 0.39715; 69: 0.97624; 70: 0.335; 71: 0.683; 72: 0.388; 73: 0.65; 74: 0.897; 75: 0.99; 76: 0.75125; 77: 0.95; 78: 0.502; 79: 0.587; 80: 0.9999; 81: 0.786; 82: 0.535; 83: 0.804; 84: 0.868; 85: 0.511; 86: 0.855; 87: 0.9999; 88: 0.997; 89: 0.004; 90: 0.96; 91: 0.96; 92: 0.747; 93: 0.896; 94: 0.058; 95: 0.347; 96: 0.493; 97: 0.302; 98: 0.392; 99: 0.593; 100: 0.552; 101: 0.169; 102: 0.99; 103: 0.9999; 104: 0.9999; 105: 0.9999; 106: 1.3168e-07; 108: 0.22911; 109: #N/A; 110: 0.29612; 111: 0.56229; 112: 0.28719; Ti=1: 1; USER 02: 0.68; USER 03: 0.34; USER 04: 0.35025; USER 05: 0.7; USER 06: 0.98023; USER 100: 0.2
468 | 274 | 0.303 | 0.34143 | 1.331 | 1.2944 | 0.3107 | 0.34143 | 0.50766 | 0.4667 |  | 0: 0.013735; 1: 2.055e-07; 2: 0.17067; 3: 1e-05; 4: 0.428; 5: 0.78615; 6: 0.86819; 7: 0.6491; 8: 0.29153; 9: 0.97908; 10: 0.95443; 11: 0.97883; 12: 0.88686; 13: 0.97581; 14: 0.91074; 15: 0.91337; 16: 0.93561; 17: 0.89885; 18: 0.94699; 19: 0.87368; 20: 0.91053; 21: 0.84969; 22: 0.99137; 23: 0.99763; 24: 0.87424; 25: 0.77152; 26: 0.6937; 27: 0.77733; 28: 0.303; 29: 0.80351; 30: 0.95406; 31: 0.95695; 32: 0.91475; 33: 0.91936; 34: 0.83412; 35: 0.17345; 36: 1e-05; 37: 1e-05; 38: 1e-05; 39: 1e-05; 40: 1e-05; 41: 1e-05; 42: 1e-14; 43: 1e-05; 44: 1e-05; 45: 1e-17; 46: 1e-05; 47: 1e-05; 48: 1e-16; 49: 1.5639e-14; 50: 1e-14; 51: 1e-05; 52: 1e-05; 53: 1.3305e-05; 54: 0.11318; 55: 0.31602; 56: 0.58346; 57: 0.043712; 58: 0.77956; 59: 0.99669; 60: 0.99568; 61: 0.99399; 62: 0.99299; 63: 0.93043; 64: 0.94509; 65: 0.91743; 66: 0.87024; 67: 0.25288; 68: 0.40064; 69: 0.9765; 70: 0.33; 71: 0.672; 72: 0.372; 73: 0.64; 74: 0.898; 75: 0.99; 76: 0.745; 77: 0.95; 78: 0.488; 79: 0.578; 80: 0.9999; 81: 0.784; 82: 0.53; 83: 0.796; 84: 0.872; 85: 0.524; 86: 0.86; 87: 0.9999; 88: 0.998; 89: 0.004; 90: 0.96; 91: 0.96; 92: 0.738; 93: 0.894; 94: 0.062; 95: 0.348; 96: 0.492; 97: 0.318; 98: 0.408; 99: 0.602; 100: 0.568; 101: 0.176; 102: 0.99; 103: 0.9999; 104: 0.9999; 105: 0.9999; 106: 1.3595e-07; 108: 0.22531; 109: #N/A; 110: 0.2887; 111: 0.54005; 112: 0.28256; Ti=1: 1; USER 02: 0.69; USER 03: 0.34; USER 04: 0.351; USER 05: 0.7; USER 06: 0.98039; USER 100: 0.2
469 | 275 | 0.314 | 0.35256 | 1.3441 | 1.3065 | 0.32083 | 0.35256 | 0.49372 | 0.45276 |  | 0: 0.013737; 1: 2.0879e-07; 2: 0.16825; 3: 1e-05; 4: 0.41; 5: 0.78717; 6: 0.87; 7: 0.634; 8: 0.27523; 9: 0.9794; 10: 0.95528; 11: 0.979; 12: 0.88848; 13: 0.97613; 14: 0.91211; 15: 0.9142; 16: 0.93604; 17: 0.8997; 18: 0.94757; 19: 0.87493; 20: 0.91129; 21: 0.85112; 22: 0.99143; 23: 0.99764; 24: 0.87385; 25: 0.77397; 26: 0.69635; 27: 0.77925; 28: 0.314; 29: 0.80545; 30: 0.95465; 31: 0.95767; 32: 0.91623; 33: 0.92131; 34: 0.84578; 35: 0.21488; 36: 1e-05; 37: 1e-05; 38: 1e-05; 39: 1e-05; 40: 1e-05; 41: 1e-05; 42: 1e-14; 43: 1e-05; 44: 1e-05; 45: 1e-17; 46: 1e-05; 47: 1e-05; 48: 1e-16; 49: 1.5639e-14; 50: 1e-14; 51: 1e-05; 52: 1e-05; 53: 1.3468e-05; 54: 0.11311; 55: 0.31548; 56: 0.58318; 57: 0.043634; 58: 0.77931; 59: 0.99671; 60: 0.99572; 61: 0.99401; 62: 0.99303; 63: 0.931; 64: 0.94556; 65: 0.91718; 66: 0.87113; 67: 0.25745; 68: 0.40543; 69: 0.97585; 70: 0.325; 71: 0.661; 72: 0.356; 73: 0.63; 74: 0.899; 75: 0.99; 76: 0.73875; 77: 0.95; 78: 0.474; 79: 0.569; 80: 0.9999; 81: 0.782; 82: 0.525; 83: 0.788; 84: 0.876; 85: 0.537; 86: 0.865; 87: 0.9999; 88: 0.999; 89: 0.004; 90: 0.96; 91: 0.96; 92: 0.729; 93: 0.892; 94: 0.066; 95: 0.349; 96: 0.491; 97: 0.334; 98: 0.424; 99: 0.611; 100: 0.584; 101: 0.183; 102: 0.99; 103: 0.9999; 104: 0.9999; 105: 0.9999; 106: 1.3946e-07; 108: 0.22156; 109: #N/A; 110: 0.27464; 111: 0.51761; 112: 0.27871; Ti=1: 1; USER 02: 0.7; USER 03: 0.34; USER 04: 0.35175; USER 05: 0.7; USER 06: 0.98054; USER 100: 0.2
470 | 276 | 0.325 | 0.36366 | 1.3572 | 1.3185 | 0.33093 | 0.36366 | 0.48026 | 0.4393 |  | 0: 0.013741; 1: 2.1549e-07; 2: 0.166; 3: 1e-05; 4: 0.393; 5: 0.78813; 6: 0.872; 7: 0.62; 8: 0.25743; 9: 0.97961; 10: 0.956; 11: 0.97921; 12: 0.89; 13: 0.97653; 14: 0.91306; 15: 0.91503; 16: 0.93647; 17: 0.90076; 18: 0.94801; 19: 0.87612; 20: 0.91205; 21: 0.8525; 22: 0.9915; 23: 0.99765; 24: 0.8762; 25: 0.77598; 26: 0.69913; 27: 0.7814; 28: 0.325; 29: 0.80739; 30: 0.95529; 31: 0.95825; 32: 0.9176; 33: 0.923; 34: 0.85679; 35: 0.26065; 36: 1e-05; 37: 1e-05; 38: 1e-05; 39: 1e-05; 40: 1e-05; 41: 1e-05; 42: 1e-14; 43: 1e-05; 44: 1e-05; 45: 1e-17; 46: 1e-05; 47: 1e-05; 48: 1e-16; 49: 1.5639e-14; 50: 1e-14; 51: 1e-05; 52: 1e-05; 53: 1.365e-05; 54: 0.11301; 55: 0.31497; 56: 0.58277; 57: 0.043555; 58: 0.77901; 59: 0.99673; 60: 0.99575; 61: 0.99404; 62: 0.99306; 63: 0.93148; 64: 0.94606; 65: 0.91668; 66: 0.872; 67: 0.26196; 68: 0.4097; 69: 0.97644; 70: 0.32; 71: 0.65; 72: 0.34; 73: 0.62; 74: 0.9; 75: 0.99; 76: 0.7325; 77: 0.95; 78: 0.46; 79: 0.56; 80: 0.9999; 81: 0.78; 82: 0.52; 83: 0.78; 84: 0.88; 85: 0.55; 86: 0.87; 87: 0.9999; 88: 0.9999; 89: 0.004; 90: 0.96; 91: 0.96; 92: 0.72; 93: 0.89; 94: 0.07; 95: 0.35; 96: 0.49; 97: 0.35; 98: 0.44; 99: 0.62; 100: 0.6; 101: 0.19; 102: 0.99; 103: 0.9999; 104: 0.9999; 105: 0.9999; 106: 1.4578e-07; 108: 0.21746; 109: 0.0010898; 110: 0.24789; 111: 0.4911; 112: 0.27417; Ti=1: 1; USER 01: 0.091; USER 02: 0.71; USER 03: 0.34; USER 04: 0.3525; USER 05: 0.7; USER 06: 0.98069; USER 100: 0.2
471 | 277 | 0.336 | 0.37472 | 1.3703 | 1.3304 | 0.34099 | 0.37472 | 0.46725 | 0.42629 |  | 0: 0.013744; 1: 2.2235e-07; 2: 0.16378; 3: 1e-05; 4: 0.375; 5: 0.789; 6: 0.87347; 7: 0.604; 8: 0.24354; 9: 0.97983; 10: 0.95683; 11: 0.97943; 12: 0.89168; 13: 0.97684; 14: 0.91473; 15: 0.9157; 16: 0.93712; 17: 0.90178; 18: 0.94835; 19: 0.87755; 20: 0.9127; 21: 0.85402; 22: 0.99156; 23: 0.99766; 24: 0.87817; 25: 0.77843; 26: 0.70182; 27: 0.78354; 28: 0.336; 29: 0.80929; 30: 0.95594; 31: 0.95876; 32: 0.91888; 33: 0.92481; 34: 0.86673; 35: 0.31005; 36: 1e-05; 37: 1e-05; 38: 1e-05; 39: 1e-05; 40: 1e-05; 41: 1e-05; 42: 1e-14; 43: 1e-05; 44: 1e-05; 45: 1e-17; 46: 1e-05; 47: 1e-05; 48: 1e-16; 49: 1.5639e-14; 50: 1e-14; 51: 1e-05; 52: 1e-05; 53: 1.3795e-05; 54: 0.11288; 55: 0.31443; 56: 0.58233; 57: 0.043469; 58: 0.77866; 59: 0.99676; 60: 0.99578; 61: 0.99407; 62: 0.99309; 63: 0.932; 64: 0.94653; 65: 0.91844; 66: 0.87278; 67: 0.26671; 68: 0.41445; 69: 0.97701; 70: 0.316; 71: 0.635; 72: 0.323; 73: 0.603; 74: 0.9; 75: 0.99; 76: 0.72625; 77: 0.949; 78: 0.451; 79: 0.552; 80: 0.999; 81: 0.774; 82: 0.516; 83: 0.769; 84: 0.883; 85: 0.56; 86: 0.874; 87: 0.9999; 88: 0.9999; 89: 0.004; 90: 0.96; 91: 0.96; 92: 0.711; 93: 0.889; 94: 0.073; 95: 0.352; 96: 0.489; 97: 0.367; 98: 0.455; 99: 0.626; 100: 0.61; 101: 0.198; 102: 0.99; 103: 0.9999; 104: 0.9999; 105: 0.9999; 106: 1.5044e-07; 108: 0.21311; 109: 0.0015257; 110: 0.21433; 111: 0.45661; 112: 0.26746; Ti=1: 1; USER 02: 0.72; USER 03: 0.34; USER 04: 0.35325; USER 05: 0.7; USER 06: 0.98088; USER 100: 0.2
472 | 278 | 0.346 | 0.38474 | 1.3821 | 1.3412 | 0.35011 | 0.38474 | 0.45579 | 0.41483 |  | 0: 0.013747; 1: 2.2585e-07; 2: 0.16143; 3: 1e-05; 4: 0.357; 5: 0.79; 6: 0.87464; 7: 0.588; 8: 0.24145; 9: 0.98; 10: 0.95755; 11: 0.9796; 12: 0.8933; 13: 0.97725; 14: 0.91597; 15: 0.91637; 16: 0.93766; 17: 0.90248; 18: 0.94895; 19: 0.8788; 20: 0.91336; 21: 0.85534; 22: 0.99163; 23: 0.99767; 24: 0.88014; 25: 0.78032; 26: 0.70433; 27: 0.78543; 28: 0.346; 29: 0.81118; 30: 0.95651; 31: 0.95931; 32: 0.9202; 33: 0.92679; 34: 0.87529; 35: 0.36013; 36: 1e-05; 37: 1e-05; 38: 1e-05; 39: 1e-05; 40: 1e-05; 41: 1e-05; 42: 1e-14; 43: 1e-05; 44: 1e-05; 45: 1e-17; 46: 1e-05; 47: 1e-05; 48: 1e-16; 49: 1.5639e-14; 50: 1e-14; 51: 1e-05; 52: 1e-05; 53: 1.3952e-05; 54: 0.11271; 55: 0.31388; 56: 0.58186; 57: 0.043382; 58: 0.7782; 59: 0.99679; 60: 0.9958; 61: 0.99409; 62: 0.99311; 63: 0.9324; 64: 0.94705; 65: 0.91994; 66: 0.87351; 67: 0.27175; 68: 0.41915; 69: 0.97677; 70: 0.312; 71: 0.62; 72: 0.306; 73: 0.586; 74: 0.9; 75: 0.99; 76: 0.72; 77: 0.948; 78: 0.442; 79: 0.544; 80: 0.998; 81: 0.768; 82: 0.512; 83: 0.758; 84: 0.886; 85: 0.57; 86: 0.878; 87: 0.9999; 88: 0.9999; 89: 0.004; 90: 0.96; 91: 0.96; 92: 0.702; 93: 0.888; 94: 0.076; 95: 0.354; 96: 0.488; 97: 0.384; 98: 0.47; 99: 0.632; 100: 0.62; 101: 0.206; 102: 0.99; 103: 0.9999; 104: 0.9999; 105: 0.9999; 106: 1.5427e-07; 108: 0.20944; 109: 0.0022885; 110: 0.18625; 111: 0.42063; 112: 0.25872; Ti=1: 1; USER 02: 0.73; USER 03: 0.34; USER 04: 0.354; USER 05: 0.7; USER 06: 0.98107; USER 100: 0.2
473 | 279 | 0.357 | 0.39573 | 1.3951 | 1.3531 | 0.36012 | 0.39573 | 0.44356 | 0.4026 |  | 0: 0.01375; 1: 2.3296e-07; 2: 0.15913; 3: 1e-05; 4: 0.339; 5: 0.79076; 6: 0.87574; 7: 0.572; 8: 0.254; 9: 0.98024; 10: 0.95846; 11: 0.97981; 12: 0.89482; 13: 0.97765; 14: 0.91703; 15: 0.9172; 16: 0.93831; 17: 0.90358; 18: 0.94977; 19: 0.8801; 20: 0.9139; 21: 0.85665; 22: 0.99168; 23: 0.99769; 24: 0.88132; 25: 0.78254; 26: 0.70698; 27: 0.78743; 28: 0.357; 29: 0.81289; 30: 0.95709; 31: 0.95987; 32: 0.92132; 33: 0.92825; 34: 0.88301; 35: 0.41001; 36: 1.7707e-05; 37: 1e-05; 38: 1e-05; 39: 1e-05; 40: 1e-05; 41: 1e-05; 42: 1e-14; 43: 1e-05; 44: 1e-05; 45: 1e-17; 46: 1e-05; 47: 1e-05; 48: 1e-16; 49: 1.5639e-14; 50: 1e-14; 51: 1e-05; 52: 1e-05; 53: 1.4103e-05; 54: 0.1125; 55: 0.3133; 56: 0.58119; 57: 0.043288; 58: 0.77774; 59: 0.99681; 60: 0.99583; 61: 0.99413; 62: 0.99315; 63: 0.93292; 64: 0.94755; 65: 0.9212; 66: 0.87429; 67: 0.27678; 68: 0.42419; 69: 0.9774; 70: 0.308; 71: 0.605; 72: 0.289; 73: 0.569; 74: 0.9; 75: 0.99; 76: 0.725; 77: 0.947; 78: 0.433; 79: 0.536; 80: 0.997; 81: 0.762; 82: 0.508; 83: 0.747; 84: 0.889; 85: 0.58; 86: 0.882; 87: 0.9999; 88: 0.9999; 89: 0.004; 90: 0.96; 91: 0.96; 92: 0.693; 93: 0.887; 94: 0.079; 95: 0.356; 96: 0.487; 97: 0.401; 98: 0.485; 99: 0.638; 100: 0.63; 101: 0.214; 102: 0.99; 103: 0.9999; 104: 0.9999; 105: 0.9999; 106: 1.572e-07; 108: 0.2095; 109: 0.0031603; 110: 0.17455; 111: 0.40071; 112: 0.25333; Ti=1: 1; USER 02: 0.74; USER 03: 0.34; USER 04: 0.35475; USER 05: 0.7; USER 06: 0.98126; USER 100: 0.2
474 | 280 | 0.367 | 0.40569 | 1.4069 | 1.3638 | 0.36918 | 0.40569 | 0.43276 | 0.3918 |  | 0: 0.013753; 1: 2.4025e-07; 2: 0.157; 3: 1e-05; 4: 0.321; 5: 0.7915; 6: 0.877; 7: 0.556; 8: 0.27559; 9: 0.98046; 10: 0.95915; 11: 0.98; 12: 0.89628; 13: 0.97794; 14: 0.91815; 15: 0.91821; 16: 0.93896; 17: 0.90455; 18: 0.95036; 19: 0.88153; 20: 0.91455; 21: 0.85821; 22: 0.99175; 23: 0.9977; 24: 0.88014; 25: 0.78499; 26: 0.70968; 27: 0.78954; 28: 0.367; 29: 0.8146; 30: 0.95768; 31: 0.96036; 32: 0.92265; 33: 0.92994; 34: 0.88992; 35: 0.46057; 36: 3.4169e-05; 37: 1e-05; 38: 1e-05; 39: 1e-05; 40: 1e-05; 41: 1e-05; 42: 1e-14; 43: 1e-05; 44: 1e-05; 45: 1e-17; 46: 1e-05; 47: 1e-05; 48: 1e-16; 49: 1.5639e-14; 50: 1e-14; 51: 1e-05; 52: 1e-05; 53: 1.4223e-05; 54: 0.11229; 55: 0.31263; 56: 0.58069; 57: 0.043186; 58: 0.77729; 59: 0.99683; 60: 0.99587; 61: 0.99416; 62: 0.99318; 63: 0.93339; 64: 0.948; 65: 0.9217; 66: 0.875; 67: 0.28154; 68: 0.42861; 69: 0.97764; 70: 0.304; 71: 0.59; 72: 0.272; 73: 0.552; 74: 0.9; 75: 0.99; 76: 0.73; 77: 0.946; 78: 0.424; 79: 0.528; 80: 0.996; 81: 0.756; 82: 0.504; 83: 0.736; 84: 0.892; 85: 0.59; 86: 0.886; 87: 0.9999; 88: 0.9999; 89: 0.004; 90: 0.96; 91: 0.96; 92: 0.684; 93: 0.886; 94: 0.082; 95: 0.358; 96: 0.486; 97: 0.418; 98: 0.5; 99: 0.644; 100: 0.64; 101: 0.222; 102: 0.99; 103: 0.9999; 104: 0.9999; 105: 0.9999; 106: 1.6117e-07; 108: 0.21356; 109: 0.0043591; 110: 0.1747; 111: 0.4049; 112: 0.25402; Ti=1: 1; USER 02: 0.75; USER 03: 0.34; USER 04: 0.3555; USER 05: 0.7; USER 06: 0.98145; USER 100: 0.2
475 | 281 | 0.378 | 0.41662 | 1.4199 | 1.3755 | 0.37913 | 0.41662 | 0.42122 | 0.38026 |  | 0: 0.013756; 1: 2.4771e-07; 2: 0.155; 3: 1e-05; 4: 0.303; 5: 0.79223; 6: 0.878; 7: 0.54; 8: 0.29732; 9: 0.98065; 10: 0.96; 11: 0.98018; 12: 0.89785; 13: 0.97833; 14: 0.91938; 15: 0.91887; 16: 0.9395; 17: 0.90538; 18: 0.95061; 19: 0.88265; 20: 0.91531; 21: 0.85947; 22: 0.99179; 23: 0.9977; 24: 0.88448; 25: 0.787; 26: 0.71221; 27: 0.79152; 28: 0.378; 29: 0.81635; 30: 0.95821; 31: 0.96091; 32: 0.92392; 33: 0.93172; 34: 0.89618; 35: 0.50893; 36: 6.6201e-05; 37: 1e-05; 38: 1e-05; 39: 1e-05; 40: 1e-05; 41: 1e-05; 42: 1e-14; 43: 1e-05; 44: 1e-05; 45: 1e-17; 46: 1e-05; 47: 1e-05; 48: 1e-16; 49: 1.5639e-14; 50: 1e-14; 51: 1e-05; 52: 1e-05; 53: 1.4341e-05; 54: 0.112; 55: 0.312; 56: 0.58013; 57: 0.04306; 58: 0.77698; 59: 0.99687; 60: 0.99589; 61: 0.99418; 62: 0.99321; 63: 0.93386; 64: 0.94855; 65: 0.92145; 66: 0.87575; 67: 0.28688; 68: 0.43379; 69: 0.97805; 70: 0.3; 71: 0.575; 72: 0.255; 73: 0.535; 74: 0.9; 75: 0.99; 76: 0.735; 77: 0.945; 78: 0.415; 79: 0.52; 80: 0.995; 81: 0.75; 82: 0.5; 83: 0.725; 84: 0.895; 85: 0.6; 86: 0.89; 87: 0.9999; 88: 0.9999; 89: 0.004; 90: 0.96; 91: 0.96; 92: 0.675; 93: 0.885; 94: 0.085; 95: 0.36; 96: 0.485; 97: 0.435; 98: 0.515; 99: 0.65; 100: 0.65; 101: 0.23; 102: 0.99; 103: 0.9999; 104: 0.9999; 105: 0.9999; 106: 1.6524e-07; 108: 0.21187; 109: 0.0058848; 110: 0.17703; 111: 0.42418; 112: 0.26052; Ti=1: 1; USER 01: 0.1126; USER 02: 0.76; USER 03: 0.34; USER 04: 0.35625; USER 05: 0.7; USER 06: 0.98163; USER 100: 0.2
476 | 282 | 0.388 | 0.42653 | 1.4317 | 1.3861 | 0.38814 | 0.42653 | 0.41101 | 0.37005 |  | 0: 0.013759; 1: 2.5536e-07; 2: 0.15326; 3: 1e-05; 4: 0.287; 5: 0.79282; 6: 0.87933; 7: 0.523; 8: 0.3179; 9: 0.98086; 10: 0.96075; 11: 0.98036; 12: 0.89923; 13: 0.97861; 14: 0.92039; 15: 0.91971; 16: 0.93993; 17: 0.90625; 18: 0.9508; 19: 0.88377; 20: 0.91618; 21: 0.86062; 22: 0.99183; 23: 0.99769; 24: 0.88211; 25: 0.78934; 26: 0.71465; 27: 0.7932; 28: 0.388; 29: 0.8181; 30: 0.95868; 31: 0.96151; 32: 0.92528; 33: 0.93329; 34: 0.90193; 35: 0.55496; 36: 0.00013049; 37: 1e-05; 38: 1e-05; 39: 1e-05; 40: 1e-05; 41: 1e-05; 42: 1e-14; 43: 1e-05; 44: 1e-05; 45: 1e-17; 46: 1e-05; 47: 1e-05; 48: 1e-16; 49: 1.5639e-14; 50: 1e-14; 51: 1e-05; 52: 1e-05; 53: 1.4398e-05; 54: 0.11166; 55: 0.31146; 56: 0.57953; 57: 0.042927; 58: 0.77688; 59: 0.99688; 60: 0.99592; 61: 0.99422; 62: 0.99324; 63: 0.93431; 64: 0.949; 65: 0.9217; 66: 0.87642; 67: 0.2923; 68: 0.43924; 69: 0.97925; 70: 0.296; 71: 0.56; 72: 0.238; 73: 0.518; 74: 0.9; 75: 0.99; 76: 0.74; 77: 0.944; 78: 0.406; 79: 0.512; 80: 0.994; 81: 0.744; 82: 0.496; 83: 0.714; 84: 0.898; 85: 0.61; 86: 0.894; 87: 0.9999; 88: 0.9999; 89: 0.004; 90: 0.96; 91: 0.96; 92: 0.666; 93: 0.884; 94: 0.088; 95: 0.362; 96: 0.484; 97: 0.452; 98: 0.53; 99: 0.656; 100: 0.66; 101: 0.238; 102: 0.99; 103: 0.9999; 104: 0.9999; 105: 0.9999; 106: 1.673e-07; 108: 0.19787; 109: 0.0079553; 110: 0.17998; 111: 0.43884; 112: 0.26637; Ti=1: 1; USER 02: 0.77; USER 03: 0.34; USER 04: 0.357; USER 05: 0.7; USER 06: 0.98163; USER 100: 0.2
477 | 283 | 0.398 | 0.43641 | 1.4436 | 1.3968 | 0.39713 | 0.43641 | 0.40106 | 0.36011 |  | 0: 0.013761; 1: 2.6716e-07; 2: 0.15161; 3: 1e-05; 4: 0.2702; 5: 0.79316; 6: 0.88065; 7: 0.507; 8: 0.33891; 9: 0.98106; 10: 0.96134; 11: 0.9805; 12: 0.9004; 13: 0.97879; 14: 0.92141; 15: 0.92038; 16: 0.94037; 17: 0.90721; 18: 0.95124; 19: 0.88488; 20: 0.91684; 21: 0.86197; 22: 0.99187; 23: 0.99767; 24: 0.88408; 25: 0.79112; 26: 0.71693; 27: 0.79504; 28: 0.398; 29: 0.81971; 30: 0.95925; 31: 0.96212; 32: 0.92638; 33: 0.93455; 34: 0.90716; 35: 0.59915; 36: 0.00033601; 37: 1e-05; 38: 1e-05; 39: 1e-05; 40: 1e-05; 41: 1e-05; 42: 1e-14; 43: 1e-05; 44: 1e-05; 45: 1e-17; 46: 1e-05; 47: 1e-05; 48: 1e-16; 49: 1.5639e-14; 50: 1e-14; 51: 1e-05; 52: 1e-05; 53: 1.4392e-05; 54: 0.11129; 55: 0.31083; 56: 0.5789; 57: 0.042777; 58: 0.77689; 59: 0.99691; 60: 0.99595; 61: 0.99424; 62: 0.99327; 63: 0.93475; 64: 0.94936; 65: 0.92245; 66: 0.877; 67: 0.29803; 68: 0.44467; 69: 0.97937; 70: 0.292; 71: 0.545; 72: 0.221; 73: 0.501; 74: 0.9; 75: 0.99; 76: 0.728; 77: 0.943; 78: 0.397; 79: 0.504; 80: 0.993; 81: 0.738; 82: 0.492; 83: 0.703; 84: 0.901; 85: 0.62; 86: 0.898; 87: 0.9999; 88: 0.9999; 89: 0.004; 90: 0.96; 91: 0.96; 92: 0.657; 93: 0.883; 94: 0.091; 95: 0.364; 96: 0.483; 97: 0.469; 98: 0.545; 99: 0.662; 100: 0.67; 101: 0.246; 102: 0.99; 103: 0.9999; 104: 0.9999; 105: 0.9999; 106: 1.6939e-07; 108: 0.18349; 109: 0.010462; 110: 0.19208; 111: 0.44303; 112: 0.26794; Ti=1: 1; USER 02: 0.78; USER 03: 0.34; USER 04: 0.35775; USER 05: 0.7; USER 06: 0.98162; USER 100: 0.2
478 | 284 | 0.409 | 0.44725 | 1.4566 | 1.4085 | 0.407 | 0.44725 | 0.39041 | 0.34945 |  | 0: 0.013763; 1: 2.7526e-07; 2: 0.15016; 3: 1e-05; 4: 0.2531; 5: 0.7934; 6: 0.882; 7: 0.49; 8: 0.35618; 9: 0.98128; 10: 0.962; 11: 0.98064; 12: 0.9017; 13: 0.97922; 14: 0.92238; 15: 0.92071; 16: 0.94069; 17: 0.90774; 18: 0.9519; 19: 0.88581; 20: 0.91749; 21: 0.86307; 22: 0.99189; 23: 0.99766; 24: 0.88527; 25: 0.79312; 26: 0.71941; 27: 0.7967; 28: 0.409; 29: 0.82131; 30: 0.9596; 31: 0.96261; 32: 0.92748; 33: 0.93595; 34: 0.91181; 35: 0.64032; 36: 0.00071386; 37: 1e-05; 38: 1e-05; 39: 1e-05; 40: 1e-05; 41: 1e-05; 42: 1e-14; 43: 1e-05; 44: 1e-05; 45: 1e-17; 46: 1e-05; 47: 1e-05; 48: 1e-16; 49: 1.5639e-14; 50: 1e-14; 51: 1e-05; 52: 1e-05; 53: 1.4385e-05; 54: 0.11085; 55: 0.3102; 56: 0.57818; 57: 0.042636; 58: 0.77696; 59: 0.99693; 60: 0.99597; 61: 0.99426; 62: 0.9933; 63: 0.93528; 64: 0.94981; 65: 0.9222; 66: 0.87755; 67: 0.30384; 68: 0.45047; 69: 0.9796; 70: 0.288; 71: 0.53; 72: 0.204; 73: 0.484; 74: 0.9; 75: 0.99; 76: 0.716; 77: 0.942; 78: 0.388; 79: 0.496; 80: 0.992; 81: 0.732; 82: 0.488; 83: 0.692; 84: 0.904; 85: 0.63; 86: 0.902; 87: 0.9999; 88: 0.9999; 89: 0.004; 90: 0.96; 91: 0.96; 92: 0.648; 93: 0.882; 94: 0.094; 95: 0.366; 96: 0.482; 97: 0.486; 98: 0.56; 99: 0.668; 100: 0.68; 101: 0.254; 102: 0.99; 103: 0.9999; 104: 0.9999; 105: 0.9999; 106: 1.6939e-07; 108: 0.18425; 109: 0.013731; 110: 0.21888; 111: 0.44863; 112: 0.26748; Ti=1: 1; USER 02: 0.79; USER 03: 0.34; USER 04: 0.3585; USER 05: 0.7; USER 06: 0.98161; USER 100: 0.2
479 | 285 | 0.419 | 0.45708 | 1.4685 | 1.4191 | 0.41594 | 0.45708 | 0.38097 | 0.34001 |  | 0: 0.013766; 1: 2.8776e-07; 2: 0.14864; 3: 1e-05; 4: 0.238; 5: 0.79355; 6: 0.88336; 7: 0.474; 8: 0.36174; 9: 0.98144; 10: 0.9625; 11: 0.98081; 12: 0.90291; 13: 0.97957; 14: 0.92371; 15: 0.92088; 16: 0.94112; 17: 0.90856; 18: 0.95232; 19: 0.88686; 20: 0.91825; 21: 0.86417; 22: 0.99191; 23: 0.99765; 24: 0.88566; 25: 0.79513; 26: 0.72173; 27: 0.79848; 28: 0.419; 29: 0.82284; 30: 0.96009; 31: 0.96313; 32: 0.92878; 33: 0.93729; 34: 0.91565; 35: 0.6778; 36: 0.0014344; 37: 1e-05; 38: 1e-05; 39: 1e-05; 40: 1e-05; 41: 1e-05; 42: 1e-14; 43: 1e-05; 44: 1e-05; 45: 1e-17; 46: 1e-05; 47: 1e-05; 48: 1e-16; 49: 1.5639e-14; 50: 1e-14; 51: 1e-05; 52: 1e-05; 53: 1.436e-05; 54: 0.11041; 55: 0.30965; 56: 0.57767; 57: 0.042479; 58: 0.77705; 59: 0.99695; 60: 0.99601; 61: 0.9943; 62: 0.99334; 63: 0.93567; 64: 0.9502; 65: 0.92396; 66: 0.87811; 67: 0.3094; 68: 0.45542; 69: 0.98031; 70: 0.284; 71: 0.515; 72: 0.187; 73: 0.467; 74: 0.9; 75: 0.99; 76: 0.704; 77: 0.941; 78: 0.379; 79: 0.488; 80: 0.991; 81: 0.726; 82: 0.484; 83: 0.681; 84: 0.907; 85: 0.64; 86: 0.906; 87: 0.9999; 88: 0.9999; 89: 0.004; 90: 0.96; 91: 0.96; 92: 0.639; 93: 0.881; 94: 0.097; 95: 0.368; 96: 0.481; 97: 0.503; 98: 0.575; 99: 0.674; 100: 0.69; 101: 0.262; 102: 0.99; 103: 0.9999; 104: 0.9999; 105: 0.9999; 106: 1.7045e-07; 108: 0.19827; 109: 0.017872; 110: 0.26068; 111: 0.46759; 112: 0.27036; Ti=1: 1; USER 02: 0.8; USER 03: 0.34; USER 04: 0.35925; USER 05: 0.7; USER 06: 0.9816; USER 100: 0.2
480 | 286 | 0.429 | 0.46689 | 1.4804 | 1.4298 | 0.42487 | 0.46689 | 0.37175 | 0.33079 |  | 0: 0.013768; 1: 2.9634e-07; 2: 0.147; 3: 1e-05; 4: 0.222; 5: 0.79355; 6: 0.885; 7: 0.457; 8: 0.35129; 9: 0.9816; 10: 0.963; 11: 0.98094; 12: 0.90413; 13: 0.97983; 14: 0.92456; 15: 0.92138; 16: 0.94166; 17: 0.90939; 18: 0.95249; 19: 0.88778; 20: 0.91901; 21: 0.86551; 22: 0.99195; 23: 0.99765; 24: 0.88448; 25: 0.79702; 26: 0.72389; 27: 0.80018; 28: 0.429; 29: 0.82437; 30: 0.96061; 31: 0.96364; 32: 0.93; 33: 0.93856; 34: 0.91993; 35: 0.71285; 36: 0.0027649; 37: 1e-05; 38: 1e-05; 39: 1e-05; 40: 1e-05; 41: 1e-05; 42: 1e-14; 43: 1e-05; 44: 1e-05; 45: 1e-17; 46: 1e-05; 47: 1e-05; 48: 1e-16; 49: 1.5639e-14; 50: 1e-14; 51: 1e-05; 52: 1e-05; 53: 1.4341e-05; 54: 0.11002; 55: 0.30894; 56: 0.577; 57: 0.042314; 58: 0.777; 59: 0.99698; 60: 0.99604; 61: 0.99433; 62: 0.99337; 63: 0.93619; 64: 0.95059; 65: 0.92497; 66: 0.87873; 67: 0.31553; 68: 0.46138; 69: 0.9801; 70: 0.28; 71: 0.5; 72: 0.17; 73: 0.45; 74: 0.9; 75: 0.99; 76: 0.692; 77: 0.94; 78: 0.37; 79: 0.48; 80: 0.99; 81: 0.72; 82: 0.48; 83: 0.67; 84: 0.91; 85: 0.65; 86: 0.91; 87: 0.9999; 88: 0.9999; 89: 0.004; 90: 0.96; 91: 0.96; 92: 0.63; 93: 0.88; 94: 0.1; 95: 0.37; 96: 0.48; 97: 0.52; 98: 0.59; 99: 0.68; 100: 0.7; 101: 0.27; 102: 0.99; 103: 0.9999; 104: 0.9999; 105: 0.9999; 106: 1.7045e-07; 108: 0.21175; 109: 0.022885; 110: 0.31232; 111: 0.49768; 112: 0.27707; Ti=1: 1; USER 01: 0.139; USER 02: 0.8; USER 03: 0.34; USER 04: 0.36; USER 05: 0.7; USER 06: 0.98159; USER 100: 0.2
481 | 287 | 0.439 | 0.47667 | 1.4924 | 1.4404 | 0.43377 | 0.47667 | 0.36274 | 0.32178 |  | 0: 0.013769; 1: 3.0511e-07; 2: 0.14513; 3: 1e-05; 4: 0.2079; 5: 0.7934; 6: 0.88651; 7: 0.44; 8: 0.33561; 9: 0.98174; 10: 0.96349; 11: 0.98103; 12: 0.90526; 13: 0.97998; 14: 0.92585; 15: 0.92205; 16: 0.94242; 17: 0.91012; 18: 0.95275; 19: 0.88883; 20: 0.91988; 21: 0.8666; 22: 0.99198; 23: 0.99767; 24: 0.88527; 25: 0.7988; 26: 0.72618; 27: 0.80188; 28: 0.439; 29: 0.82584; 30: 0.96127; 31: 0.96411; 32: 0.93103; 33: 0.93986; 34: 0.92361; 35: 0.74449; 36: 0.0051687; 37: 1e-05; 38: 1e-05; 39: 1e-05; 40: 1e-05; 41: 1e-05; 42: 1e-14; 43: 1e-05; 44: 1e-05; 45: 1e-17; 46: 1e-05; 47: 1e-05; 48: 1e-16; 49: 1.5639e-14; 50: 1e-14; 51: 1e-05; 52: 1e-05; 53: 1.4322e-05; 54: 0.10958; 55: 0.30815; 56: 0.57645; 57: 0.042149; 58: 0.77686; 59: 0.99701; 60: 0.99606; 61: 0.99436; 62: 0.9934; 63: 0.93664; 64: 0.95104; 65: 0.92548; 66: 0.87929; 67: 0.32173; 68: 0.46744; 69: 0.97972; 70: 0.277; 71: 0.483; 72: 0.16; 73: 0.434; 74: 0.9; 75: 0.989; 76: 0.68; 77: 0.939; 78: 0.364; 79: 0.474; 80: 0.99; 81: 0.711; 82: 0.477; 83: 0.658; 84: 0.912; 85: 0.659; 86: 0.913; 87: 0.9999; 88: 0.9999; 89: 0.004; 90: 0.96; 91: 0.961; 92: 0.621; 93: 0.878; 94: 0.103; 95: 0.371; 96: 0.48; 97: 0.532; 98: 0.602; 99: 0.686; 100: 0.708; 101: 0.278; 102: 0.99; 103: 0.9999; 104: 0.9999; 105: 0.9999; 106: 1.6835e-07; 108: 0.22169; 109: 0.029206; 110: 0.37094; 111: 0.53364; 112: 0.28365; Ti=1: 1; USER 02: 0.8; USER 03: 0.34; USER 04: 0.36075; USER 05: 0.7; USER 06: 0.9816; USER 100: 0.2
482 | 288 | 0.449 | 0.48643 | 1.5045 | 1.4511 | 0.44265 | 0.48643 | 0.35394 | 0.31298 |  | 0: 0.013771; 1: 3.1408e-07; 2: 0.14325; 3: 1e-05; 4: 0.1944; 5: 0.79323; 6: 0.88813; 7: 0.422; 8: 0.32975; 9: 0.98188; 10: 0.96387; 11: 0.98115; 12: 0.90651; 13: 0.9804; 14: 0.92669; 15: 0.92322; 16: 0.94307; 17: 0.91081; 18: 0.95333; 19: 0.89006; 20: 0.92086; 21: 0.8676; 22: 0.99202; 23: 0.9977; 24: 0.88725; 25: 0.80036; 26: 0.72839; 27: 0.80352; 28: 0.449; 29: 0.82731; 30: 0.96183; 31: 0.96466; 32: 0.9322; 33: 0.94113; 34: 0.92702; 35: 0.77205; 36: 0.0093785; 37: 1e-05; 38: 1e-05; 39: 1e-05; 40: 1e-05; 41: 1e-05; 42: 1e-14; 43: 1e-05; 44: 1e-05; 45: 1e-17; 46: 1e-05; 47: 1e-05; 48: 1e-16; 49: 1.5639e-14; 50: 1e-14; 51: 1e-05; 52: 1e-05; 53: 1.4341e-05; 54: 0.10915; 55: 0.30739; 56: 0.57594; 57: 0.041953; 58: 0.77668; 59: 0.99704; 60: 0.9961; 61: 0.99439; 62: 0.99343; 63: 0.93714; 64: 0.95135; 65: 0.92396; 66: 0.87976; 67: 0.32764; 68: 0.47322; 69: 0.98039; 70: 0.274; 71: 0.466; 72: 0.15; 73: 0.418; 74: 0.9; 75: 0.988; 76: 0.69733; 77: 0.938; 78: 0.358; 79: 0.468; 80: 0.99; 81: 0.702; 82: 0.474; 83: 0.646; 84: 0.914; 85: 0.668; 86: 0.916; 87: 0.9999; 88: 0.9999; 89: 0.004; 90: 0.96; 91: 0.962; 92: 0.612; 93: 0.876; 94: 0.106; 95: 0.372; 96: 0.48; 97: 0.544; 98: 0.614; 99: 0.692; 100: 0.716; 101: 0.286; 102: 0.99; 103: 0.9999; 104: 0.9999; 105: 0.9999; 106: 1.6524e-07; 108: 0.23175; 109: 0.036943; 110: 0.43479; 111: 0.57747; 112: 0.28999; Ti=1: 1; USER 02: 0.8; USER 03: 0.34; USER 04: 0.3615; USER 05: 0.7; USER 06: 0.98161; USER 100: 0.2
483 | 289 | 0.46 | 0.49714 | 1.5178 | 1.4628 | 0.4524 | 0.49714 | 0.34448 | 0.30352 |  | 0: 0.013772; 1: 3.2326e-07; 2: 0.14115; 3: 1e-05; 4: 0.1804; 5: 0.79296; 6: 0.88988; 7: 0.405; 8: 0.34541; 9: 0.982; 10: 0.96426; 11: 0.98124; 12: 0.9077; 13: 0.98072; 14: 0.92756; 15: 0.92456; 16: 0.94372; 17: 0.91155; 18: 0.95375; 19: 0.89104; 20: 0.92184; 21: 0.86868; 22: 0.99204; 23: 0.99774; 24: 0.89201; 25: 0.80214; 26: 0.73058; 27: 0.80503; 28: 0.46; 29: 0.82861; 30: 0.96232; 31: 0.96517; 32: 0.93333; 33: 0.94234; 34: 0.93012; 35: 0.79723; 36: 0.015985; 37: 1e-05; 38: 1e-05; 39: 1e-05; 40: 1e-05; 41: 1e-05; 42: 1e-14; 43: 1e-05; 44: 1e-05; 45: 1e-17; 46: 1e-05; 47: 1e-05; 48: 1e-16; 49: 1.5639e-14; 50: 1e-14; 51: 1e-05; 52: 1e-05; 53: 1.4354e-05; 54: 0.10873; 55: 0.30655; 56: 0.57547; 57: 0.04178; 58: 0.77645; 59: 0.99706; 60: 0.99612; 61: 0.99441; 62: 0.99347; 63: 0.93764; 64: 0.95175; 65: 0.92346; 66: 0.88033; 67: 0.33379; 68: 0.4788; 69: 0.98081; 70: 0.271; 71: 0.449; 72: 0.14; 73: 0.402; 74: 0.9; 75: 0.987; 76: 0.71467; 77: 0.937; 78: 0.352; 79: 0.462; 80: 0.99; 81: 0.693; 82: 0.471; 83: 0.634; 84: 0.916; 85: 0.677; 86: 0.919; 87: 0.9999; 88: 0.9999; 89: 0.004; 90: 0.96; 91: 0.963; 92: 0.603; 93: 0.874; 94: 0.109; 95: 0.373; 96: 0.48; 97: 0.556; 98: 0.626; 99: 0.698; 100: 0.724; 101: 0.294; 102: 0.99; 103: 0.9999; 104: 0.9999; 105: 0.9999; 106: 1.6218e-07; 108: 0.24503; 109: 0.045988; 110: 0.49935; 111: 0.6279; 112: 0.29547; Ti=1: 1; USER 02: 0.8; USER 03: 0.34; USER 04: 0.36225; USER 05: 0.7; USER 06: 0.98162; USER 100: 0.2
484 | 290 | 0.47 | 0.50686 | 1.53 | 1.4736 | 0.46124 | 0.50686 | 0.33607 | 0.29511 |  | 0: 0.013774; 1: 3.2792e-07; 2: 0.139; 3: 1e-05; 4: 0.169; 5: 0.7926; 6: 0.89142; 7: 0.387; 8: 0.38374; 9: 0.98219; 10: 0.96462; 11: 0.98135; 12: 0.90886; 13: 0.98091; 14: 0.92857; 15: 0.92557; 16: 0.94426; 17: 0.91215; 18: 0.95425; 19: 0.89165; 20: 0.92249; 21: 0.86968; 22: 0.99205; 23: 0.99778; 24: 0.89161; 25: 0.8037; 26: 0.73269; 27: 0.80654; 28: 0.47; 29: 0.8299; 30: 0.96307; 31: 0.96557; 32: 0.9344; 33: 0.94352; 34: 0.9329; 35: 0.81894; 36: 0.026468; 37: 1.9089e-05; 38: 1e-05; 39: 1e-05; 40: 1e-05; 41: 1e-05; 42: 1e-14; 43: 1e-05; 44: 1e-05; 45: 1e-17; 46: 1e-05; 47: 1e-05; 48: 1e-16; 49: 1.5639e-14; 50: 1e-14; 51: 1e-05; 52: 1e-05; 53: 1.4348e-05; 54: 0.10834; 55: 0.30572; 56: 0.575; 57: 0.041599; 58: 0.77622; 59: 0.99709; 60: 0.99614; 61: 0.99445; 62: 0.99349; 63: 0.93808; 64: 0.95209; 65: 0.92497; 66: 0.88085; 67: 0.33995; 68: 0.48428; 69: 0.98079; 70: 0.268; 71: 0.432; 72: 0.13; 73: 0.386; 74: 0.9; 75: 0.986; 76: 0.732; 77: 0.936; 78: 0.346; 79: 0.456; 80: 0.99; 81: 0.684; 82: 0.468; 83: 0.622; 84: 0.918; 85: 0.686; 86: 0.922; 87: 0.9999; 88: 0.9999; 89: 0.004; 90: 0.96; 91: 0.964; 92: 0.594; 93: 0.872; 94: 0.112; 95: 0.374; 96: 0.48; 97: 0.568; 98: 0.638; 99: 0.704; 100: 0.732; 101: 0.302; 102: 0.99; 103: 0.9999; 104: 0.9999; 105: 0.9999; 106: 1.5818e-07; 108: 0.25962; 109: 0.056886; 110: 0.55987; 111: 0.67896; 112: 0.3018; Ti=1: 1; USER 02: 0.8; USER 03: 0.34; USER 04: 0.363; USER 05: 0.7; USER 06: 0.98163; USER 100: 0.2
485 | 291 | 0.48 | 0.51656 | 1.5423 | 1.4843 | 0.47007 | 0.51656 | 0.32784 | 0.28688 |  | 0: 0.013776; 1: 3.3741e-07; 2: 0.137; 3: 1e-05; 4: 0.156; 5: 0.79216; 6: 0.89311; 7: 0.37; 8: 0.43899; 9: 0.98232; 10: 0.965; 11: 0.98146; 12: 0.91012; 13: 0.98109; 14: 0.92967; 15: 0.92674; 16: 0.94469; 17: 0.91267; 18: 0.95426; 19: 0.89251; 20: 0.92314; 21: 0.87071; 22: 0.99205; 23: 0.99779; 24: 0.89082; 25: 0.80537; 26: 0.73479; 27: 0.80805; 28: 0.48; 29: 0.83116; 30: 0.96354; 31: 0.96611; 32: 0.9356; 33: 0.94493; 34: 0.93542; 35: 0.83765; 36: 0.042223; 37: 3.8261e-05; 38: 1e-05; 39: 1e-05; 40: 1e-05; 41: 1e-05; 42: 1e-14; 43: 1e-05; 44: 1e-05; 45: 1e-17; 46: 1e-05; 47: 1e-05; 48: 1e-16; 49: 1.5639e-14; 50: 1e-14; 51: 1e-05; 52: 1e-05; 53: 1.4341e-05; 54: 0.10798; 55: 0.30501; 56: 0.57443; 57: 0.04145; 58: 0.776; 59: 0.99711; 60: 0.99617; 61: 0.99448; 62: 0.99353; 63: 0.93855; 64: 0.95248; 65: 0.92548; 66: 0.88142; 67: 0.34669; 68: 0.4906; 69: 0.98061; 70: 0.265; 71: 0.415; 72: 0.12; 73: 0.37; 74: 0.9; 75: 0.985; 76: 0.74933; 77: 0.935; 78: 0.34; 79: 0.45; 80: 0.99; 81: 0.675; 82: 0.465; 83: 0.61; 84: 0.92; 85: 0.695; 86: 0.925; 87: 0.9999; 88: 0.9999; 89: 0.004; 90: 0.96; 91: 0.965; 92: 0.585; 93: 0.87; 94: 0.115; 95: 0.375; 96: 0.48; 97: 0.58; 98: 0.65; 99: 0.71; 100: 0.74; 101: 0.31; 102: 0.99; 103: 0.9999; 104: 0.9999; 105: 0.9999; 106: 1.5235e-07; 108: 0.27315; 109: 0.069636; 110: 0.6137; 111: 0.72569; 112: 0.30712; Ti=1: 1; USER 01: 0.1693; USER 02: 0.8; USER 03: 0.34; USER 04: 0.36375; USER 05: 0.7; USER 06: 0.98164; USER 100: 0.2
486 | 292 | 0.49 | 0.52623 | 1.5547 | 1.4951 | 0.47887 | 0.52623 | 0.31978 | 0.27882 |  | 0: 0.013777; 1: 3.4223e-07; 2: 0.135; 3: 1e-05; 4: 0.144; 5: 0.79164; 6: 0.89436; 7: 0.354; 8: 0.50129; 9: 0.98249; 10: 0.96539; 11: 0.98155; 12: 0.9112; 13: 0.98136; 14: 0.93056; 15: 0.92791; 16: 0.9449; 17: 0.91327; 18: 0.95444; 19: 0.89355; 20: 0.92358; 21: 0.8716; 22: 0.99203; 23: 0.99778; 24: 0.894; 25: 0.80704; 26: 0.73654; 27: 0.8096; 28: 0.49; 29: 0.83242; 30: 0.96396; 31: 0.96664; 32: 0.93682; 33: 0.94608; 34: 0.93821; 35: 0.85453; 36: 0.063467; 37: 7.3947e-05; 38: 1e-05; 39: 1e-05; 40: 1e-05; 41: 1e-05; 42: 1e-14; 43: 1e-05; 44: 1e-05; 45: 1e-17; 46: 1e-05; 47: 1e-05; 48: 1e-16; 49: 1.5639e-14; 50: 1e-14; 51: 1e-05; 52: 1e-05; 53: 1.4322e-05; 54: 0.10773; 55: 0.30429; 56: 0.57384; 57: 0.041277; 58: 0.77582; 59: 0.99713; 60: 0.9962; 61: 0.9945; 62: 0.99356; 63: 0.93903; 64: 0.95282; 65: 0.92573; 66: 0.882; 67: 0.35321; 68: 0.49674; 69: 0.98134; 70: 0.262; 71: 0.398; 72: 0.11; 73: 0.354; 74: 0.9; 75: 0.984; 76: 0.76667; 77: 0.934; 78: 0.334; 79: 0.444; 80: 0.99; 81: 0.666; 82: 0.462; 83: 0.598; 84: 0.922; 85: 0.704; 86: 0.928; 87: 0.9999; 88: 0.9999; 89: 0.004; 90: 0.96; 91: 0.966; 92: 0.576; 93: 0.868; 94: 0.118; 95: 0.376; 96: 0.48; 97: 0.592; 98: 0.662; 99: 0.716; 100: 0.748; 101: 0.318; 102: 0.99; 103: 0.9999; 104: 0.9999; 105: 0.9999; 106: 1.467e-07; 108: 0.2841; 109: 0.083476; 110: 0.66286; 111: 0.7657; 112: 0.31225; Ti=1: 1; USER 02: 0.8; USER 03: 0.34; USER 04: 0.3645; USER 05: 0.7; USER 06: 0.98158; USER 100: 0.2
487 | 293 | 0.5 | 0.53589 | 1.5671 | 1.506 | 0.48766 | 0.53589 | 0.31189 | 0.27093 |  | 0: 0.013778; 1: 3.471e-07; 2: 0.133; 3: 1e-05; 4: 0.1311; 5: 0.79084; 6: 0.8955; 7: 0.338; 8: 0.56141; 9: 0.98262; 10: 0.96576; 11: 0.98163; 12: 0.91225; 13: 0.98156; 14: 0.93133; 15: 0.92842; 16: 0.94523; 17: 0.91387; 18: 0.95437; 19: 0.89459; 20: 0.92401; 21: 0.87254; 22: 0.99201; 23: 0.99775; 24: 0.89599; 25: 0.80827; 26: 0.73835; 27: 0.81093; 28: 0.5; 29: 0.83362; 30: 0.96447; 31: 0.96715; 32: 0.93782; 33: 0.94712; 34: 0.94063; 35: 0.86902; 36: 0.091836; 37: 0.00013753; 38: 1e-05; 39: 1e-05; 40: 1e-05; 41: 1e-05; 42: 1e-14; 43: 1e-05; 44: 1e-05; 45: 1e-17; 46: 1e-05; 47: 1e-05; 48: 1e-16; 49: 1.5639e-14; 50: 1e-14; 51: 1e-05; 52: 1e-05; 53: 1.4285e-05; 54: 0.10752; 55: 0.30366; 56: 0.57327; 57: 0.04112; 58: 0.77564; 59: 0.99715; 60: 0.99623; 61: 0.99454; 62: 0.99358; 63: 0.93942; 64: 0.95313; 65: 0.92699; 66: 0.8825; 67: 0.35966; 68: 0.50287; 69: 0.98082; 70: 0.259; 71: 0.381; 72: 0.1; 73: 0.338; 74: 0.9; 75: 0.983; 76: 0.784; 77: 0.933; 78: 0.328; 79: 0.438; 80: 0.99; 81: 0.657; 82: 0.459; 83: 0.586; 84: 0.924; 85: 0.713; 86: 0.931; 87: 0.9999; 88: 0.9999; 89: 0.004; 90: 0.96; 91: 0.967; 92: 0.567; 93: 0.866; 94: 0.121; 95: 0.377; 96: 0.48; 97: 0.604; 98: 0.674; 99: 0.722; 100: 0.756; 101: 0.326; 102: 0.99; 103: 0.9999; 104: 0.9999; 105: 0.9999; 106: 1.4213e-07; 108: 0.292; 109: 0.099823; 110: 0.7013; 111: 0.79779; 112: 0.31669; Ti=1: 1; USER 02: 0.8; USER 03: 0.34; USER 04: 0.36525; USER 05: 0.7; USER 06: 0.98152; USER 100: 0.2
488 | 294 | 0.51 | 0.54552 | 1.5797 | 1.5169 | 0.49643 | 0.54552 | 0.30415 | 0.26319 |  | 0: 0.01378; 1: 3.5203e-07; 2: 0.13073; 3: 1e-05; 4: 0.1187; 5: 0.79; 6: 0.8968; 7: 0.323; 8: 0.61652; 9: 0.98274; 10: 0.96615; 11: 0.98173; 12: 0.91334; 13: 0.98189; 14: 0.93207; 15: 0.92892; 16: 0.94544; 17: 0.91426; 18: 0.95446; 19: 0.89514; 20: 0.92434; 21: 0.87338; 22: 0.99198; 23: 0.99772; 24: 0.89281; 25: 0.80961; 26: 0.74028; 27: 0.8122; 28: 0.51; 29: 0.83482; 30: 0.96505; 31: 0.9676; 32: 0.93897; 33: 0.94819; 34: 0.943; 35: 0.88121; 36: 0.12754; 37: 0.00024001; 38: 1e-05; 39: 1e-05; 40: 1e-05; 41: 1e-05; 42: 1e-14; 43: 1e-05; 44: 1e-05; 45: 1e-17; 46: 1e-05; 47: 1e-05; 48: 1e-16; 49: 1.5639e-14; 50: 1e-14; 51: 1e-05; 52: 1e-05; 53: 1.4223e-05; 54: 0.10733; 55: 0.30304; 56: 0.57261; 57: 0.040979; 58: 0.77547; 59: 0.99717; 60: 0.99625; 61: 0.99457; 62: 0.99362; 63: 0.93989; 64: 0.95347; 65: 0.92825; 66: 0.883; 67: 0.36659; 68: 0.50946; 69: 0.98048; 70: 0.256; 71: 0.364; 72: 0.09; 73: 0.322; 74: 0.9; 75: 0.982; 76: 0.80133; 77: 0.932; 78: 0.322; 79: 0.432; 80: 0.99; 81: 0.648; 82: 0.456; 83: 0.574; 84: 0.926; 85: 0.722; 86: 0.934; 87: 0.9999; 88: 0.9999; 89: 0.004; 90: 0.96; 91: 0.968; 92: 0.558; 93: 0.864; 94: 0.124; 95: 0.378; 96: 0.48; 97: 0.616; 98: 0.686; 99: 0.728; 100: 0.764; 101: 0.334; 102: 0.99; 103: 0.9999; 104: 0.9999; 105: 0.9999; 106: 1.3595e-07; 108: 0.29967; 109: 0.11824; 110: 0.72787; 111: 0.82347; 112: 0.31986; Ti=1: 1; USER 02: 0.8; USER 03: 0.34; USER 04: 0.366; USER 05: 0.7; USER 06: 0.98146; USER 100: 0.2
489 | 295 | 0.52 | 0.55514 | 1.5924 | 1.5279 | 0.50518 | 0.55514 | 0.29656 | 0.2556 |  | 0: 0.013781; 1: 3.5701e-07; 2: 0.12848; 3: 1e-05; 4: 0.1073; 5: 0.789; 6: 0.8978; 7: 0.307; 8: 0.66574; 9: 0.98288; 10: 0.96658; 11: 0.98181; 12: 0.91435; 13: 0.98223; 14: 0.93297; 15: 0.92993; 16: 0.94577; 17: 0.91482; 18: 0.95502; 19: 0.89606; 20: 0.92467; 21: 0.87408; 22: 0.99195; 23: 0.99769; 24: 0.89201; 25: 0.8115; 26: 0.74214; 27: 0.81347; 28: 0.52; 29: 0.8359; 30: 0.96532; 31: 0.9681; 32: 0.94002; 33: 0.94944; 34: 0.9446; 35: 0.89212; 36: 0.17067; 37: 0.00051188; 38: 1e-05; 39: 1e-05; 40: 1e-05; 41: 1e-05; 42: 1e-14; 43: 1e-05; 44: 1e-05; 45: 1e-17; 46: 1e-05; 47: 1e-05; 48: 1e-16; 49: 1.5639e-14; 50: 1e-14; 51: 1e-05; 52: 1e-05; 53: 1.4158e-05; 54: 0.10716; 55: 0.30249; 56: 0.572; 57: 0.04083; 58: 0.77528; 59: 0.9972; 60: 0.99628; 61: 0.99459; 62: 0.99365; 63: 0.94034; 64: 0.95384; 65: 0.928; 66: 0.88358; 67: 0.37331; 68: 0.51554; 69: 0.98117; 70: 0.253; 71: 0.347; 72: 0.08; 73: 0.306; 74: 0.9; 75: 0.981; 76: 0.81867; 77: 0.931; 78: 0.316; 79: 0.426; 80: 0.99; 81: 0.639; 82: 0.453; 83: 0.562; 84: 0.928; 85: 0.731; 86: 0.937; 87: 0.9999; 88: 0.9999; 89: 0.004; 90: 0.96; 91: 0.969; 92: 0.549; 93: 0.862; 94: 0.127; 95: 0.379; 96: 0.48; 97: 0.628; 98: 0.698; 99: 0.734; 100: 0.772; 101: 0.342; 102: 0.99; 103: 0.9999; 104: 0.9999; 105: 0.9999; 106: 1.2917e-07; 108: 0.30781; 109: 0.1384; 110: 0.74155; 111: 0.83929; 112: 0.32295; Ti=1: 1; USER 02: 0.8; USER 03: 0.34; USER 04: 0.36675; USER 05: 0.7; USER 06: 0.9814; USER 100: 0.2
490 | 296 | 0.53 | 0.56474 | 1.6053 | 1.5389 | 0.51391 | 0.56474 | 0.28911 | 0.24815 |  | 0: 0.013783; 1: 3.6205e-07; 2: 0.126; 3: 1e-05; 4: 0.097; 5: 0.788; 6: 0.89905; 7: 0.291; 8: 0.70562; 9: 0.983; 10: 0.96696; 11: 0.98189; 12: 0.91531; 13: 0.98221; 14: 0.93381; 15: 0.93026; 16: 0.94599; 17: 0.91533; 18: 0.95551; 19: 0.89655; 20: 0.9251; 21: 0.87478; 22: 0.99191; 23: 0.99766; 24: 0.8952; 25: 0.81284; 26: 0.74386; 27: 0.81462; 28: 0.53; 29: 0.83699; 30: 0.96582; 31: 0.96858; 32: 0.94088; 33: 0.95056; 34: 0.9464; 35: 0.9022; 36: 0.21834; 37: 0.00096742; 38: 1e-05; 39: 1e-05; 40: 1e-05; 41: 1e-05; 42: 1e-14; 43: 1e-05; 44: 1e-05; 45: 1e-17; 46: 1e-05; 47: 1e-05; 48: 1e-16; 49: 1.5639e-14; 50: 1e-14; 51: 1e-05; 52: 1e-05; 53: 1.4093e-05; 54: 0.10699; 55: 0.30203; 56: 0.57148; 57: 0.040688; 58: 0.77501; 59: 0.99722; 60: 0.9963; 61: 0.99462; 62: 0.99368; 63: 0.94079; 64: 0.95416; 65: 0.92875; 66: 0.8841; 67: 0.37987; 68: 0.52135; 69: 0.98101; 70: 0.25; 71: 0.33; 72: 0.07; 73: 0.29; 74: 0.9; 75: 0.98; 76: 0.836; 77: 0.93; 78: 0.31; 79: 0.42; 80: 0.99; 81: 0.63; 82: 0.45; 83: 0.55; 84: 0.93; 85: 0.74; 86: 0.94; 87: 0.9999; 88: 0.9999; 89: 0.004; 90: 0.96; 91: 0.97; 92: 0.54; 93: 0.86; 94: 0.13; 95: 0.38; 96: 0.48; 97: 0.64; 98: 0.71; 99: 0.74; 100: 0.78; 101: 0.35; 102: 0.99; 103: 0.9999; 104: 0.9999; 105: 0.9999; 106: 1.2429e-07; 108: 0.31575; 109: 0.16085; 110: 0.74189; 111: 0.84991; 112: 0.32556; Ti=1: 1; USER 01: 0.208; USER 02: 0.8; USER 03: 0.34; USER 04: 0.3675; USER 05: 0.7; USER 06: 0.98134; USER 100: 0.2
491 | 297 | 0.539 | 0.57336 | 1.617 | 1.5489 | 0.52176 | 0.57336 | 0.28253 | 0.24157 |  | 0: 0.013783; 1: 3.6714e-07; 2: 0.12319; 3: 1e-05; 4: 0.088308; 5: 0.78637; 6: 0.90037; 7: 0.2766; 8: 0.73366; 9: 0.98311; 10: 0.96744; 11: 0.98195; 12: 0.91627; 13: 0.98244; 14: 0.93461; 15: 0.93026; 16: 0.9462; 17: 0.91571; 18: 0.95536; 19: 0.89716; 20: 0.92532; 21: 0.87557; 22: 0.99185; 23: 0.99762; 24: 0.894; 25: 0.81417; 26: 0.74569; 27: 0.81593; 28: 0.539; 29: 0.83777; 30: 0.96627; 31: 0.96909; 32: 0.94174; 33: 0.95141; 34: 0.94816; 35: 0.90997; 36: 0.27263; 37: 0.001631; 38: 1e-05; 39: 1e-05; 40: 1e-05; 41: 1e-05; 42: 1e-14; 43: 1e-05; 44: 1e-05; 45: 1e-17; 46: 1e-05; 47: 1e-05; 48: 1e-16; 49: 1.5639e-14; 50: 1e-14; 51: 1e-05; 52: 1e-05; 53: 1.4008e-05; 54: 0.10679; 55: 0.30145; 56: 0.571; 57: 0.040555; 58: 0.77463; 59: 0.99724; 60: 0.99633; 61: 0.99465; 62: 0.99371; 63: 0.94116; 64: 0.9545; 65: 0.92951; 66: 0.88467; 67: 0.38711; 68: 0.52761; 69: 0.98233; 70: 0.25; 71: 0.317; 72: 0.065; 73: 0.279; 74: 0.899; 75: 0.979; 76: 0.85333; 77: 0.928; 78: 0.304; 79: 0.414; 80: 0.99; 81: 0.62; 82: 0.446; 83: 0.539; 84: 0.931; 85: 0.747; 86: 0.942; 87: 0.9999; 88: 0.9999; 89: 0.004; 90: 0.96; 91: 0.97; 92: 0.533; 93: 0.858; 94: 0.134; 95: 0.381; 96: 0.481; 97: 0.649; 98: 0.719; 99: 0.744; 100: 0.785; 101: 0.357; 102: 0.991; 103: 0.9999; 104: 0.9999; 105: 0.9999; 106: 1.1802e-07; 108: 0.32209; 109: 0.18591; 110: 0.72607; 111: 0.84995; 112: 0.3276; Ti=1: 1; USER 02: 0.8; USER 03: 0.34; USER 04: 0.36825; USER 05: 0.7; USER 06: 0.98113; USER 100: 0.2
492 | 298 | 0.548 | 0.58197 | 1.6288 | 1.559 | 0.5296 | 0.58197 | 0.27606 | 0.2351 |  | 0: 0.013784; 1: 3.7228e-07; 2: 0.12042; 3: 1e-05; 4: 0.08075; 5: 0.78483; 6: 0.902; 7: 0.2643; 8: 0.74971; 9: 0.98321; 10: 0.96782; 11: 0.98201; 12: 0.91711; 13: 0.98268; 14: 0.93522; 15: 0.93076; 16: 0.94631; 17: 0.91618; 18: 0.95553; 19: 0.89771; 20: 0.92553; 21: 0.87626; 22: 0.99179; 23: 0.99757; 24: 0.8944; 25: 0.81585; 26: 0.74726; 27: 0.81713; 28: 0.548; 29: 0.83855; 30: 0.96678; 31: 0.9695; 32: 0.94267; 33: 0.95247; 34: 0.94974; 35: 0.91751; 36: 0.33051; 37: 0.0027328; 38: 1e-05; 39: 1e-05; 40: 1e-05; 41: 1e-05; 42: 1e-14; 43: 1e-05; 44: 1e-05; 45: 1e-17; 46: 1e-05; 47: 1e-05; 48: 1e-16; 49: 1.5639e-14; 50: 1e-14; 51: 1e-05; 52: 1e-05; 53: 1.3914e-05; 54: 0.1066; 55: 0.30103; 56: 0.57047; 57: 0.040429; 58: 0.77423; 59: 0.99726; 60: 0.99635; 61: 0.99469; 62: 0.99374; 63: 0.94151; 64: 0.95486; 65: 0.93077; 66: 0.88519; 67: 0.39391; 68: 0.53331; 69: 0.98244; 70: 0.25; 71: 0.304; 72: 0.06; 73: 0.268; 74: 0.898; 75: 0.978; 76: 0.87067; 77: 0.926; 78: 0.298; 79: 0.408; 80: 0.99; 81: 0.61; 82: 0.442; 83: 0.528; 84: 0.932; 85: 0.754; 86: 0.944; 87: 0.9999; 88: 0.9999; 89: 0.004; 90: 0.96; 91: 0.97; 92: 0.526; 93: 0.856; 94: 0.138; 95: 0.382; 96: 0.482; 97: 0.658; 98: 0.728; 99: 0.748; 100: 0.79; 101: 0.364; 102: 0.992; 103: 0.9999; 104: 0.9999; 105: 0.9999; 106: 1.1203e-07; 108: 0.32684; 109: 0.21196; 110: 0.69756; 111: 0.84085; 112: 0.32838; Ti=1: 1; USER 02: 0.8; USER 03: 0.34; USER 04: 0.369; USER 05: 0.7; USER 06: 0.98092; USER 100: 0.2
493 | 299 | 0.5566 | 0.59019 | 1.6401 | 1.5687 | 0.53707 | 0.59019 | 0.26997 | 0.22901 |  | 0: 0.013785; 1: 3.7749e-07; 2: 0.11728; 3: 1e-05; 4: 0.07443; 5: 0.783; 6: 0.90338; 7: 0.2521; 8: 0.75467; 9: 0.98333; 10: 0.96825; 11: 0.98206; 12: 0.91812; 13: 0.98293; 14: 0.93613; 15: 0.9311; 16: 0.94631; 17: 0.9167; 18: 0.95561; 19: 0.89807; 20: 0.92575; 21: 0.87705; 22: 0.99171; 23: 0.99754; 24: 0.89679; 25: 0.81696; 26: 0.74882; 27: 0.8181; 28: 0.5566; 29: 0.83915; 30: 0.96718; 31: 0.96994; 32: 0.94364; 33: 0.95336; 34: 0.95134; 35: 0.92383; 36: 0.38838; 37: 0.0043369; 38: 1e-05; 39: 1e-05; 40: 1e-05; 41: 1e-05; 42: 1e-14; 43: 1e-05; 44: 1e-05; 45: 1e-17; 46: 1e-05; 47: 1e-05; 48: 1e-16; 49: 1.5639e-14; 50: 1e-14; 51: 1e-05; 52: 1e-05; 53: 1.3804e-05; 54: 0.10639; 55: 0.30069; 56: 0.57; 57: 0.040304; 58: 0.77377; 59: 0.99728; 60: 0.99639; 61: 0.99472; 62: 0.99377; 63: 0.94182; 64: 0.95519; 65: 0.93002; 66: 0.88566; 67: 0.40061; 68: 0.53934; 69: 0.98111; 70: 0.25; 71: 0.291; 72: 0.055; 73: 0.257; 74: 0.897; 75: 0.977; 76: 0.888; 77: 0.924; 78: 0.292; 79: 0.402; 80: 0.99; 81: 0.6; 82: 0.438; 83: 0.517; 84: 0.933; 85: 0.761; 86: 0.946; 87: 0.9999; 88: 0.9999; 89: 0.004; 90: 0.96; 91: 0.97; 92: 0.519; 93: 0.854; 94: 0.142; 95: 0.383; 96: 0.483; 97: 0.667; 98: 0.737; 99: 0.752; 100: 0.795; 101: 0.371; 102: 0.993; 103: 0.9999; 104: 0.9999; 105: 0.9999; 106: 1.0772e-07; 108: 0.32939; 109: 0.2392; 110: 0.65687; 111: 0.82467; 112: 0.32719; Ti=1: 1; USER 02: 0.8; USER 03: 0.34; USER 04: 0.36975; USER 05: 0.7; USER 06: 0.98071; USER 100: 0.2
494 | 300 | 0.565 | 0.5982 | 1.6514 | 1.5782 | 0.54436 | 0.5982 | 0.26412 | 0.22316 |  | 0: 0.013786; 1: 3.8274e-07; 2: 0.11429; 3: 1e-05; 4: 0.068707; 5: 0.781; 6: 0.90481; 7: 0.2409; 8: 0.74913; 9: 0.98342; 10: 0.9686; 11: 0.98211; 12: 0.91908; 13: 0.98325; 14: 0.93677; 15: 0.93093; 16: 0.9462; 17: 0.91678; 18: 0.95539; 19: 0.8985; 20: 0.92597; 21: 0.87761; 22: 0.99162; 23: 0.99748; 24: 0.8944; 25: 0.81796; 26: 0.75024; 27: 0.81902; 28: 0.565; 29: 0.83974; 30: 0.96765; 31: 0.97042; 32: 0.94446; 33: 0.95428; 34: 0.95274; 35: 0.92941; 36: 0.44682; 37: 0.0066599; 38: 1e-05; 39: 1e-05; 40: 1e-05; 41: 1e-05; 42: 1e-14; 43: 1e-05; 44: 1e-05; 45: 1e-17; 46: 1e-05; 47: 1e-05; 48: 1e-16; 49: 1.5639e-14; 50: 1e-14; 51: 1e-05; 52: 1e-05; 53: 1.374e-05; 54: 0.1062; 55: 0.30036; 56: 0.56965; 57: 0.040178; 58: 0.77333; 59: 0.9973; 60: 0.99641; 61: 0.99475; 62: 0.99379; 63: 0.94214; 64: 0.95549; 65: 0.93027; 66: 0.88608; 67: 0.40725; 68: 0.54504; 69: 0.9815; 70: 0.25; 71: 0.278; 72: 0.05; 73: 0.246; 74: 0.896; 75: 0.976; 76: 0.90533; 77: 0.922; 78: 0.286; 79: 0.396; 80: 0.99; 81: 0.59; 82: 0.434; 83: 0.506; 84: 0.934; 85: 0.768; 86: 0.948; 87: 0.9999; 88: 0.9999; 89: 0.004; 90: 0.96; 91: 0.97; 92: 0.512; 93: 0.852; 94: 0.146; 95: 0.384; 96: 0.484; 97: 0.676; 98: 0.746; 99: 0.756; 100: 0.8; 101: 0.378; 102: 0.994; 103: 0.9999; 104: 0.9999; 105: 0.9999; 106: 1.0219e-07; 108: 0.33081; 109: 0.26906; 110: 0.60832; 111: 0.80281; 112: 0.32548; Ti=1: 1; USER 02: 0.8; USER 03: 0.34; USER 04: 0.3705; USER 05: 0.7; USER 06: 0.9805; USER 100: 0.2
495 | 301 | 0.574 | 0.60677 | 1.6636 | 1.5885 | 0.55216 | 0.60677 | 0.25794 | 0.21698 |  | 0: 0.013786; 1: 3.8806e-07; 2: 0.111; 3: 1e-05; 4: 0.063; 5: 0.779; 6: 0.906; 7: 0.23; 8: 0.73668; 9: 0.9835; 10: 0.969; 11: 0.98214; 12: 0.92; 13: 0.98345; 14: 0.93731; 15: 0.93127; 16: 0.94588; 17: 0.917; 18: 0.95539; 19: 0.89917; 20: 0.92608; 21: 0.87807; 22: 0.99152; 23: 0.99742; 24: 0.8956; 25: 0.81863; 26: 0.7516; 27: 0.81994; 28: 0.574; 29: 0.84041; 30: 0.96813; 31: 0.97081; 32: 0.94553; 33: 0.95531; 34: 0.95416; 35: 0.93458; 36: 0.50382; 37: 0.0099658; 38: 1e-05; 39: 1e-05; 40: 1e-05; 41: 1e-05; 42: 1e-14; 43: 1e-05; 44: 1e-05; 45: 1e-17; 46: 1e-05; 47: 1e-05; 48: 1e-16; 49: 1.5639e-14; 50: 1e-14; 51: 1e-05; 52: 1e-05; 53: 1.3631e-05; 54: 0.106; 55: 0.29998; 56: 0.56928; 57: 0.040076; 58: 0.77296; 59: 0.99732; 60: 0.99644; 61: 0.99477; 62: 0.99383; 63: 0.94248; 64: 0.95578; 65: 0.92976; 66: 0.88653; 67: 0.4139; 68: 0.55092; 69: 0.98226; 70: 0.25; 71: 0.265; 72: 0.045; 73: 0.235; 74: 0.895; 75: 0.975; 76: 0.92267; 77: 0.92; 78: 0.28; 79: 0.39; 80: 0.99; 81: 0.58; 82: 0.43; 83: 0.495; 84: 0.935; 85: 0.775; 86: 0.95; 87: 0.9999; 88: 0.9999; 89: 0.004; 90: 0.96; 91: 0.97; 92: 0.505; 93: 0.85; 94: 0.15; 95: 0.385; 96: 0.485; 97: 0.685; 98: 0.755; 99: 0.76; 100: 0.805; 101: 0.385; 102: 0.995; 103: 0.9999; 104: 0.9999; 105: 0.9999; 106: 9.9521e-08; 108: 0.33099; 109: 0.30001; 110: 0.55461; 111: 0.77632; 112: 0.32286; Ti=1: 1; USER 01: 0.2586; USER 02: 0.8; USER 03: 0.34; USER 04: 0.37125; USER 05: 0.7; USER 06: 0.98029; USER 100: 0.2
496 | 302 | 0.582 | 0.61437 | 1.6745 | 1.5977 | 0.55908 | 0.61437 | 0.25253 | 0.21157 |  | 0: 0.013787; 1: 3.9343e-07; 2: 0.10785; 3: 1e-05; 4: 0.058345; 5: 0.777; 6: 0.907; 7: 0.2193; 8: 0.71771; 9: 0.98355; 10: 0.96929; 11: 0.98216; 12: 0.92066; 13: 0.98352; 14: 0.9381; 15: 0.9316; 16: 0.94588; 17: 0.91734; 18: 0.95545; 19: 0.89953; 20: 0.92619; 21: 0.87848; 22: 0.99141; 23: 0.99737; 24: 0.89879; 25: 0.81997; 26: 0.75301; 27: 0.82091; 28: 0.582; 29: 0.84108; 30: 0.96852; 31: 0.97125; 32: 0.94637; 33: 0.95628; 34: 0.95538; 35: 0.93908; 36: 0.55708; 37: 0.014529; 38: 1e-05; 39: 1e-05; 40: 1e-05; 41: 1e-05; 42: 1e-14; 43: 1e-05; 44: 1e-05; 45: 1e-17; 46: 1e-05; 47: 1e-05; 48: 1e-16; 49: 1.5639e-14; 50: 1e-14; 51: 1e-05; 52: 1e-05; 53: 1.355e-05; 54: 0.10578; 55: 0.2996; 56: 0.5689; 57: 0.039958; 58: 0.7727; 59: 0.99734; 60: 0.99647; 61: 0.9948; 62: 0.99385; 63: 0.9428; 64: 0.95607; 65: 0.92901; 66: 0.88694; 67: 0.42119; 68: 0.55732; 69: 0.98179; 70: 0.25; 71: 0.252; 72: 0.04; 73: 0.224; 74: 0.894; 75: 0.974; 76: 0.94; 77: 0.918; 78: 0.274; 79: 0.384; 80: 0.99; 81: 0.57; 82: 0.426; 83: 0.484; 84: 0.936; 85: 0.782; 86: 0.952; 87: 0.9999; 88: 0.9999; 89: 0.004; 90: 0.96; 91: 0.97; 92: 0.498; 93: 0.848; 94: 0.154; 95: 0.386; 96: 0.486; 97: 0.694; 98: 0.764; 99: 0.764; 100: 0.81; 101: 0.392; 102: 0.996; 103: 0.9999; 104: 0.9999; 105: 0.9999; 106: 9.4995e-08; 108: 0.3304; 109: 0.33162; 110: 0.49929; 111: 0.74593; 112: 0.31897; Ti=1: 1; USER 02: 0.8; USER 03: 0.34; USER 04: 0.372; USER 05: 0.7; USER 06: 0.97964; USER 100: 0.2
497 | 303 | 0.59 | 0.62197 | 1.6856 | 1.607 | 0.56599 | 0.62197 | 0.24719 | 0.20623 |  | 0: 0.013787; 1: 3.9886e-07; 2: 0.10455; 3: 1e-05; 4: 0.054075; 5: 0.77457; 6: 0.90824; 7: 0.2099; 8: 0.69312; 9: 0.9836; 10: 0.96954; 11: 0.98216; 12: 0.92141; 13: 0.98354; 14: 0.9385; 15: 0.9316; 16: 0.94588; 17: 0.91738; 18: 0.95538; 19: 0.90002; 20: 0.9263; 21: 0.87899; 22: 0.9913; 23: 0.99729; 24: 0.89879; 25: 0.82108; 26: 0.75429; 27: 0.82172; 28: 0.59; 29: 0.84154; 30: 0.96902; 31: 0.97175; 32: 0.94738; 33: 0.95706; 34: 0.9567; 35: 0.94276; 36: 0.60827; 37: 0.020547; 38: 1e-05; 39: 1e-05; 40: 1e-05; 41: 1e-05; 42: 1e-14; 43: 1e-05; 44: 1e-05; 45: 1e-17; 46: 1e-05; 47: 1e-05; 48: 1e-16; 49: 1.5639e-14; 50: 1e-14; 51: 1e-05; 52: 1e-05; 53: 1.3512e-05; 54: 0.10554; 55: 0.29914; 56: 0.56858; 57: 0.039856; 58: 0.77246; 59: 0.99735; 60: 0.99649; 61: 0.99483; 62: 0.99389; 63: 0.94302; 64: 0.95631; 65: 0.92926; 66: 0.88736; 67: 0.42822; 68: 0.56302; 69: 0.98142; 70: 0.25; 71: 0.239; 72: 0.035; 73: 0.213; 74: 0.893; 75: 0.973; 76: 0.92737; 77: 0.916; 78: 0.268; 79: 0.378; 80: 0.99; 81: 0.56; 82: 0.422; 83: 0.473; 84: 0.937; 85: 0.789; 86: 0.954; 87: 0.9999; 88: 0.9999; 89: 0.004; 90: 0.96; 91: 0.97; 92: 0.491; 93: 0.846; 94: 0.158; 95: 0.387; 96: 0.487; 97: 0.703; 98: 0.773; 99: 0.768; 100: 0.815; 101: 0.399; 102: 0.997; 103: 0.9999; 104: 0.9999; 105: 0.9999; 106: 9.1261e-08; 108: 0.32898; 109: 0.36442; 110: 0.44444; 111: 0.71159; 112: 0.31454; Ti=1: 1; USER 02: 0.8; USER 03: 0.34; USER 04: 0.37275; USER 05: 0.7; USER 06: 0.97899; USER 100: 0.2
498 | 304 | 0.598 | 0.62955 | 1.6969 | 1.6163 | 0.57289 | 0.62955 | 0.24193 | 0.20097 |  | 0: 0.013787; 1: 4.0434e-07; 2: 0.1012; 3: 1e-05; 4: 0.05009; 5: 0.772; 6: 0.90925; 7: 0.202; 8: 0.66601; 9: 0.98362; 10: 0.96983; 11: 0.98216; 12: 0.92208; 13: 0.98372; 14: 0.93916; 15: 0.93177; 16: 0.94566; 17: 0.91746; 18: 0.95524; 19: 0.90063; 20: 0.9263; 21: 0.87927; 22: 0.99117; 23: 0.99721; 24: 0.89999; 25: 0.82175; 26: 0.75544; 27: 0.82231; 28: 0.598; 29: 0.84199; 30: 0.96941; 31: 0.9721; 32: 0.94818; 33: 0.95794; 34: 0.95786; 35: 0.94622; 36: 0.65411; 37: 0.028431; 38: 1e-05; 39: 1e-05; 40: 1e-05; 41: 1e-05; 42: 1e-14; 43: 1e-05; 44: 1e-05; 45: 1e-17; 46: 1e-05; 47: 1e-05; 48: 1e-16; 49: 1.5639e-14; 50: 1e-14; 51: 1e-05; 52: 1e-05; 53: 1.3468e-05; 54: 0.10531; 55: 0.29872; 56: 0.56824; 57: 0.039754; 58: 0.77226; 59: 0.99737; 60: 0.99652; 61: 0.99486; 62: 0.99391; 63: 0.94324; 64: 0.95652; 65: 0.92926; 66: 0.88768; 67: 0.43522; 68: 0.56857; 69: 0.98138; 70: 0.25; 71: 0.226; 72: 0.03; 73: 0.202; 74: 0.892; 75: 0.972; 76: 0.91474; 77: 0.914; 78: 0.262; 79: 0.372; 80: 0.99; 81: 0.55; 82: 0.418; 83: 0.462; 84: 0.938; 85: 0.796; 86: 0.956; 87: 0.9999; 88: 0.9999; 89: 0.004; 90: 0.96; 91: 0.97; 92: 0.484; 93: 0.844; 94: 0.162; 95: 0.388; 96: 0.488; 97: 0.712; 98: 0.782; 99: 0.772; 100: 0.82; 101: 0.406; 102: 0.998; 103: 0.9999; 104: 0.9999; 105: 0.9999; 106: 8.7655e-08; 108: 0.32614; 109: 0.39766; 110: 0.39115; 111: 0.67694; 112: 0.3097; Ti=1: 1; USER 02: 0.8; USER 03: 0.34; USER 04: 0.3735; USER 05: 0.7; USER 06: 0.97834; USER 100: 0.2
499 | 305 | 0.6063 | 0.63741 | 1.7087 | 1.6261 | 0.58004 | 0.63741 | 0.23654 | 0.19558 |  | 0: 0.013787; 1: 4.0434e-07; 2: 0.098; 3: 1e-05; 4: 0.04642; 5: 0.76936; 6: 0.91; 7: 0.192; 8: 0.63806; 9: 0.98362; 10: 0.97013; 11: 0.98216; 12: 0.92273; 13: 0.9838; 14: 0.93953; 15: 0.93194; 16: 0.94534; 17: 0.91755; 18: 0.95514; 19: 0.90081; 20: 0.92619; 21: 0.87963; 22: 0.99103; 23: 0.99714; 24: 0.89919; 25: 0.82231; 26: 0.75652; 27: 0.82285; 28: 0.6063; 29: 0.84226; 30: 0.96983; 31: 0.97253; 32: 0.94909; 33: 0.95876; 34: 0.95906; 35: 0.94932; 36: 0.69471; 37: 0.038603; 38: 1e-05; 39: 1e-05; 40: 1e-05; 41: 1e-05; 42: 1e-14; 43: 1e-05; 44: 1e-05; 45: 1e-17; 46: 1e-05; 47: 1e-05; 48: 1e-16; 49: 1.5639e-14; 50: 1e-14; 51: 1e-05; 52: 1e-05; 53: 1.343e-05; 54: 0.10512; 55: 0.29839; 56: 0.568; 57: 0.03966; 58: 0.77211; 59: 0.99739; 60: 0.99654; 61: 0.99489; 62: 0.99394; 63: 0.94336; 64: 0.95672; 65: 0.92825; 66: 0.88805; 67: 0.44133; 68: 0.57371; 69: 0.98174; 70: 0.25; 71: 0.213; 72: 0.025; 73: 0.191; 74: 0.891; 75: 0.971; 76: 0.90211; 77: 0.912; 78: 0.256; 79: 0.366; 80: 0.99; 81: 0.54; 82: 0.414; 83: 0.451; 84: 0.939; 85: 0.803; 86: 0.958; 87: 0.9999; 88: 0.9999; 89: 0.004; 90: 0.96; 91: 0.97; 92: 0.477; 93: 0.842; 94: 0.166; 95: 0.389; 96: 0.489; 97: 0.721; 98: 0.791; 99: 0.776; 100: 0.825; 101: 0.413; 102: 0.999; 103: 0.9999; 104: 0.9999; 105: 0.9999; 106: 8.4746e-08; 108: 0.32283; 109: 0.4309; 110: 0.3429; 111: 0.64039; 112: 0.30443; Ti=1: 1; USER 02: 0.8; USER 03: 0.34; USER 04: 0.37425; USER 05: 0.7; USER 06: 0.97769; USER 100: 0.2
500 | 306 | 0.613 | 0.64375 | 1.7183 | 1.6341 | 0.58581 | 0.64375 | 0.23224 | 0.19129 |  | 0: 0.013786; 1: 4.0434e-07; 2: 0.095; 3: 1e-05; 4: 0.043; 5: 0.767; 6: 0.91092; 7: 0.183; 8: 0.60839; 9: 0.98362; 10: 0.97039; 11: 0.98212; 12: 0.92344; 13: 0.98393; 14: 0.93992; 15: 0.93194; 16: 0.94523; 17: 0.91759; 18: 0.95514; 19: 0.90099; 20: 0.92608; 21: 0.87982; 22: 0.99088; 23: 0.99706; 24: 0.89839; 25: 0.82309; 26: 0.75754; 27: 0.82344; 28: 0.613; 29: 0.84253; 30: 0.97027; 31: 0.97288; 32: 0.94996; 33: 0.95961; 34: 0.96; 35: 0.95227; 36: 0.73211; 37: 0.050928; 38: 1e-05; 39: 1e-05; 40: 1e-05; 41: 1e-05; 42: 1e-14; 43: 1e-05; 44: 1e-05; 45: 1e-17; 46: 1e-05; 47: 1e-05; 48: 1e-16; 49: 1.5639e-14; 50: 1e-14; 51: 1e-05; 52: 1e-05; 53: 1.3399e-05; 54: 0.10499; 55: 0.29801; 56: 0.5677; 57: 0.039589; 58: 0.77198; 59: 0.9974; 60: 0.99657; 61: 0.99492; 62: 0.99397; 63: 0.94343; 64: 0.95688; 65: 0.92825; 66: 0.88828; 67: 0.4483; 68: 0.57964; 69: 0.98115; 70: 0.25; 71: 0.2; 72: 0.02; 73: 0.18; 74: 0.89; 75: 0.97; 76: 0.88947; 77: 0.91; 78: 0.25; 79: 0.36; 80: 0.99; 81: 0.53; 82: 0.41; 83: 0.44; 84: 0.94; 85: 0.81; 86: 0.96; 87: 0.9999; 88: 0.9999; 89: 0.004; 90: 0.96; 91: 0.97; 92: 0.47; 93: 0.84; 94: 0.17; 95: 0.39; 96: 0.49; 97: 0.73; 98: 0.8; 99: 0.78; 100: 0.83; 101: 0.42; 102: 0.9999; 103: 0.9999; 104: 0.9999; 105: 0.9999; 106: 8.0266e-08; 108: 0.31896; 109: 0.46501; 110: 0.30019; 111: 0.60385; 112: 0.29912; Ti=1: 1; USER 01: 0.323; USER 02: 0.8; USER 03: 0.34; USER 04: 0.375; USER 05: 0.7; USER 06: 0.97704; USER 100: 0.2
501 | 307 | 0.6196 | 0.64998 | 1.7279 | 1.642 | 0.59148 | 0.64998 | 0.22806 | 0.1871 |  | 0: 0.017706; 1: 4.0988e-07; 2: 0.09228; 3: 1e-05; 4: 0.039264; 5: 0.764; 6: 0.9116; 7: 0.174; 8: 0.57833; 9: 0.98358; 10: 0.97065; 11: 0.98208; 12: 0.92405; 13: 0.98401; 14: 0.94045; 15: 0.93177; 16: 0.94501; 17: 0.91763; 18: 0.95505; 19: 0.90105; 20: 0.92597; 21: 0.88; 22: 0.99071; 23: 0.99697; 24: 0.89679; 25: 0.82387; 26: 0.75849; 27: 0.82397; 28: 0.6196; 29: 0.84253; 30: 0.97064; 31: 0.97326; 32: 0.95071; 33: 0.96036; 34: 0.96104; 35: 0.95472; 36: 0.76532; 37: 0.066097; 38: 1.9654e-05; 39: 1e-05; 40: 1e-05; 41: 1e-05; 42: 1e-14; 43: 1e-05; 44: 1e-05; 45: 1e-17; 46: 1e-05; 47: 1e-05; 48: 1e-16; 49: 1.5639e-14; 50: 1e-14; 51: 1e-05; 52: 1e-05; 53: 1.3386e-05; 54: 0.1049; 55: 0.29769; 56: 0.56751; 57: 0.039493; 58: 0.7719; 59: 0.99742; 60: 0.99659; 61: 0.99494; 62: 0.994; 63: 0.94343; 64: 0.957; 65: 0.92926; 66: 0.88851; 67: 0.45465; 68: 0.58406; 69: 0.98173; 70: 0.249; 71: 0.193; 72: 0.0188; 73: 0.172; 74: 0.889; 75: 0.969; 76: 0.87684; 77: 0.908; 78: 0.245; 79: 0.354; 80: 0.989; 81: 0.521; 82: 0.407; 83: 0.428; 84: 0.942; 85: 0.815; 86: 0.961; 87: 0.9999; 88: 0.9999; 89: 0.004; 90: 0.96; 91: 0.97; 92: 0.464; 93: 0.839; 94: 0.175; 95: 0.393; 96: 0.491; 97: 0.736; 98: 0.805; 99: 0.784; 100: 0.834; 101: 0.427; 102: 0.9999; 103: 0.9999; 104: 0.9999; 105: 0.9999; 106: 7.5995e-08; 108: 0.31487; 109: 0.49879; 110: 0.25995; 111: 0.56785; 112: 0.29354; Ti=1: 1; USER 02: 0.8; USER 03: 0.34; USER 04: 0.37575; USER 05: 0.7; USER 06: 0.97633; USER 100: 0.2
502 | 308 | 0.6262 | 0.65621 | 1.7376 | 1.6499 | 0.59715 | 0.65621 | 0.22392 | 0.18296 |  | 0: 0.023278; 1: 4.0988e-07; 2: 0.08955; 3: 1e-05; 4: 0.03575; 5: 0.761; 6: 0.9122; 7: 0.165; 8: 0.54554; 9: 0.98353; 10: 0.97082; 11: 0.98204; 12: 0.92464; 13: 0.98407; 14: 0.94094; 15: 0.9316; 16: 0.94458; 17: 0.91751; 18: 0.9548; 19: 0.9013; 20: 0.92564; 21: 0.88019; 22: 0.99052; 23: 0.9969; 24: 0.89759; 25: 0.82432; 26: 0.75937; 27: 0.82451; 28: 0.6262; 29: 0.84253; 30: 0.971; 31: 0.97368; 32: 0.95163; 33: 0.96116; 34: 0.962; 35: 0.95692; 36: 0.79322; 37: 0.084738; 38: 4.1149e-05; 39: 1e-05; 40: 1e-05; 41: 1e-05; 42: 1e-14; 43: 1e-05; 44: 1e-05; 45: 1e-17; 46: 1e-05; 47: 1e-05; 48: 1e-16; 49: 1.5639e-14; 50: 1e-14; 51: 1e-05; 52: 1e-05; 53: 1.3399e-05; 54: 0.10481; 55: 0.2975; 56: 0.56732; 57: 0.039408; 58: 0.77187; 59: 0.99744; 60: 0.99662; 61: 0.99497; 62: 0.99403; 63: 0.94336; 64: 0.95709; 65: 0.92976; 66: 0.88856; 67: 0.46115; 68: 0.58934; 69: 0.9807; 70: 0.248; 71: 0.186; 72: 0.0176; 73: 0.164; 74: 0.888; 75: 0.968; 76: 0.86421; 77: 0.906; 78: 0.24; 79: 0.348; 80: 0.988; 81: 0.512; 82: 0.404; 83: 0.416; 84: 0.944; 85: 0.82; 86: 0.962; 87: 0.9999; 88: 0.9999; 89: 0.004; 90: 0.96; 91: 0.97; 92: 0.458; 93: 0.838; 94: 0.18; 95: 0.396; 96: 0.492; 97: 0.742; 98: 0.81; 99: 0.788; 100: 0.838; 101: 0.434; 102: 0.9999; 103: 0.9999; 104: 0.9999; 105: 0.9999; 106: 7.1428e-08; 108: 0.31171; 109: 0.53126; 110: 0.2234; 111: 0.53189; 112: 0.28824; Ti=1: 1; USER 02: 0.8; USER 03: 0.34; USER 04: 0.3765; USER 05: 0.7; USER 06: 0.97563; USER 100: 0.2
503 | 309 | 0.6325 | 0.66215 | 1.747 | 1.6576 | 0.60255 | 0.66215 | 0.22 | 0.17905 |  | 0: 0.0302; 1: 4.0434e-07; 2: 0.087; 3: 1e-05; 4: 0.03236; 5: 0.757; 6: 0.9129; 7: 0.155; 8: 0.51043; 9: 0.98347; 10: 0.97095; 11: 0.982; 12: 0.92518; 13: 0.98399; 14: 0.94135; 15: 0.93127; 16: 0.94426; 17: 0.91738; 18: 0.95423; 19: 0.9013; 20: 0.92521; 21: 0.88023; 22: 0.99032; 23: 0.99681; 24: 0.89759; 25: 0.82476; 26: 0.76012; 27: 0.82483; 28: 0.6325; 29: 0.84242; 30: 0.9714; 31: 0.97413; 32: 0.95252; 33: 0.96188; 34: 0.96287; 35: 0.95927; 36: 0.81875; 37: 0.10545; 38: 8.3117e-05; 39: 1e-05; 40: 1e-05; 41: 1e-05; 42: 1e-14; 43: 1e-05; 44: 1e-05; 45: 1e-17; 46: 1e-05; 47: 1e-05; 48: 1e-16; 49: 1.5639e-14; 50: 1e-14; 51: 1e-05; 52: 1e-05; 53: 1.3399e-05; 54: 0.10472; 55: 0.29731; 56: 0.56719; 57: 0.039328; 58: 0.77185; 59: 0.99746; 60: 0.99665; 61: 0.99499; 62: 0.99405; 63: 0.94321; 64: 0.95711; 65: 0.92951; 66: 0.8886; 67: 0.46697; 68: 0.59371; 69: 0.98022; 70: 0.247; 71: 0.179; 72: 0.0164; 73: 0.156; 74: 0.887; 75: 0.967; 76: 0.85158; 77: 0.904; 78: 0.235; 79: 0.342; 80: 0.987; 81: 0.503; 82: 0.401; 83: 0.404; 84: 0.946; 85: 0.825; 86: 0.963; 87: 0.9999; 88: 0.9999; 89: 0.004; 90: 0.96; 91: 0.97; 92: 0.452; 93: 0.837; 94: 0.185; 95: 0.399; 96: 0.493; 97: 0.748; 98: 0.815; 99: 0.792; 100: 0.842; 101: 0.441; 102: 0.9999; 103: 0.9999; 104: 0.9999; 105: 0.9999; 106: 6.6173e-08; 108: 0.30925; 109: 0.56352; 110: 0.18851; 111: 0.49592; 112: 0.28259; Ti=1: 1; USER 02: 0.8; USER 03: 0.34; USER 04: 0.37725; USER 05: 0.7; USER 06: 0.97492; USER 100: 0.2
504 | 310 | 0.6383 | 0.66761 | 1.7558 | 1.6647 | 0.60752 | 0.66761 | 0.21644 | 0.17548 |  | 0: 0.03843; 1: 4.0434e-07; 2: 0.08438; 3: 1e-05; 4: 0.029; 5: 0.754; 6: 0.9134; 7: 0.146; 8: 0.46986; 9: 0.9834; 10: 0.971; 11: 0.98194; 12: 0.92575; 13: 0.98405; 14: 0.94154; 15: 0.93093; 16: 0.94404; 17: 0.91725; 18: 0.9539; 19: 0.90117; 20: 0.92488; 21: 0.88028; 22: 0.99011; 23: 0.9967; 24: 0.89719; 25: 0.8251; 26: 0.76075; 27: 0.82515; 28: 0.6383; 29: 0.84231; 30: 0.97174; 31: 0.97458; 32: 0.95322; 33: 0.96267; 34: 0.96373; 35: 0.96124; 36: 0.84068; 37: 0.12862; 38: 0.00015935; 39: 1e-05; 40: 1e-05; 41: 1e-05; 42: 1e-14; 43: 1e-05; 44: 1e-05; 45: 1e-17; 46: 1e-05; 47: 1e-05; 48: 1e-16; 49: 1.5639e-14; 50: 1e-14; 51: 1e-05; 52: 1e-05; 53: 1.3399e-05; 54: 0.10464; 55: 0.29715; 56: 0.56705; 57: 0.039262; 58: 0.77192; 59: 0.99747; 60: 0.99666; 61: 0.99502; 62: 0.99408; 63: 0.94302; 64: 0.95711; 65: 0.92926; 66: 0.88847; 67: 0.47322; 68: 0.59804; 69: 0.98002; 70: 0.246; 71: 0.172; 72: 0.0152; 73: 0.148; 74: 0.886; 75: 0.966; 76: 0.83895; 77: 0.902; 78: 0.23; 79: 0.336; 80: 0.986; 81: 0.494; 82: 0.398; 83: 0.392; 84: 0.948; 85: 0.83; 86: 0.964; 87: 0.9999; 88: 0.9999; 89: 0.004; 90: 0.96; 91: 0.97; 92: 0.446; 93: 0.836; 94: 0.19; 95: 0.402; 96: 0.494; 97: 0.754; 98: 0.82; 99: 0.796; 100: 0.846; 101: 0.448; 102: 0.9999; 103: 0.9999; 104: 0.9999; 105: 0.9999; 106: 6.0829e-08; 108: 0.30737; 109: 0.59512; 110: 0.15531; 111: 0.46071; 112: 0.27812; Ti=1: 1; USER 02: 0.8; USER 03: 0.34; USER 04: 0.378; USER 05: 0.7; USER 06: 0.97422; USER 100: 0.2
505 | 311 | 0.644 | 0.67297 | 1.7645 | 1.6717 | 0.6124 | 0.67297 | 0.21296 | 0.172 |  | 0: 0.050207; 1: 3.9886e-07; 2: 0.082; 3: 1e-05; 4: 0.026; 5: 0.751; 6: 0.91396; 7: 0.137; 8: 0.423; 9: 0.98333; 10: 0.971; 11: 0.98186; 12: 0.92619; 13: 0.9844; 14: 0.9417; 15: 0.9306; 16: 0.94361; 17: 0.917; 18: 0.95372; 19: 0.90124; 20: 0.92445; 21: 0.88023; 22: 0.98988; 23: 0.99659; 24: 0.89599; 25: 0.82554; 26: 0.76138; 27: 0.82531; 28: 0.644; 29: 0.8421; 30: 0.97216; 31: 0.97496; 32: 0.95418; 33: 0.96336; 34: 0.96458; 35: 0.96278; 36: 0.85834; 37: 0.15568; 38: 0.00032803; 39: 1e-05; 40: 1e-05; 41: 1e-05; 42: 1e-14; 43: 1e-05; 44: 1e-05; 45: 1e-17; 46: 1e-05; 47: 1e-05; 48: 1e-16; 49: 1.5639e-14; 50: 1e-14; 51: 1e-05; 52: 1e-05; 53: 1.3405e-05; 54: 0.10455; 55: 0.29699; 56: 0.56695; 57: 0.039206; 58: 0.772; 59: 0.9975; 60: 0.99669; 61: 0.99505; 62: 0.99411; 63: 0.94264; 64: 0.95706; 65: 0.92926; 66: 0.88828; 67: 0.47918; 68: 0.60222; 69: 0.97996; 70: 0.245; 71: 0.165; 72: 0.014; 73: 0.14; 74: 0.885; 75: 0.965; 76: 0.82632; 77: 0.9; 78: 0.225; 79: 0.33; 80: 0.985; 81: 0.485; 82: 0.395; 83: 0.38; 84: 0.95; 85: 0.835; 86: 0.965; 87: 0.9999; 88: 0.9999; 89: 0.004; 90: 0.96; 91: 0.97; 92: 0.44; 93: 0.835; 94: 0.195; 95: 0.405; 96: 0.495; 97: 0.76; 98: 0.825; 99: 0.8; 100: 0.85; 101: 0.455; 102: 0.9999; 103: 0.9999; 104: 0.9999; 105: 0.9999; 106: 5.5468e-08; 108: 0.30604; 109: 0.62477; 110: 0.12235; 111: 0.42553; 112: 0.27428; Ti=1: 1; USER 01: 0.4073; USER 02: 0.8; USER 03: 0.34; USER 04: 0.37875; USER 05: 0.7; USER 06: 0.97352; USER 100: 0.2
506 | 312 | 0.6493 | 0.67795 | 1.7726 | 1.6783 | 0.61694 | 0.67795 | 0.20976 | 0.1688 |  | 0: 0.063546; 1: 3.9343e-07; 2: 0.07941; 3: 1e-05; 4: 0.023; 5: 0.747; 6: 0.91437; 7: 0.1287; 8: 0.3688; 9: 0.98324; 10: 0.971; 11: 0.98178; 12: 0.92657; 13: 0.9844; 14: 0.94191; 15: 0.93026; 16: 0.94307; 17: 0.91674; 18: 0.95338; 19: 0.90105; 20: 0.9239; 21: 0.88; 22: 0.98963; 23: 0.99646; 24: 0.8944; 25: 0.82565; 26: 0.76163; 27: 0.82531; 28: 0.6493; 29: 0.84189; 30: 0.97248; 31: 0.97537; 32: 0.95492; 33: 0.96405; 34: 0.96525; 35: 0.96453; 36: 0.87392; 37: 0.18508; 38: 0.00061987; 39: 1e-05; 40: 1e-05; 41: 1e-05; 42: 1e-14; 43: 1e-05; 44: 1e-05; 45: 1e-17; 46: 1e-05; 47: 1e-05; 48: 1e-16; 49: 1.5639e-14; 50: 1e-14; 51: 1e-05; 52: 1e-05; 53: 1.3355e-05; 54: 0.10448; 55: 0.29677; 56: 0.56687; 57: 0.039163; 58: 0.7721; 59: 0.99751; 60: 0.99672; 61: 0.99508; 62: 0.99413; 63: 0.94223; 64: 0.95701; 65: 0.92901; 66: 0.88791; 67: 0.48457; 68: 0.60622; 69: 0.98032; 70: 0.244; 71: 0.158; 72: 0.0128; 73: 0.132; 74: 0.884; 75: 0.964; 76: 0.81368; 77: 0.898; 78: 0.22; 79: 0.324; 80: 0.984; 81: 0.476; 82: 0.392; 83: 0.368; 84: 0.952; 85: 0.84; 86: 0.966; 87: 0.9999; 88: 0.9999; 89: 0.004; 90: 0.96; 91: 0.97; 92: 0.434; 93: 0.834; 94: 0.2; 95: 0.408; 96: 0.496; 97: 0.766; 98: 0.83; 99: 0.804; 100: 0.854; 101: 0.462; 102: 0.9999; 103: 0.9999; 104: 0.9999; 105: 0.9999; 106: 4.98e-08; 108: 0.30269; 109: 0.65332; 110: 0.090577; 111: 0.38686; 112: 0.2694; Ti=1: 1; USER 02: 0.8; USER 03: 0.34; USER 04: 0.3795; USER 05: 0.7; USER 06: 0.97267; USER 100: 0.2
507 | 313 | 0.6547 | 0.68303 | 1.781 | 1.685 | 0.62155 | 0.68303 | 0.20652 | 0.16556 |  | 0: 0.078809; 1: 3.8806e-07; 2: 0.077; 3: 1e-05; 4: 0.020045; 5: 0.743; 6: 0.91481; 7: 0.1194; 8: 0.31112; 9: 0.98317; 10: 0.97091; 11: 0.98165; 12: 0.927; 13: 0.98436; 14: 0.94216; 15: 0.92993; 16: 0.94231; 17: 0.91644; 18: 0.95287; 19: 0.90069; 20: 0.92325; 21: 0.87977; 22: 0.98937; 23: 0.99632; 24: 0.89639; 25: 0.82565; 26: 0.76194; 27: 0.82541; 28: 0.6547; 29: 0.84124; 30: 0.9728; 31: 0.97574; 32: 0.95576; 33: 0.96482; 34: 0.96613; 35: 0.96565; 36: 0.88786; 37: 0.21571; 38: 0.0011089; 39: 1e-05; 40: 1e-05; 41: 1e-05; 42: 1e-14; 43: 1e-05; 44: 1e-05; 45: 1e-17; 46: 1e-05; 47: 1e-05; 48: 1e-16; 49: 1.5639e-14; 50: 1e-14; 51: 1e-05; 52: 1e-05; 53: 1.328e-05; 54: 0.10441; 55: 0.29665; 56: 0.56677; 57: 0.039121; 58: 0.77226; 59: 0.99753; 60: 0.99675; 61: 0.99511; 62: 0.99416; 63: 0.94179; 64: 0.95693; 65: 0.92926; 66: 0.8874; 67: 0.49017; 68: 0.60975; 69: 0.97918; 70: 0.243; 71: 0.151; 72: 0.0116; 73: 0.124; 74: 0.883; 75: 0.963; 76: 0.80105; 77: 0.896; 78: 0.215; 79: 0.318; 80: 0.983; 81: 0.467; 82: 0.389; 83: 0.356; 84: 0.954; 85: 0.845; 86: 0.967; 87: 0.9999; 88: 0.9999; 89: 0.004; 90: 0.96; 91: 0.97; 92: 0.428; 93: 0.833; 94: 0.205; 95: 0.411; 96: 0.497; 97: 0.772; 98: 0.835; 99: 0.808; 100: 0.858; 101: 0.469; 102: 0.9999; 103: 0.9999; 104: 0.9999; 105: 0.9999; 106: 4.4644e-08; 108: 0.2978; 109: 0.68067; 110: 0.061855; 111: 0.3435; 112: 0.26341; Ti=1: 1; USER 02: 0.8; USER 03: 0.34; USER 04: 0.38025; USER 05: 0.7; USER 06: 0.97183; USER 100: 0.2
508 | 314 | 0.6599 | 0.68791 | 1.7892 | 1.6916 | 0.626 | 0.68791 | 0.20343 | 0.16247 |  | 0: 0.096052; 1: 3.8274e-07; 2: 0.07479; 3: 1e-05; 4: 0.01714; 5: 0.738; 6: 0.91516; 7: 0.112; 8: 0.25428; 9: 0.98308; 10: 0.97078; 11: 0.9815; 12: 0.92736; 13: 0.9845; 14: 0.94229; 15: 0.92942; 16: 0.94177; 17: 0.91597; 18: 0.95221; 19: 0.90032; 20: 0.92271; 21: 0.8795; 22: 0.98908; 23: 0.99619; 24: 0.89719; 25: 0.82554; 26: 0.76232; 27: 0.82525; 28: 0.6599; 29: 0.8406; 30: 0.97316; 31: 0.97614; 32: 0.95657; 33: 0.96545; 34: 0.96685; 35: 0.96705; 36: 0.8999; 37: 0.24961; 38: 0.0018927; 39: 1e-05; 40: 1e-05; 41: 1e-05; 42: 1e-14; 43: 1e-05; 44: 1e-05; 45: 2.5137e-17; 46: 1e-05; 47: 1e-05; 48: 1e-16; 49: 1.5639e-14; 50: 1e-14; 51: 1e-05; 52: 1e-05; 53: 1.3229e-05; 54: 0.10436; 55: 0.29649; 56: 0.56671; 57: 0.039102; 58: 0.77248; 59: 0.99755; 60: 0.99677; 61: 0.99514; 62: 0.99419; 63: 0.94135; 64: 0.95678; 65: 0.9285; 66: 0.8869; 67: 0.49532; 68: 0.61348; 69: 0.97942; 70: 0.242; 71: 0.144; 72: 0.0104; 73: 0.116; 74: 0.882; 75: 0.962; 76: 0.78842; 77: 0.894; 78: 0.21; 79: 0.312; 80: 0.982; 81: 0.458; 82: 0.386; 83: 0.344; 84: 0.956; 85: 0.85; 86: 0.968; 87: 0.9999; 88: 0.9999; 89: 0.004; 90: 0.96; 91: 0.97; 92: 0.422; 93: 0.832; 94: 0.21; 95: 0.414; 96: 0.498; 97: 0.778; 98: 0.84; 99: 0.812; 100: 0.862; 101: 0.476; 102: 0.9999; 103: 0.9999; 104: 0.9999; 105: 0.9999; 106: 4.0258e-08; 108: 0.2873; 109: 0.70595; 110: 0.038369; 111: 0.29369; 112: 0.25357; Ti=1: 1; USER 02: 0.8; USER 03: 0.34; USER 04: 0.381; USER 05: 0.7; USER 06: 0.97098; USER 100: 0.2
509 | 315 | 0.6646 | 0.69232 | 1.7967 | 1.6976 | 0.63001 | 0.69232 | 0.20065 | 0.1597 |  | 0: 0.11685; 1: 3.7228e-07; 2: 0.07234; 3: 1e-05; 4: 0.014928; 5: 0.734; 6: 0.91554; 7: 0.104; 8: 0.20537; 9: 0.983; 10: 0.97065; 11: 0.98133; 12: 0.92761; 13: 0.98441; 14: 0.94243; 15: 0.92909; 16: 0.94112; 17: 0.91533; 18: 0.95178; 19: 0.8999; 20: 0.92216; 21: 0.87904; 22: 0.98879; 23: 0.99604; 24: 0.8944; 25: 0.82532; 26: 0.76238; 27: 0.82493; 28: 0.6646; 29: 0.83974; 30: 0.9735; 31: 0.97653; 32: 0.95731; 33: 0.96609; 34: 0.96756; 35: 0.96816; 36: 0.90961; 37: 0.28534; 38: 0.0032144; 39: 1e-05; 40: 1e-05; 41: 1e-05; 42: 1e-14; 43: 1e-05; 44: 1e-05; 45: 2.5137e-17; 46: 1e-05; 47: 1e-05; 48: 1e-16; 49: 1.5639e-14; 50: 1e-14; 51: 1e-05; 52: 1e-05; 53: 1.3183e-05; 54: 0.10432; 55: 0.2963; 56: 0.56667; 57: 0.039088; 58: 0.77269; 59: 0.99757; 60: 0.9968; 61: 0.99516; 62: 0.99422; 63: 0.94075; 64: 0.95659; 65: 0.92674; 66: 0.88621; 67: 0.50085; 68: 0.61637; 69: 0.9791; 70: 0.241; 71: 0.137; 72: 0.0092; 73: 0.108; 74: 0.881; 75: 0.961; 76: 0.77579; 77: 0.892; 78: 0.205; 79: 0.306; 80: 0.981; 81: 0.449; 82: 0.383; 83: 0.332; 84: 0.958; 85: 0.855; 86: 0.969; 87: 0.9999; 88: 0.9999; 89: 0.004; 90: 0.96; 91: 0.97; 92: 0.416; 93: 0.831; 94: 0.215; 95: 0.417; 96: 0.499; 97: 0.784; 98: 0.845; 99: 0.816; 100: 0.866; 101: 0.483; 102: 0.9999; 103: 0.9999; 104: 0.9999; 105: 0.9999; 106: 3.6254e-08; 108: 0.27105; 109: 0.73036; 110: 0.022383; 111: 0.2392; 112: 0.239; Ti=1: 1; USER 02: 0.8; USER 03: 0.34; USER 04: 0.38175; USER 05: 0.7; USER 06: 0.97014; USER 100: 0.2
510 | 316 | 0.669 | 0.69644 | 1.8038 | 1.7032 | 0.63376 | 0.69644 | 0.19808 | 0.15712 |  | 0: 0.1395; 1: 3.6714e-07; 2: 0.07; 3: 1e-05; 4: 0.012764; 5: 0.73; 6: 0.91587; 7: 0.097; 8: 0.16845; 9: 0.98287; 10: 0.97048; 11: 0.98115; 12: 0.92784; 13: 0.98421; 14: 0.94235; 15: 0.92858; 16: 0.94037; 17: 0.9146; 18: 0.95151; 19: 0.89959; 20: 0.9214; 21: 0.87844; 22: 0.98846; 23: 0.9959; 24: 0.8932; 25: 0.8251; 26: 0.76238; 27: 0.82467; 28: 0.669; 29: 0.83888; 30: 0.97384; 31: 0.97686; 32: 0.95779; 33: 0.96669; 34: 0.96814; 35: 0.96913; 36: 0.91846; 37: 0.32189; 38: 0.0051892; 39: 1e-05; 40: 1e-05; 41: 1e-05; 42: 1e-14; 43: 1e-05; 44: 1e-05; 45: 4.287e-17; 46: 1e-05; 47: 1e-05; 48: 1e-16; 49: 1.5639e-14; 50: 1e-14; 51: 1e-05; 52: 1e-05; 53: 1.3173e-05; 54: 0.1043; 55: 0.29621; 56: 0.56665; 57: 0.039079; 58: 0.773; 59: 0.99759; 60: 0.99682; 61: 0.99519; 62: 0.99424; 63: 0.94019; 64: 0.95642; 65: 0.92648; 66: 0.88542; 67: 0.50493; 68: 0.61857; 69: 0.97942; 70: 0.24; 71: 0.13; 72: 0.008; 73: 0.1; 74: 0.88; 75: 0.96; 76: 0.76316; 77: 0.89; 78: 0.2; 79: 0.3; 80: 0.98; 81: 0.44; 82: 0.38; 83: 0.32; 84: 0.96; 85: 0.86; 86: 0.97; 87: 0.9999; 88: 0.9999; 89: 0.004; 90: 0.96; 91: 0.97; 92: 0.41; 93: 0.83; 94: 0.22; 95: 0.42; 96: 0.5; 97: 0.79; 98: 0.85; 99: 0.82; 100: 0.87; 101: 0.49; 102: 0.9999; 103: 0.9999; 104: 0.9999; 105: 0.9999; 106: 3.2602e-08; 108: 0.25134; 109: 0.75325; 110: 0.012814; 111: 0.18834; 112: 0.22037; Ti=1: 1; USER 01: 0.503; USER 02: 0.8; USER 03: 0.34; USER 04: 0.3825; USER 05: 0.7; USER 06: 0.96929; USER 100: 0.2
511 | 317 | 0.673 | 0.70019 | 1.8103 | 1.7083 | 0.63717 | 0.70019 | 0.19575 | 0.15479 |  | 0: 0.16447; 1: 3.6205e-07; 2: 0.0675; 3: 1e-05; 4: 0.01132; 5: 0.726; 6: 0.9161; 7: 0.0906; 8: 0.14525; 9: 0.98277; 10: 0.9703; 11: 0.981; 12: 0.928; 13: 0.98419; 14: 0.94248; 15: 0.92808; 16: 0.93961; 17: 0.914; 18: 0.95091; 19: 0.89905; 20: 0.92064; 21: 0.87798; 22: 0.98811; 23: 0.99576; 24: 0.89161; 25: 0.82188; 26: 0.76232; 27: 0.82435; 28: 0.673; 29: 0.83788; 30: 0.97417; 31: 0.97723; 32: 0.95845; 33: 0.96736; 34: 0.96891; 35: 0.97005; 36: 0.92574; 37: 0.35956; 38: 0.0080983; 39: 1e-05; 40: 1e-05; 41: 1e-05; 42: 1e-14; 43: 1e-05; 44: 1e-05; 45: 6.9791e-17; 46: 1e-05; 47: 1e-05; 48: 1e-16; 49: 1.5639e-14; 50: 1e-14; 51: 1e-05; 52: 1e-05; 53: 1.3185e-05; 54: 0.1043; 55: 0.29615; 56: 0.56662; 57: 0.039088; 58: 0.77333; 59: 0.99761; 60: 0.99685; 61: 0.99522; 62: 0.99427; 63: 0.93965; 64: 0.95617; 65: 0.92648; 66: 0.88459; 67: 0.50919; 68: 0.62069; 69: 0.97785; 70: 0.24; 71: 0.123; 72: 0.0073; 73: 0.094; 74: 0.878; 75: 0.958; 76: 0.75053; 77: 0.886; 78: 0.196; 79: 0.295; 80: 0.98; 81: 0.431; 82: 0.378; 83: 0.31; 84: 0.96; 85: 0.864; 86: 0.971; 87: 0.9999; 88: 0.9999; 89: 0.004; 90: 0.96; 91: 0.97; 92: 0.405; 93: 0.828; 94: 0.226; 95: 0.421; 96: 0.501; 97: 0.795; 98: 0.853; 99: 0.821; 100: 0.873; 101: 0.493; 102: 0.9999; 103: 0.9999; 104: 0.9999; 105: 0.9999; 106: 2.9276e-08; 108: 0.23462; 109: 0.77417; 110: 0.0079984; 111: 0.14669; 112: 0.20226; Ti=1: 1; USER 02: 0.8; USER 03: 0.34; USER 04: 0.38325; USER 05: 0.7; USER 06: 0.96843; USER 100: 0.2
512 | 318 | 0.6769 | 0.70384 | 1.8167 | 1.7133 | 0.64049 | 0.70384 | 0.19349 | 0.15253 |  | 0: 0.19208; 1: 3.5701e-07; 2: 0.065; 3: 1e-05; 4: 0.01; 5: 0.721; 6: 0.91626; 7: 0.0845; 8: 0.13679; 9: 0.98264; 10: 0.97006; 11: 0.9808; 12: 0.92805; 13: 0.98404; 14: 0.9425; 15: 0.92741; 16: 0.93885; 17: 0.91323; 18: 0.94999; 19: 0.89826; 20: 0.91977; 21: 0.87738; 22: 0.98775; 23: 0.99558; 24: 0.89042; 25: 0.82209; 26: 0.76207; 27: 0.82376; 28: 0.6769; 29: 0.83688; 30: 0.97447; 31: 0.97762; 32: 0.95924; 33: 0.96802; 34: 0.96955; 35: 0.97129; 36: 0.93234; 37: 0.39812; 38: 0.012322; 39: 1e-05; 40: 1e-05; 41: 1e-05; 42: 1e-14; 43: 1e-05; 44: 1e-05; 45: 1.0927e-16; 46: 1e-05; 47: 1e-05; 48: 1e-16; 49: 1.5639e-14; 50: 1e-14; 51: 1e-05; 52: 1e-05; 53: 1.3217e-05; 54: 0.10433; 55: 0.29608; 56: 0.56664; 57: 0.039102; 58: 0.77374; 59: 0.99763; 60: 0.99688; 61: 0.99524; 62: 0.9943; 63: 0.93915; 64: 0.95595; 65: 0.92548; 66: 0.88385; 67: 0.51349; 68: 0.62288; 69: 0.97756; 70: 0.24; 71: 0.116; 72: 0.0066; 73: 0.088; 74: 0.876; 75: 0.956; 76: 0.73789; 77: 0.882; 78: 0.192; 79: 0.29; 80: 0.98; 81: 0.422; 82: 0.376; 83: 0.3; 84: 0.96; 85: 0.868; 86: 0.972; 87: 0.9999; 88: 0.9999; 89: 0.004; 90: 0.96; 91: 0.97; 92: 0.4; 93: 0.826; 94: 0.232; 95: 0.422; 96: 0.502; 97: 0.8; 98: 0.856; 99: 0.822; 100: 0.876; 101: 0.496; 102: 0.9999; 103: 0.9999; 104: 0.9999; 105: 0.9999; 106: 2.6456e-08; 108: 0.22489; 109: 0.79368; 110: 0.0060524; 111: 0.1197; 112: 0.18867; Ti=1: 1; USER 02: 0.8; USER 03: 0.34; USER 04: 0.384; USER 05: 0.7; USER 06: 0.96757; USER 100: 0.2
513 | 319 | 0.6805 | 0.7072 | 1.8226 | 1.718 | 0.64356 | 0.7072 | 0.19141 | 0.15045 |  | 0: 0.22194; 1: 3.5203e-07; 2: 0.062; 3: 1e-05; 4: 0.009; 5: 0.717; 6: 0.91644; 7: 0.078614; 8: 0.14241; 9: 0.98249; 10: 0.96984; 11: 0.98058; 12: 0.92807; 13: 0.98385; 14: 0.94237; 15: 0.92657; 16: 0.93799; 17: 0.91245; 18: 0.94924; 19: 0.89765; 20: 0.91879; 21: 0.8765; 22: 0.98735; 23: 0.99541; 24: 0.88963; 25: 0.82188; 26: 0.76169; 27: 0.82301; 28: 0.6805; 29: 0.83574; 30: 0.97477; 31: 0.97794; 32: 0.95997; 33: 0.96864; 34: 0.97019; 35: 0.97235; 36: 0.93803; 37: 0.43417; 38: 0.018212; 39: 1e-05; 40: 1e-05; 41: 1e-05; 42: 1e-14; 43: 1e-05; 44: 1e-05; 45: 1.6548e-16; 46: 1e-05; 47: 1e-05; 48: 1e-16; 49: 1.5639e-14; 50: 1e-14; 51: 1e-05; 52: 1e-05; 53: 1.3273e-05; 54: 0.10437; 55: 0.29608; 56: 0.56666; 57: 0.039135; 58: 0.77413; 59: 0.99764; 60: 0.9969; 61: 0.99526; 62: 0.99433; 63: 0.93858; 64: 0.95574; 65: 0.92422; 66: 0.88302; 67: 0.51681; 68: 0.62382; 69: 0.97714; 70: 0.24; 71: 0.109; 72: 0.0059; 73: 0.082; 74: 0.874; 75: 0.954; 76: 0.72526; 77: 0.878; 78: 0.188; 79: 0.285; 80: 0.98; 81: 0.413; 82: 0.374; 83: 0.29; 84: 0.96; 85: 0.872; 86: 0.973; 87: 0.9999; 88: 0.9999; 89: 0.004; 90: 0.96; 91: 0.97; 92: 0.395; 93: 0.824; 94: 0.238; 95: 0.423; 96: 0.503; 97: 0.805; 98: 0.859; 99: 0.823; 100: 0.879; 101: 0.499; 102: 0.9999; 103: 0.9999; 104: 0.9999; 105: 0.9999; 106: 2.3877e-08; 108: 0.22181; 109: 0.81144; 110: 0.0061442; 111: 0.10769; 112: 0.1814; Ti=1: 1; USER 02: 0.8; USER 03: 0.34; USER 04: 0.38475; USER 05: 0.7; USER 06: 0.96671; USER 100: 0.2
514 | 320 | 0.6839 | 0.71038 | 1.8283 | 1.7225 | 0.64645 | 0.71038 | 0.18947 | 0.14851 |  | 0: 0.25299; 1: 3.471e-07; 2: 0.05947; 3: 1e-05; 4: 0.0078343; 5: 0.712; 6: 0.91659; 7: 0.07308; 8: 0.15959; 9: 0.98233; 10: 0.96955; 11: 0.98037; 12: 0.92805; 13: 0.98368; 14: 0.94216; 15: 0.92573; 16: 0.9368; 17: 0.91159; 18: 0.94833; 19: 0.89698; 20: 0.91771; 21: 0.87571; 22: 0.98694; 23: 0.99522; 24: 0.88843; 25: 0.82167; 26: 0.76119; 27: 0.82231; 28: 0.6839; 29: 0.8346; 30: 0.97509; 31: 0.97828; 32: 0.96077; 33: 0.96919; 34: 0.9709; 35: 0.97318; 36: 0.94278; 37: 0.47147; 38: 0.025955; 39: 1e-05; 40: 1e-05; 41: 1e-05; 42: 1e-14; 43: 1e-05; 44: 1e-05; 45: 1.6548e-16; 46: 1e-05; 47: 1e-05; 48: 1e-16; 49: 1.5639e-14; 50: 1e-14; 51: 1e-05; 52: 1e-05; 53: 1.3349e-05; 54: 0.10443; 55: 0.29612; 56: 0.56671; 57: 0.039168; 58: 0.77459; 59: 0.99766; 60: 0.99692; 61: 0.99529; 62: 0.99435; 63: 0.93808; 64: 0.95547; 65: 0.92245; 66: 0.88238; 67: 0.51991; 68: 0.62435; 69: 0.97647; 70: 0.24; 71: 0.102; 72: 0.0052; 73: 0.076; 74: 0.872; 75: 0.952; 76: 0.71263; 77: 0.874; 78: 0.184; 79: 0.28; 80: 0.98; 81: 0.404; 82: 0.372; 83: 0.28; 84: 0.96; 85: 0.876; 86: 0.974; 87: 0.9999; 88: 0.9999; 89: 0.004; 90: 0.96; 91: 0.97; 92: 0.39; 93: 0.822; 94: 0.244; 95: 0.424; 96: 0.504; 97: 0.81; 98: 0.862; 99: 0.824; 100: 0.882; 101: 0.502; 102: 0.9999; 103: 0.9999; 104: 0.9999; 105: 0.9999; 106: 2.152e-08; 108: 0.22512; 109: 0.82757; 110: 0.0079093; 111: 0.10997; 112: 0.18091; Ti=1: 1; USER 02: 0.8; USER 03: 0.34; USER 04: 0.3855; USER 05: 0.7; USER 06: 0.96585; USER 100: 0.2
515 | 321 | 0.68717 | 0.71344 | 1.8337 | 1.7268 | 0.64923 | 0.71344 | 0.1876 | 0.14664 |  | 0: 0.28673; 1: 3.4223e-07; 2: 0.057; 3: 1e-05; 4: 0.0067764; 5: 0.708; 6: 0.91659; 7: 0.068; 8: 0.18317; 9: 0.98221; 10: 0.96929; 11: 0.98016; 12: 0.92793; 13: 0.98354; 14: 0.94189; 15: 0.92473; 16: 0.93561; 17: 0.91069; 18: 0.94756; 19: 0.89612; 20: 0.91651; 21: 0.87478; 22: 0.98651; 23: 0.99502; 24: 0.88566; 25: 0.82103; 26: 0.76069; 27: 0.82151; 28: 0.68717; 29: 0.8331; 30: 0.97538; 31: 0.97855; 32: 0.96148; 33: 0.96979; 34: 0.97146; 35: 0.97419; 36: 0.94687; 37: 0.50872; 38: 0.036416; 39: 1e-05; 40: 1e-05; 41: 1e-05; 42: 1e-14; 43: 1e-05; 44: 1e-05; 45: 2.4354e-16; 46: 1e-05; 47: 1e-05; 48: 1e-16; 49: 2.4397e-14; 50: 1e-14; 51: 1e-05; 52: 1e-05; 53: 1.3397e-05; 54: 0.10449; 55: 0.29621; 56: 0.56686; 57: 0.039201; 58: 0.775; 59: 0.99768; 60: 0.99694; 61: 0.99533; 62: 0.99438; 63: 0.93767; 64: 0.95523; 65: 0.9222; 66: 0.88173; 67: 0.52321; 68: 0.62555; 69: 0.97598; 70: 0.24; 71: 0.095; 72: 0.0045; 73: 0.07; 74: 0.87; 75: 0.95; 76: 0.7; 77: 0.87; 78: 0.18; 79: 0.275; 80: 0.98; 81: 0.395; 82: 0.37; 83: 0.27; 84: 0.96; 85: 0.88; 86: 0.975; 87: 0.9999; 88: 0.9999; 89: 0.004; 90: 0.96; 91: 0.97; 92: 0.385; 93: 0.82; 94: 0.25; 95: 0.425; 96: 0.505; 97: 0.815; 98: 0.865; 99: 0.825; 100: 0.885; 101: 0.505; 102: 0.9999; 103: 0.9999; 104: 0.9999; 105: 0.9999; 106: 1.9211e-08; 108: 0.23382; 109: 0.84239; 110: 0.011143; 111: 0.12358; 112: 0.18568; Ti=1: 1; USER 01: 0.6082; USER 02: 0.8; USER 03: 0.34; USER 04: 0.38625; USER 05: 0.7; USER 06: 0.96499; USER 100: 0.2
516 | 322 | 0.6898 | 0.7159 | 1.8382 | 1.7302 | 0.65147 | 0.7159 | 0.18611 | 0.14515 |  | 0: 0.32216; 1: 3.3741e-07; 2: 0.0545; 3: 1e-05; 4: 0.0059429; 5: 0.702; 6: 0.91646; 7: 0.063; 8: 0.20549; 9: 0.98208; 10: 0.96887; 11: 0.98; 12: 0.92778; 13: 0.98335; 14: 0.94163; 15: 0.92356; 16: 0.93431; 17: 0.90973; 18: 0.94679; 19: 0.89508; 20: 0.91521; 21: 0.8738; 22: 0.98604; 23: 0.99479; 24: 0.88487; 25: 0.82039; 26: 0.76; 27: 0.82065; 28: 0.6898; 29: 0.8316; 30: 0.9757; 31: 0.97883; 32: 0.96225; 33: 0.97035; 34: 0.972; 35: 0.97476; 36: 0.95079; 37: 0.5431; 38: 0.049903; 39: 1e-05; 40: 1e-05; 41: 1e-05; 42: 1e-14; 43: 1e-05; 44: 1e-05; 45: 3.4959e-16; 46: 1e-05; 47: 1e-05; 48: 1e-16; 49: 2.4397e-14; 50: 1e-14; 51: 1e-05; 52: 1e-05; 53: 1.3462e-05; 54: 0.10457; 55: 0.29634; 56: 0.56705; 57: 0.039225; 58: 0.77537; 59: 0.9977; 60: 0.99697; 61: 0.99535; 62: 0.9944; 63: 0.93726; 64: 0.95494; 65: 0.92271; 66: 0.881; 67: 0.52552; 68: 0.6257; 69: 0.97534; 70: 0.24; 71: 0.088; 72: 0.0038; 73: 0.064; 74: 0.868; 75: 0.948; 76: 0.714; 77: 0.866; 78: 0.176; 79: 0.27; 80: 0.98; 81: 0.386; 82: 0.368; 83: 0.26; 84: 0.96; 85: 0.884; 86: 0.976; 87: 0.9999; 88: 0.9999; 89: 0.004; 90: 0.96; 91: 0.97; 92: 0.38; 93: 0.818; 94: 0.256; 95: 0.426; 96: 0.506; 97: 0.82; 98: 0.868; 99: 0.826; 100: 0.888; 101: 0.508; 102: 0.9999; 103: 0.9999; 104: 0.9999; 105: 0.9999; 106: 1.7122e-08; 108: 0.24506; 109: 0.85612; 110: 0.015159; 111: 0.14297; 112: 0.19054; Ti=1: 1; USER 02: 0.79; USER 03: 0.34; USER 04: 0.387; USER 05: 0.7; USER 06: 0.96455; USER 100: 0.2
517 | 323 | 0.6921 | 0.71805 | 1.8421 | 1.7333 | 0.65342 | 0.71805 | 0.18481 | 0.14385 |  | 0: 0.35736; 1: 3.3264e-07; 2: 0.05246; 3: 1e-05; 4: 0.0051404; 5: 0.696; 6: 0.9163; 7: 0.058063; 8: 0.21983; 9: 0.98189; 10: 0.96849; 11: 0.97978; 12: 0.92755; 13: 0.98316; 14: 0.94136; 15: 0.92238; 16: 0.93312; 17: 0.9086; 18: 0.94586; 19: 0.89398; 20: 0.9139; 21: 0.87263; 22: 0.98555; 23: 0.99457; 24: 0.88408; 25: 0.81976; 26: 0.75905; 27: 0.81951; 28: 0.6921; 29: 0.82968; 30: 0.97595; 31: 0.97915; 32: 0.96284; 33: 0.9709; 34: 0.97261; 35: 0.97547; 36: 0.95376; 37: 0.57698; 38: 0.066069; 39: 1e-05; 40: 1e-05; 41: 1e-05; 42: 1e-14; 43: 1e-05; 44: 1e-05; 45: 6.7617e-16; 46: 1e-05; 47: 1e-05; 48: 1e-16; 49: 2.4397e-14; 50: 1e-14; 51: 1e-05; 52: 1e-05; 53: 1.349e-05; 54: 0.10467; 55: 0.29646; 56: 0.56735; 57: 0.039239; 58: 0.77573; 59: 0.99772; 60: 0.99699; 61: 0.99537; 62: 0.99444; 63: 0.93686; 64: 0.95463; 65: 0.92145; 66: 0.88026; 67: 0.52738; 68: 0.62513; 69: 0.97469; 70: 0.24; 71: 0.081; 72: 0.0031; 73: 0.058; 74: 0.866; 75: 0.946; 76: 0.728; 77: 0.862; 78: 0.172; 79: 0.265; 80: 0.98; 81: 0.377; 82: 0.366; 83: 0.25; 84: 0.96; 85: 0.888; 86: 0.977; 87: 0.9999; 88: 0.9999; 89: 0.004; 90: 0.96; 91: 0.97; 92: 0.375; 93: 0.816; 94: 0.262; 95: 0.427; 96: 0.507; 97: 0.825; 98: 0.871; 99: 0.827; 100: 0.891; 101: 0.511; 102: 0.9999; 103: 0.9999; 104: 0.9999; 105: 0.9999; 106: 1.5234e-08; 108: 0.25554; 109: 0.86833; 110: 0.018608; 111: 0.16227; 112: 0.19124; Ti=1: 1; USER 02: 0.78; USER 03: 0.34; USER 04: 0.38775; USER 05: 0.7; USER 06: 0.9641; USER 100: 0.2
518 | 324 | 0.6945 | 0.72029 | 1.8462 | 1.7365 | 0.65546 | 0.72029 | 0.18345 | 0.14249 |  | 0: 0.39444; 1: 3.2792e-07; 2: 0.05; 3: 1e-05; 4: 0.0044259; 5: 0.691; 6: 0.916; 7: 0.053728; 8: 0.22021; 9: 0.9817; 10: 0.968; 11: 0.97955; 12: 0.92728; 13: 0.98284; 14: 0.94088; 15: 0.92121; 16: 0.93172; 17: 0.90743; 18: 0.94467; 19: 0.89294; 20: 0.91227; 21: 0.87141; 22: 0.98503; 23: 0.99432; 24: 0.88369; 25: 0.81913; 26: 0.75804; 27: 0.81821; 28: 0.6945; 29: 0.82775; 30: 0.97625; 31: 0.97942; 32: 0.96333; 33: 0.97142; 34: 0.97317; 35: 0.97611; 36: 0.95665; 37: 0.61003; 38: 0.086314; 39: 1e-05; 40: 1e-05; 41: 1e-05; 42: 1e-14; 43: 1e-05; 44: 1e-05; 45: 9.1531e-16; 46: 1e-05; 47: 1e-05; 48: 1e-16; 49: 3.6613e-14; 50: 1e-14; 51: 1e-05; 52: 1e-05; 53: 1.3521e-05; 54: 0.10476; 55: 0.29662; 56: 0.56766; 57: 0.039262; 58: 0.77616; 59: 0.99774; 60: 0.99702; 61: 0.9954; 62: 0.99446; 63: 0.9366; 64: 0.95439; 65: 0.9207; 66: 0.87966; 67: 0.52964; 68: 0.62479; 69: 0.97341; 70: 0.24; 71: 0.074; 72: 0.0024; 73: 0.052; 74: 0.864; 75: 0.944; 76: 0.742; 77: 0.858; 78: 0.168; 79: 0.26; 80: 0.98; 81: 0.368; 82: 0.364; 83: 0.24; 84: 0.96; 85: 0.892; 86: 0.978; 87: 0.9999; 88: 0.9999; 89: 0.004; 90: 0.96; 91: 0.97; 92: 0.37; 93: 0.814; 94: 0.268; 95: 0.428; 96: 0.508; 97: 0.83; 98: 0.874; 99: 0.828; 100: 0.894; 101: 0.514; 102: 0.9999; 103: 0.9999; 104: 0.9999; 105: 0.9999; 106: 1.3415e-08; 108: 0.26323; 109: 0.87923; 110: 0.019774; 111: 0.17693; 112: 0.19143; Ti=1: 1; USER 02: 0.77; USER 03: 0.34; USER 04: 0.3885; USER 05: 0.7; USER 06: 0.96366; USER 100: 0.2
519 | 325 | 0.6963 | 0.72197 | 1.8493 | 1.7389 | 0.65699 | 0.72197 | 0.18244 | 0.14148 |  | 0: 0.43119; 1: 3.2326e-07; 2: 0.048; 3: 1e-05; 4: 0.0038019; 5: 0.685; 6: 0.91558; 7: 0.049215; 8: 0.20171; 9: 0.9815; 10: 0.96753; 11: 0.97927; 12: 0.92688; 13: 0.98251; 14: 0.94035; 15: 0.92004; 16: 0.93021; 17: 0.90608; 18: 0.9434; 19: 0.89172; 20: 0.91064; 21: 0.8701; 22: 0.98448; 23: 0.99406; 24: 0.88092; 25: 0.81765; 26: 0.7569; 27: 0.81674; 28: 0.6963; 29: 0.82568; 30: 0.97655; 31: 0.97968; 32: 0.964; 33: 0.97194; 34: 0.97365; 35: 0.97684; 36: 0.95948; 37: 0.64043; 38: 0.10987; 39: 1e-05; 40: 1e-05; 41: 1e-05; 42: 1e-14; 43: 1e-05; 44: 1e-05; 45: 1.6033e-15; 46: 1e-05; 47: 1e-05; 48: 1e-16; 49: 5.3189e-14; 50: 1e-14; 51: 1e-05; 52: 1e-05; 53: 1.3583e-05; 54: 0.10487; 55: 0.29687; 56: 0.568; 57: 0.039295; 58: 0.77653; 59: 0.99776; 60: 0.99704; 61: 0.99542; 62: 0.99449; 63: 0.93635; 64: 0.9541; 65: 0.91994; 66: 0.87887; 67: 0.53079; 68: 0.62319; 69: 0.97229; 70: 0.24; 71: 0.067; 72: 0.0017; 73: 0.046; 74: 0.862; 75: 0.942; 76: 0.756; 77: 0.854; 78: 0.164; 79: 0.255; 80: 0.98; 81: 0.359; 82: 0.362; 83: 0.23; 84: 0.96; 85: 0.896; 86: 0.979; 87: 0.9999; 88: 0.9999; 89: 0.004; 90: 0.96; 91: 0.97; 92: 0.365; 93: 0.812; 94: 0.274; 95: 0.429; 96: 0.509; 97: 0.835; 98: 0.877; 99: 0.829; 100: 0.897; 101: 0.517; 102: 0.9999; 103: 0.9999; 104: 0.9999; 105: 0.9999; 106: 1.1687e-08; 108: 0.26711; 109: 0.88936; 110: 0.017578; 111: 0.18265; 112: 0.19368; Ti=1: 1; USER 02: 0.76; USER 03: 0.34; USER 04: 0.38925; USER 05: 0.7; USER 06: 0.96321; USER 100: 0.2
520 | 326 | 0.698 | 0.72355 | 1.8522 | 1.7412 | 0.65843 | 0.72355 | 0.18149 | 0.14053 |  | 0: 0.46707; 1: 3.1864e-07; 2: 0.046; 3: 1e-05; 4: 0.0032137; 5: 0.679; 6: 0.915; 7: 0.045; 8: 0.16246; 9: 0.9813; 10: 0.967; 11: 0.97901; 12: 0.92648; 13: 0.98222; 14: 0.93995; 15: 0.91871; 16: 0.9288; 17: 0.90468; 18: 0.94221; 19: 0.89024; 20: 0.9089; 21: 0.86859; 22: 0.9839; 23: 0.9938; 24: 0.87817; 25: 0.81617; 26: 0.75563; 27: 0.81522; 28: 0.698; 29: 0.82359; 30: 0.9768; 31: 0.97997; 32: 0.96447; 33: 0.97238; 34: 0.97413; 35: 0.97731; 36: 0.96169; 37: 0.66922; 38: 0.13645; 39: 1e-05; 40: 1e-05; 41: 1e-05; 42: 1e-14; 43: 1e-05; 44: 1e-05; 45: 2.6687e-15; 46: 1e-05; 47: 1e-05; 48: 1e-16; 49: 5.3189e-14; 50: 1e-14; 51: 1e-05; 52: 1e-05; 53: 1.365e-05; 54: 0.10499; 55: 0.29709; 56: 0.56836; 57: 0.039333; 58: 0.777; 59: 0.99778; 60: 0.99707; 61: 0.99544; 62: 0.99452; 63: 0.93616; 64: 0.95384; 65: 0.91944; 66: 0.87809; 67: 0.53133; 68: 0.62158; 69: 0.9712; 70: 0.24; 71: 0.06; 72: 0.001; 73: 0.04; 74: 0.86; 75: 0.94; 76: 0.77; 77: 0.85; 78: 0.16; 79: 0.25; 80: 0.98; 81: 0.35; 82: 0.36; 83: 0.22; 84: 0.96; 85: 0.9; 86: 0.98; 87: 0.9999; 88: 0.9999; 89: 0.004; 90: 0.96; 91: 0.97; 92: 0.36; 93: 0.81; 94: 0.28; 95: 0.43; 96: 0.51; 97: 0.84; 98: 0.88; 99: 0.83; 100: 0.9; 101: 0.52; 102: 0.9999; 103: 0.9999; 104: 0.9999; 105: 0.9999; 106: 1.0247e-08; 108: 0.26632; 109: 0.8983; 110: 0.01231; 111: 0.17526; 112: 0.19397; Ti=1: 1; USER 01: 0.71; USER 02: 0.75; USER 03: 0.34; USER 04: 0.39; USER 05: 0.7; USER 06: 0.96277; USER 100: 0.2
521 | 327 | 0.6993 | 0.72476 | 1.8545 | 1.7429 | 0.65954 | 0.72476 | 0.18076 | 0.1398 |  | 0: 0.50209; 1: 3.1408e-07; 2: 0.044; 3: 1e-05; 4: 0.002799; 5: 0.673; 6: 0.91447; 7: 0.041; 8: 0.11242; 9: 0.98109; 10: 0.96628; 11: 0.97866; 12: 0.92598; 13: 0.98193; 14: 0.93909; 15: 0.9172; 16: 0.92718; 17: 0.90318; 18: 0.94108; 19: 0.88877; 20: 0.90705; 21: 0.86693; 22: 0.9833; 23: 0.99351; 24: 0.8766; 25: 0.81448; 26: 0.75416; 27: 0.81363; 28: 0.6993; 29: 0.82111; 30: 0.97705; 31: 0.98023; 32: 0.96518; 33: 0.97285; 34: 0.97468; 35: 0.97779; 36: 0.96364; 37: 0.69704; 38: 0.16604; 39: 1.0266e-05; 40: 1e-05; 41: 1e-05; 42: 1e-14; 43: 1e-05; 44: 1e-05; 45: 4.2571e-15; 46: 1e-05; 47: 1e-05; 48: 1e-16; 49: 7.516e-14; 50: 1e-14; 51: 1e-05; 52: 1e-05; 53: 1.3738e-05; 54: 0.10514; 55: 0.29731; 56: 0.56867; 57: 0.03938; 58: 0.77755; 59: 0.9978; 60: 0.99709; 61: 0.99547; 62: 0.99454; 63: 0.936; 64: 0.95361; 65: 0.91944; 66: 0.87749; 67: 0.53166; 68: 0.61911; 69: 0.9702; 70: 0.241; 71: 0.057; 72: 0.00092; 73: 0.037; 74: 0.858; 75: 0.937; 76: 0.75; 77: 0.845; 78: 0.157; 79: 0.246; 80: 0.979; 81: 0.341; 82: 0.357; 83: 0.212; 84: 0.961; 85: 0.902; 86: 0.98; 87: 0.9999; 88: 0.9999; 89: 0.004; 90: 0.96; 91: 0.97; 92: 0.357; 93: 0.807; 94: 0.286; 95: 0.433; 96: 0.512; 97: 0.842; 98: 0.881; 99: 0.829; 100: 0.902; 101: 0.519; 102: 0.9999; 103: 0.9999; 104: 0.9999; 105: 0.9999; 106: 8.8043e-09; 108: 0.25595; 109: 0.90614; 110: 0.0064725; 111: 0.15088; 112: 0.189; Ti=1: 1; USER 02: 0.74; USER 03: 0.34; USER 04: 0.39075; USER 05: 0.7; USER 06: 0.96251; USER 100: 0.2
522 | 328 | 0.7005 | 0.72588 | 1.8566 | 1.7445 | 0.66055 | 0.72588 | 0.18009 | 0.13913 |  | 0: 0.53748; 1: 3.0957e-07; 2: 0.04242; 3: 1e-05; 4: 0.0023605; 5: 0.666; 6: 0.91388; 7: 0.036957; 8: 0.06939; 9: 0.98095; 10: 0.96562; 11: 0.97829; 12: 0.92543; 13: 0.9814; 14: 0.93842; 15: 0.91553; 16: 0.92545; 17: 0.90155; 18: 0.93961; 19: 0.88723; 20: 0.90531; 21: 0.86537; 22: 0.98265; 23: 0.99321; 24: 0.87424; 25: 0.8128; 26: 0.75243; 27: 0.81193; 28: 0.7005; 29: 0.81861; 30: 0.97729; 31: 0.9805; 32: 0.96574; 33: 0.97337; 34: 0.97508; 35: 0.9784; 36: 0.9657; 37: 0.72207; 38: 0.1998; 39: 2.2031e-05; 40: 1e-05; 41: 1e-05; 42: 1e-14; 43: 1e-05; 44: 1e-05; 45: 6.5511e-15; 46: 1e-05; 47: 1e-05; 48: 1e-16; 49: 7.516e-14; 50: 1e-14; 51: 1e-05; 52: 1e-05; 53: 1.382e-05; 54: 0.10532; 55: 0.29756; 56: 0.569; 57: 0.039455; 58: 0.77821; 59: 0.99782; 60: 0.99711; 61: 0.9955; 62: 0.99457; 63: 0.93594; 64: 0.95332; 65: 0.91919; 66: 0.87675; 67: 0.53152; 68: 0.61639; 69: 0.9697; 70: 0.242; 71: 0.054; 72: 0.00084; 73: 0.034; 74: 0.856; 75: 0.934; 76: 0.73; 77: 0.84; 78: 0.154; 79: 0.242; 80: 0.978; 81: 0.332; 82: 0.354; 83: 0.204; 84: 0.962; 85: 0.904; 86: 0.98; 87: 0.9999; 88: 0.9999; 89: 0.004; 90: 0.96; 91: 0.97; 92: 0.354; 93: 0.804; 94: 0.292; 95: 0.436; 96: 0.514; 97: 0.844; 98: 0.882; 99: 0.828; 100: 0.904; 101: 0.518; 102: 0.9999; 103: 0.9999; 104: 0.9999; 105: 0.9999; 106: 7.6119e-09; 108: 0.23566; 109: 0.91334; 110: 0.0024822; 111: 0.11396; 112: 0.17901; Ti=1: 1; USER 02: 0.73; USER 03: 0.34; USER 04: 0.3915; USER 05: 0.7; USER 06: 0.96226; USER 100: 0.2
523 | 329 | 0.70133 | 0.72666 | 1.858 | 1.7456 | 0.66126 | 0.72666 | 0.17963 | 0.13867 |  | 0: 0.57045; 1: 3.0511e-07; 2: 0.04079; 3: 1e-05; 4: 0.0019679; 5: 0.66; 6: 0.9133; 7: 0.033144; 8: 0.041852; 9: 0.98073; 10: 0.96479; 11: 0.97783; 12: 0.92485; 13: 0.98103; 14: 0.93786; 15: 0.9137; 16: 0.92361; 17: 0.89983; 18: 0.93824; 19: 0.88556; 20: 0.90346; 21: 0.8636; 22: 0.98198; 23: 0.99292; 24: 0.87229; 25: 0.8107; 26: 0.7507; 27: 0.80988; 28: 0.70133; 29: 0.81584; 30: 0.97752; 31: 0.98073; 32: 0.96633; 33: 0.97385; 34: 0.97556; 35: 0.97892; 36: 0.96725; 37: 0.74501; 38: 0.23496; 39: 4.6785e-05; 40: 1e-05; 41: 1e-05; 42: 1e-14; 43: 1e-05; 44: 1e-05; 45: 9.7753e-15; 46: 1e-05; 47: 1e-05; 48: 1e-16; 49: 1.037e-13; 50: 1e-14; 51: 1e-05; 52: 1e-05; 53: 1.3902e-05; 54: 0.10555; 55: 0.29794; 56: 0.56937; 57: 0.039536; 58: 0.77889; 59: 0.99784; 60: 0.99714; 61: 0.99552; 62: 0.9946; 63: 0.93588; 64: 0.95306; 65: 0.91844; 66: 0.8761; 67: 0.53125; 68: 0.6136; 69: 0.96871; 70: 0.243; 71: 0.051; 72: 0.00076; 73: 0.031; 74: 0.854; 75: 0.931; 76: 0.71; 77: 0.835; 78: 0.151; 79: 0.238; 80: 0.977; 81: 0.323; 82: 0.351; 83: 0.196; 84: 0.963; 85: 0.906; 86: 0.98; 87: 0.9999; 88: 0.9999; 89: 0.004; 90: 0.96; 91: 0.97; 92: 0.351; 93: 0.801; 94: 0.298; 95: 0.439; 96: 0.516; 97: 0.846; 98: 0.883; 99: 0.827; 100: 0.906; 101: 0.517; 102: 0.9999; 103: 0.9999; 104: 0.9999; 105: 0.9999; 106: 6.563e-09; 108: 0.21138; 109: 0.91966; 110: 0.00074596; 111: 0.076812; 112: 0.16435; Ti=1: 1; USER 02: 0.72; USER 03: 0.34; USER 04: 0.39225; USER 05: 0.7; USER 06: 0.962; USER 100: 0.2
524 | 330 | 0.7018 | 0.7271 | 1.8588 | 1.7463 | 0.66166 | 0.7271 | 0.17937 | 0.13841 |  | 0: 0.60232; 1: 3.007e-07; 2: 0.03943; 3: 1e-05; 4: 0.0016711; 5: 0.653; 6: 0.9127; 7: 0.030109; 8: 0.027971; 9: 0.98047; 10: 0.9639; 11: 0.9774; 12: 0.92416; 13: 0.98065; 14: 0.9371; 15: 0.91203; 16: 0.92177; 17: 0.89796; 18: 0.93678; 19: 0.88383; 20: 0.90129; 21: 0.86159; 22: 0.98127; 23: 0.9926; 24: 0.8676; 25: 0.8086; 26: 0.74876; 27: 0.80783; 28: 0.7018; 29: 0.81306; 30: 0.97772; 31: 0.981; 32: 0.96693; 33: 0.97424; 34: 0.976; 35: 0.97928; 36: 0.96902; 37: 0.7669; 38: 0.27247; 39: 9.1949e-05; 40: 1e-05; 41: 1e-05; 42: 1e-14; 43: 1e-05; 44: 1e-05; 45: 1.4202e-14; 46: 1e-05; 47: 1e-05; 48: 1.055e-16; 49: 1.4014e-13; 50: 1.0725e-14; 51: 1e-05; 52: 1e-05; 53: 1.3996e-05; 54: 0.10578; 55: 0.29819; 56: 0.56975; 57: 0.039611; 58: 0.7795; 59: 0.99786; 60: 0.99716; 61: 0.99554; 62: 0.99462; 63: 0.93591; 64: 0.95287; 65: 0.91794; 66: 0.87551; 67: 0.53008; 68: 0.60926; 69: 0.96753; 70: 0.244; 71: 0.048; 72: 0.00068; 73: 0.028; 74: 0.852; 75: 0.928; 76: 0.69; 77: 0.83; 78: 0.148; 79: 0.234; 80: 0.976; 81: 0.314; 82: 0.348; 83: 0.188; 84: 0.964; 85: 0.908; 86: 0.98; 87: 0.9999; 88: 0.9999; 89: 0.004; 90: 0.96; 91: 0.97; 92: 0.348; 93: 0.798; 94: 0.304; 95: 0.442; 96: 0.518; 97: 0.848; 98: 0.884; 99: 0.826; 100: 0.908; 101: 0.516; 102: 0.9999; 103: 0.9999; 104: 0.9999; 105: 0.9999; 106: 5.6426e-09; 108: 0.19298; 109: 0.92543; 110: 0.00020069; 111: 0.050509; 112: 0.14834; Ti=1: 1; USER 02: 0.71; USER 03: 0.34; USER 04: 0.393; USER 05: 0.7; USER 06: 0.96175; USER 100: 0.2
525 | 331 | 0.70204 | 0.72732 | 1.8593 | 1.7466 | 0.66186 | 0.72732 | 0.17923 | 0.13827 |  | 0: 0.63352; 1: 2.9634e-07; 2: 0.038; 3: 1e-05; 4: 0.001406; 5: 0.647; 6: 0.912; 7: 0.027; 8: 0.023039; 9: 0.98019; 10: 0.96292; 11: 0.977; 12: 0.92332; 13: 0.98019; 14: 0.93623; 15: 0.9102; 16: 0.91972; 17: 0.89613; 18: 0.93505; 19: 0.88184; 20: 0.89889; 21: 0.85951; 22: 0.98053; 23: 0.99226; 24: 0.86565; 25: 0.80588; 26: 0.74654; 27: 0.80565; 28: 0.70204; 29: 0.80977; 30: 0.97794; 31: 0.98126; 32: 0.96751; 33: 0.97472; 34: 0.97643; 35: 0.97966; 36: 0.97011; 37: 0.78644; 38: 0.31266; 39: 0.00014242; 40: 1e-05; 41: 1e-05; 42: 1e-14; 43: 1e-05; 44: 1e-05; 45: 2.0157e-14; 46: 1e-05; 47: 1e-05; 48: 1.055e-16; 49: 1.8595e-13; 50: 1.0725e-14; 51: 1e-05; 52: 1e-05; 53: 1.4096e-05; 54: 0.10601; 55: 0.29857; 56: 0.57007; 57: 0.039701; 58: 0.78; 59: 0.99788; 60: 0.99718; 61: 0.99556; 62: 0.99465; 63: 0.93594; 64: 0.95261; 65: 0.91769; 66: 0.87509; 67: 0.52857; 68: 0.6052; 69: 0.96615; 70: 0.245; 71: 0.045; 72: 0.0006; 73: 0.025; 74: 0.85; 75: 0.925; 76: 0.67; 77: 0.825; 78: 0.145; 79: 0.23; 80: 0.975; 81: 0.305; 82: 0.345; 83: 0.18; 84: 0.965; 85: 0.91; 86: 0.98; 87: 0.9999; 88: 0.9999; 89: 0.004; 90: 0.96; 91: 0.97; 92: 0.345; 93: 0.795; 94: 0.31; 95: 0.445; 96: 0.52; 97: 0.85; 98: 0.885; 99: 0.825; 100: 0.91; 101: 0.515; 102: 0.9999; 103: 0.9999; 104: 0.9999; 105: 0.9999; 106: 4.837e-09; 108: 0.18655; 109: 0.93066; 110: 6.6857e-05; 111: 0.036559; 112: 0.13939; Ti=1: 1; USER 01: 0.7932; USER 02: 0.7; USER 03: 0.34; USER 04: 0.39375; USER 05: 0.7; USER 06: 0.96149; USER 100: 0.2
526 | 332 | 0.7019 | 0.72719 | 1.859 | 1.7464 | 0.66174 | 0.72719 | 0.17931 | 0.13835 |  | 0: 0.66211; 1: 2.9634e-07; 2: 0.03683; 3: 1e-05; 4: 0.0011912; 5: 0.64; 6: 0.91146; 7: 0.024474; 8: 0.025307; 9: 0.97986; 10: 0.96191; 11: 0.97651; 12: 0.92248; 13: 0.97965; 14: 0.93529; 15: 0.90804; 16: 0.91734; 17: 0.89407; 18: 0.93315; 19: 0.87973; 20: 0.8965; 21: 0.85734; 22: 0.97976; 23: 0.99192; 24: 0.86488; 25: 0.80317; 26: 0.74432; 27: 0.80312; 28: 0.7019; 29: 0.80646; 30: 0.97818; 31: 0.9815; 32: 0.96804; 33: 0.97508; 34: 0.97679; 35: 0.98006; 36: 0.97139; 37: 0.80452; 38: 0.35277; 39: 0.00027478; 40: 1e-05; 41: 1e-05; 42: 1e-14; 43: 1e-05; 44: 1e-05; 45: 3.2815e-14; 46: 1e-05; 47: 1e-05; 48: 1.6977e-16; 49: 1.8595e-13; 50: 1.5423e-14; 51: 1e-05; 52: 1e-05; 53: 1.4203e-05; 54: 0.1062; 55: 0.29891; 56: 0.57037; 57: 0.03979; 58: 0.78032; 59: 0.9979; 60: 0.9972; 61: 0.99559; 62: 0.99468; 63: 0.936; 64: 0.95235; 65: 0.91743; 66: 0.87481; 67: 0.52624; 68: 0.6003; 69: 0.96426; 70: 0.246; 71: 0.042; 72: 0.00052; 73: 0.022; 74: 0.848; 75: 0.922; 76: 0.65; 77: 0.82; 78: 0.142; 79: 0.226; 80: 0.974; 81: 0.296; 82: 0.342; 83: 0.172; 84: 0.966; 85: 0.912; 86: 0.98; 87: 0.9999; 88: 0.9999; 89: 0.004; 90: 0.96; 91: 0.97; 92: 0.342; 93: 0.792; 94: 0.316; 95: 0.448; 96: 0.522; 97: 0.852; 98: 0.886; 99: 0.824; 100: 0.912; 101: 0.514; 102: 0.9999; 103: 0.9999; 104: 0.9999; 105: 0.9999; 106: 4.1749e-09; 108: 0.18803; 109: 0.93491; 110: 5.4085e-05; 111: 0.029868; 112: 0.13851; Ti=1: 1; USER 02: 0.69; USER 03: 0.34; USER 04: 0.3945; USER 05: 0.7; USER 06: 0.96103; USER 100: 0.2
527 | 333 | 0.7014 | 0.72672 | 1.8581 | 1.7457 | 0.66132 | 0.72672 | 0.17959 | 0.13863 |  | 0: 0.68897; 1: 2.9203e-07; 2: 0.03564; 3: 1e-05; 4: 0.0010116; 5: 0.633; 6: 0.9107; 7: 0.022372; 8: 0.035865; 9: 0.9794; 10: 0.96076; 11: 0.976; 12: 0.92146; 13: 0.97901; 14: 0.93415; 15: 0.90621; 16: 0.91507; 17: 0.89191; 18: 0.9314; 19: 0.87755; 20: 0.89378; 21: 0.85505; 22: 0.97894; 23: 0.99155; 24: 0.861; 25: 0.80005; 26: 0.74194; 27: 0.80064; 28: 0.7014; 29: 0.80301; 30: 0.97837; 31: 0.98173; 32: 0.96864; 33: 0.97548; 34: 0.97723; 35: 0.98049; 36: 0.97264; 37: 0.82133; 38: 0.39337; 39: 0.00050009; 40: 1e-05; 41: 1e-05; 42: 1e-14; 43: 1e-05; 44: 1e-05; 45: 4.4421e-14; 46: 1e-05; 47: 1e-05; 48: 1.6977e-16; 49: 2.4278e-13; 50: 1.5423e-14; 51: 1e-05; 52: 1e-05; 53: 1.4289e-05; 54: 0.1064; 55: 0.29938; 56: 0.57067; 57: 0.039884; 58: 0.78049; 59: 0.99792; 60: 0.99723; 61: 0.99562; 62: 0.9947; 63: 0.93604; 64: 0.95211; 65: 0.91769; 66: 0.87454; 67: 0.5236; 68: 0.59471; 69: 0.96299; 70: 0.247; 71: 0.039; 72: 0.00044; 73: 0.019; 74: 0.846; 75: 0.919; 76: 0.63; 77: 0.815; 78: 0.139; 79: 0.222; 80: 0.973; 81: 0.287; 82: 0.339; 83: 0.164; 84: 0.967; 85: 0.914; 86: 0.98; 87: 0.9999; 88: 0.9999; 89: 0.004; 90: 0.96; 91: 0.97; 92: 0.339; 93: 0.789; 94: 0.322; 95: 0.451; 96: 0.524; 97: 0.854; 98: 0.887; 99: 0.823; 100: 0.914; 101: 0.513; 102: 0.9999; 103: 0.9999; 104: 0.9999; 105: 0.9999; 106: 3.5934e-09; 108: 0.18615; 109: 0.93862; 110: 0.00014297; 111: 0.026299; 112: 0.13893; Ti=1: 1; USER 02: 0.68; USER 03: 0.34; USER 04: 0.39525; USER 05: 0.7; USER 06: 0.96056; USER 100: 0.2
528 | 334 | 0.7006 | 0.72598 | 1.8567 | 1.7446 | 0.66064 | 0.72598 | 0.18004 | 0.13908 |  | 0: 0.71478; 1: 2.9203e-07; 2: 0.03464; 3: 1e-05; 4: 0.00085507; 5: 0.625; 6: 0.90995; 7: 0.020361; 8: 0.057461; 9: 0.97887; 10: 0.95957; 11: 0.97554; 12: 0.92039; 13: 0.97846; 14: 0.93306; 15: 0.90388; 16: 0.91259; 17: 0.88965; 18: 0.92973; 19: 0.8753; 20: 0.89117; 21: 0.85255; 22: 0.97809; 23: 0.99116; 24: 0.85636; 25: 0.79694; 26: 0.73929; 27: 0.79796; 28: 0.7006; 29: 0.79953; 30: 0.9786; 31: 0.98195; 32: 0.96921; 33: 0.97588; 34: 0.97759; 35: 0.98105; 36: 0.97348; 37: 0.83652; 38: 0.43505; 39: 0.00092232; 40: 1e-05; 41: 1e-05; 42: 1e-14; 43: 1e-05; 44: 1e-05; 45: 7.7809e-14; 46: 1e-05; 47: 1e-05; 48: 2.6297e-16; 49: 2.4278e-13; 50: 2.1629e-14; 51: 1e-05; 52: 1e-05; 53: 1.4398e-05; 54: 0.10658; 55: 0.29982; 56: 0.57096; 57: 0.039993; 58: 0.78062; 59: 0.99795; 60: 0.99725; 61: 0.99564; 62: 0.99473; 63: 0.93616; 64: 0.9519; 65: 0.91844; 66: 0.87431; 67: 0.52; 68: 0.58874; 69: 0.96151; 70: 0.248; 71: 0.036; 72: 0.00036; 73: 0.016; 74: 0.844; 75: 0.916; 76: 0.61; 77: 0.81; 78: 0.136; 79: 0.218; 80: 0.972; 81: 0.278; 82: 0.336; 83: 0.156; 84: 0.968; 85: 0.916; 86: 0.98; 87: 0.9999; 88: 0.9999; 89: 0.004; 90: 0.96; 91: 0.97; 92: 0.336; 93: 0.786; 94: 0.328; 95: 0.454; 96: 0.526; 97: 0.856; 98: 0.888; 99: 0.822; 100: 0.916; 101: 0.512; 102: 0.9999; 103: 0.9999; 104: 0.9999; 105: 0.9999; 106: 3.1158e-09; 108: 0.17427; 109: 0.94222; 110: 0.00051229; 111: 0.024547; 112: 0.13345; Ti=1: 1; USER 02: 0.67; USER 03: 0.34; USER 04: 0.396; USER 05: 0.7; USER 06: 0.9601; USER 100: 0.2
529 | 335 | 0.6994 | 0.72486 | 1.8547 | 1.743 | 0.65962 | 0.72486 | 0.18071 | 0.13975 |  | 0: 0.73807; 1: 2.9634e-07; 2: 0.03376; 3: 1e-05; 4: 0.00073961; 5: 0.618; 6: 0.90907; 7: 0.018569; 8: 0.09195; 9: 0.97835; 10: 0.95829; 11: 0.975; 12: 0.91921; 13: 0.9779; 14: 0.93159; 15: 0.90156; 16: 0.90988; 17: 0.88724; 18: 0.92765; 19: 0.87299; 20: 0.88856; 21: 0.84993; 22: 0.9772; 23: 0.99075; 24: 0.8552; 25: 0.79343; 26: 0.73641; 27: 0.79498; 28: 0.6994; 29: 0.79549; 30: 0.97877; 31: 0.9822; 32: 0.96977; 33: 0.97627; 34: 0.9779; 35: 0.98151; 36: 0.97452; 37: 0.84986; 38: 0.47517; 39: 0.0016445; 40: 1e-05; 41: 1e-05; 42: 1e-14; 43: 1e-05; 44: 1e-05; 45: 1.1451e-13; 46: 1e-05; 47: 1e-05; 48: 2.6297e-16; 49: 3.1244e-13; 50: 2.1629e-14; 51: 1e-05; 52: 1e-05; 53: 1.4492e-05; 54: 0.1068; 55: 0.30029; 56: 0.57129; 57: 0.040101; 58: 0.78076; 59: 0.99797; 60: 0.99727; 61: 0.99566; 62: 0.99476; 63: 0.93629; 64: 0.95174; 65: 0.91718; 66: 0.87424; 67: 0.51659; 68: 0.58241; 69: 0.95948; 70: 0.249; 71: 0.033; 72: 0.00028; 73: 0.013; 74: 0.842; 75: 0.913; 76: 0.59; 77: 0.805; 78: 0.133; 79: 0.214; 80: 0.971; 81: 0.269; 82: 0.333; 83: 0.148; 84: 0.969; 85: 0.918; 86: 0.98; 87: 0.9999; 88: 0.9999; 89: 0.004; 90: 0.96; 91: 0.97; 92: 0.333; 93: 0.783; 94: 0.334; 95: 0.457; 96: 0.528; 97: 0.858; 98: 0.889; 99: 0.821; 100: 0.918; 101: 0.511; 102: 0.9999; 103: 0.9999; 104: 0.9999; 105: 0.9999; 106: 2.7229e-09; 108: 0.16179; 109: 0.94549; 110: 0.0016002; 111: 0.025345; 112: 0.12433; Ti=1: 1; USER 02: 0.66; USER 03: 0.34; USER 04: 0.39675; USER 05: 0.7; USER 06: 0.95964; USER 100: 0.2
530 | 336 | 0.698 | 0.72355 | 1.8522 | 1.7412 | 0.65843 | 0.72355 | 0.18149 | 0.14053 |  | 0: 0.7594; 1: 2.9634e-07; 2: 0.033; 3: 1e-05; 4: 0.00064417; 5: 0.611; 6: 0.90806; 7: 0.017; 8: 0.13859; 9: 0.97774; 10: 0.95707; 11: 0.97447; 12: 0.918; 13: 0.97719; 14: 0.93028; 15: 0.89907; 16: 0.90729; 17: 0.88472; 18: 0.92563; 19: 0.87041; 20: 0.88563; 21: 0.8471; 22: 0.97626; 23: 0.99033; 24: 0.85212; 25: 0.78993; 26: 0.73337; 27: 0.79186; 28: 0.698; 29: 0.79142; 30: 0.97894; 31: 0.98245; 32: 0.97029; 33: 0.97671; 34: 0.9783; 35: 0.9819; 36: 0.97551; 37: 0.86268; 38: 0.51401; 39: 0.0028369; 40: 1e-05; 41: 1e-05; 42: 1e-14; 43: 1e-05; 44: 1e-05; 45: 1.6437e-13; 46: 1e-05; 47: 1e-05; 48: 3.9433e-16; 49: 3.9692e-13; 50: 2.9678e-14; 51: 1e-05; 52: 1e-05; 53: 1.4593e-05; 54: 0.107; 55: 0.3007; 56: 0.57169; 57: 0.040209; 58: 0.781; 59: 0.99799; 60: 0.99729; 61: 0.99568; 62: 0.99478; 63: 0.93642; 64: 0.95161; 65: 0.91618; 66: 0.87426; 67: 0.51234; 68: 0.57537; 69: 0.95815; 70: 0.25; 71: 0.03; 72: 0.0002; 73: 0.01; 74: 0.84; 75: 0.91; 76: 0.57; 77: 0.8; 78: 0.13; 79: 0.21; 80: 0.97; 81: 0.26; 82: 0.33; 83: 0.14; 84: 0.97; 85: 0.92; 86: 0.98; 87: 0.9999; 88: 0.9999; 89: 0.004; 90: 0.96; 91: 0.97; 92: 0.33; 93: 0.78; 94: 0.34; 95: 0.46; 96: 0.53; 97: 0.86; 98: 0.89; 99: 0.82; 100: 0.92; 101: 0.51; 102: 0.9999; 103: 0.9999; 104: 0.9999; 105: 0.9999; 106: 2.425e-09; 108: 0.15813; 109: 0.9481; 110: 0.0043852; 111: 0.02934; 112: 0.11927; Ti=1: 1; USER 01: 0.862; USER 02: 0.65; USER 03: 0.34; USER 04: 0.3975; USER 05: 0.7; USER 06: 0.95917; USER 100: 0.2
531 | 337 | 0.6962 | 0.72187 | 1.8491 | 1.7387 | 0.6569 | 0.72187 | 0.1825 | 0.14154 |  | 0: 0.77918; 1: 3.007e-07; 2: 0.0324; 3: 1e-05; 4: 0.0005626; 5: 0.603; 6: 0.90674; 7: 0.015809; 8: 0.19504; 9: 0.9771; 10: 0.95576; 11: 0.9739; 12: 0.91674; 13: 0.97648; 14: 0.92893; 15: 0.89658; 16: 0.90459; 17: 0.88196; 18: 0.92331; 19: 0.86764; 20: 0.88269; 21: 0.84405; 22: 0.97529; 23: 0.98988; 24: 0.84752; 25: 0.78623; 26: 0.7301; 27: 0.7886; 28: 0.6962; 29: 0.78709; 30: 0.97915; 31: 0.98264; 32: 0.97081; 33: 0.97703; 34: 0.97867; 35: 0.98235; 36: 0.97634; 37: 0.87393; 38: 0.55192; 39: 0.0047472; 40: 1e-05; 41: 1e-05; 42: 1e-14; 43: 1e-05; 44: 1e-05; 45: 2.5735e-13; 46: 1e-05; 47: 1e-05; 48: 5.75e-16; 49: 3.9692e-13; 50: 3.9947e-14; 51: 1e-05; 52: 1e-05; 53: 1.4689e-05; 54: 0.10721; 55: 0.30117; 56: 0.57212; 57: 0.040299; 58: 0.78136; 59: 0.99801; 60: 0.99731; 61: 0.99571; 62: 0.99481; 63: 0.93657; 64: 0.95154; 65: 0.91693; 66: 0.87435; 67: 0.50778; 68: 0.568; 69: 0.95618; 70: 0.25; 71: 0.029; 72: 0.00019; 73: 0.0099; 74: 0.837; 75: 0.907; 76: 0.59333; 77: 0.794; 78: 0.129; 79: 0.209; 80: 0.968; 81: 0.255; 82: 0.327; 83: 0.137; 84: 0.971; 85: 0.922; 86: 0.981; 87: 0.9999; 88: 0.9999; 89: 0.004; 90: 0.96; 91: 0.97; 92: 0.331; 93: 0.778; 94: 0.346; 95: 0.462; 96: 0.533; 97: 0.86; 98: 0.89; 99: 0.817; 100: 0.92; 101: 0.506; 102: 0.9999; 103: 0.9999; 104: 0.9999; 105: 0.9999; 106: 2.156e-09; 108: 0.15747; 109: 0.95039; 110: 0.01034; 111: 0.036608; 112: 0.11982; Ti=1: 1; USER 02: 0.64; USER 03: 0.34; USER 04: 0.39825; USER 05: 0.7; USER 06: 0.95866; USER 100: 0.2
532 | 338 | 0.6942 | 0.72001 | 1.8457 | 1.7361 | 0.65521 | 0.72001 | 0.18362 | 0.14266 |  | 0: 0.79719; 1: 3.0957e-07; 2: 0.03194; 3: 1e-05; 4: 0.00049215; 5: 0.596; 6: 0.90524; 7: 0.014602; 8: 0.2575; 9: 0.97636; 10: 0.95439; 11: 0.97333; 12: 0.91542; 13: 0.97575; 14: 0.92731; 15: 0.89377; 16: 0.90156; 17: 0.87913; 18: 0.92124; 19: 0.86461; 20: 0.87953; 21: 0.84113; 22: 0.97426; 23: 0.98943; 24: 0.84408; 25: 0.78255; 26: 0.72667; 27: 0.78526; 28: 0.6942; 29: 0.78273; 30: 0.97932; 31: 0.98287; 32: 0.97124; 33: 0.97743; 34: 0.97898; 35: 0.98267; 36: 0.97712; 37: 0.88416; 38: 0.58808; 39: 0.0077237; 40: 1e-05; 41: 1e-05; 42: 1e-14; 43: 1e-05; 44: 1e-05; 45: 3.8976e-13; 46: 1e-05; 47: 1e-05; 48: 8.1827e-16; 49: 4.9838e-13; 50: 3.9947e-14; 51: 1e-05; 52: 1e-05; 53: 1.4794e-05; 54: 0.10741; 55: 0.30161; 56: 0.57265; 57: 0.040403; 58: 0.78178; 59: 0.99802; 60: 0.99733; 61: 0.99572; 62: 0.99483; 63: 0.93682; 64: 0.95151; 65: 0.91718; 66: 0.87463; 67: 0.50217; 68: 0.56011; 69: 0.95485; 70: 0.25; 71: 0.028; 72: 0.00018; 73: 0.0098; 74: 0.834; 75: 0.904; 76: 0.61667; 77: 0.788; 78: 0.128; 79: 0.208; 80: 0.966; 81: 0.25; 82: 0.324; 83: 0.134; 84: 0.972; 85: 0.924; 86: 0.982; 87: 0.9999; 88: 0.9999; 89: 0.004; 90: 0.96; 91: 0.97; 92: 0.332; 93: 0.776; 94: 0.352; 95: 0.464; 96: 0.536; 97: 0.86; 98: 0.89; 99: 0.814; 100: 0.92; 101: 0.502; 102: 0.9999; 103: 0.9999; 104: 0.9999; 105: 0.9999; 106: 1.977e-09; 108: 0.15224; 109: 0.95257; 110: 0.021397; 111: 0.048756; 112: 0.12256; Ti=1: 1; USER 02: 0.63; USER 03: 0.34; USER 04: 0.399; USER 05: 0.7; USER 06: 0.95815; USER 100: 0.2
533 | 339 | 0.69165 | 0.71763 | 1.8413 | 1.7327 | 0.65304 | 0.71763 | 0.18506 | 0.1441 |  | 0: 0.81286; 1: 3.1408e-07; 2: 0.03158; 3: 1e-05; 4: 0.00044055; 5: 0.588; 6: 0.9034; 7: 0.013571; 8: 0.32239; 9: 0.97561; 10: 0.953; 11: 0.97269; 12: 0.91415; 13: 0.9749; 14: 0.92554; 15: 0.89096; 16: 0.89875; 17: 0.87623; 18: 0.91885; 19: 0.86163; 20: 0.87595; 21: 0.83793; 22: 0.9732; 23: 0.98895; 24: 0.84103; 25: 0.77807; 26: 0.72313; 27: 0.7817; 28: 0.69165; 29: 0.77798; 30: 0.97953; 31: 0.98311; 32: 0.97174; 33: 0.97778; 34: 0.97931; 35: 0.98301; 36: 0.97783; 37: 0.89348; 38: 0.62104; 39: 0.012058; 40: 1e-05; 41: 1e-05; 42: 1e-14; 43: 1e-05; 44: 1e-05; 45: 5.736e-13; 46: 1e-05; 47: 1e-05; 48: 8.1827e-16; 49: 6.1919e-13; 50: 5.2865e-14; 51: 1e-05; 52: 1e-05; 53: 1.4901e-05; 54: 0.10761; 55: 0.30212; 56: 0.57316; 57: 0.040497; 58: 0.78224; 59: 0.99805; 60: 0.99735; 61: 0.99574; 62: 0.99486; 63: 0.93704; 64: 0.95151; 65: 0.91643; 66: 0.875; 67: 0.49668; 68: 0.55198; 69: 0.95235; 70: 0.25; 71: 0.027; 72: 0.00017; 73: 0.0097; 74: 0.831; 75: 0.901; 76: 0.64; 77: 0.782; 78: 0.127; 79: 0.207; 80: 0.964; 81: 0.245; 82: 0.321; 83: 0.131; 84: 0.973; 85: 0.926; 86: 0.983; 87: 0.9999; 88: 0.9999; 89: 0.004; 90: 0.96; 91: 0.97; 92: 0.333; 93: 0.774; 94: 0.358; 95: 0.466; 96: 0.539; 97: 0.86; 98: 0.89; 99: 0.811; 100: 0.92; 101: 0.498; 102: 0.9999; 103: 0.9999; 104: 0.9999; 105: 0.9999; 106: 1.8313e-09; 108: 0.14563; 109: 0.95431; 110: 0.039486; 111: 0.069801; 112: 0.12671; Ti=1: 1; USER 02: 0.62; USER 03: 0.34; USER 04: 0.39975; USER 05: 0.7; USER 06: 0.95764; USER 100: 0.2
534 | 340 | 0.6888 | 0.71496 | 1.8365 | 1.7289 | 0.65062 | 0.71496 | 0.18667 | 0.14572 |  | 0: 0.82758; 1: 3.2792e-07; 2: 0.03128; 3: 1e-05; 4: 0.00039591; 5: 0.581; 6: 0.90168; 7: 0.012747; 8: 0.38754; 9: 0.97488; 10: 0.95164; 11: 0.972; 12: 0.9127; 13: 0.97422; 14: 0.92374; 15: 0.88782; 16: 0.89572; 17: 0.87332; 18: 0.91611; 19: 0.85864; 20: 0.87225; 21: 0.83455; 22: 0.97208; 23: 0.98846; 24: 0.83912; 25: 0.77361; 26: 0.71927; 27: 0.77799; 28: 0.6888; 29: 0.77318; 30: 0.97965; 31: 0.98332; 32: 0.97222; 33: 0.97814; 34: 0.97962; 35: 0.98326; 36: 0.97852; 37: 0.90178; 38: 0.65326; 39: 0.018166; 40: 1e-05; 41: 1e-05; 42: 1e-14; 43: 1e-05; 44: 1e-05; 45: 8.2337e-13; 46: 1e-05; 47: 1e-05; 48: 1.1398e-15; 49: 7.619e-13; 50: 5.2865e-14; 51: 1e-05; 52: 1e-05; 53: 1.4997e-05; 54: 0.10782; 55: 0.30252; 56: 0.57368; 57: 0.040596; 58: 0.78264; 59: 0.99807; 60: 0.99738; 61: 0.99577; 62: 0.99489; 63: 0.9373; 64: 0.95161; 65: 0.91718; 66: 0.87555; 67: 0.49035; 68: 0.54274; 69: 0.95099; 70: 0.25; 71: 0.026; 72: 0.00016; 73: 0.0096; 74: 0.828; 75: 0.898; 76: 0.66333; 77: 0.776; 78: 0.126; 79: 0.206; 80: 0.962; 81: 0.24; 82: 0.318; 83: 0.128; 84: 0.974; 85: 0.928; 86: 0.984; 87: 0.9999; 88: 0.9999; 89: 0.004; 90: 0.96; 91: 0.97; 92: 0.334; 93: 0.772; 94: 0.364; 95: 0.468; 96: 0.542; 97: 0.86; 98: 0.89; 99: 0.808; 100: 0.92; 101: 0.494; 102: 0.9999; 103: 0.9999; 104: 0.9999; 105: 0.9999; 106: 1.7139e-09; 108: 0.14953; 109: 0.95584; 110: 0.065234; 111: 0.10348; 112: 0.13548; Ti=1: 1; USER 02: 0.61; USER 03: 0.34; USER 04: 0.4005; USER 05: 0.7; USER 06: 0.95713; USER 100: 0.2
535 | 341 | 0.686 | 0.71235 | 1.8318 | 1.7252 | 0.64824 | 0.71235 | 0.18827 | 0.14731 |  | 0: 0.84088; 1: 3.4223e-07; 2: 0.031; 3: 1e-05; 4: 0.00036341; 5: 0.573; 6: 0.9; 7: 0.011945; 8: 0.44878; 9: 0.974; 10: 0.95; 11: 0.97116; 12: 0.91105; 13: 0.97324; 14: 0.92203; 15: 0.88469; 16: 0.89247; 17: 0.8702; 18: 0.91375; 19: 0.85538; 20: 0.86855; 21: 0.83109; 22: 0.97093; 23: 0.98794; 24: 0.83268; 25: 0.76897; 26: 0.71529; 27: 0.774; 28: 0.686; 29: 0.76804; 30: 0.97983; 31: 0.98349; 32: 0.97264; 33: 0.97854; 34: 0.97992; 35: 0.9836; 36: 0.97934; 37: 0.90909; 38: 0.68377; 39: 0.026969; 40: 1e-05; 41: 1e-05; 42: 1e-14; 43: 1e-05; 44: 1e-05; 45: 1.1563e-12; 46: 1e-05; 47: 1e-05; 48: 1.5579e-15; 49: 7.619e-13; 50: 6.8909e-14; 51: 1e-05; 52: 1e-05; 53: 1.5101e-05; 54: 0.10799; 55: 0.30299; 56: 0.57415; 57: 0.04069; 58: 0.783; 59: 0.99808; 60: 0.99739; 61: 0.99579; 62: 0.99491; 63: 0.93758; 64: 0.95172; 65: 0.91743; 66: 0.87615; 67: 0.48383; 68: 0.53354; 69: 0.9495; 70: 0.25; 71: 0.025; 72: 0.00015; 73: 0.0095; 74: 0.825; 75: 0.895; 76: 0.68667; 77: 0.77; 78: 0.125; 79: 0.205; 80: 0.96; 81: 0.235; 82: 0.315; 83: 0.125; 84: 0.975; 85: 0.93; 86: 0.985; 87: 0.9999; 88: 0.9999; 89: 0.004; 90: 0.96; 91: 0.97; 92: 0.335; 93: 0.77; 94: 0.37; 95: 0.47; 96: 0.545; 97: 0.86; 98: 0.89; 99: 0.805; 100: 0.92; 101: 0.49; 102: 0.9999; 103: 0.9999; 104: 0.9999; 105: 0.9999; 106: 1.6577e-09; 108: 0.17018; 109: 0.95715; 110: 0.098813; 111: 0.15011; 112: 0.15244; Ti=1: 1; USER 01: 0.9149; USER 02: 0.6; USER 03: 0.34; USER 04: 0.40125; USER 05: 0.7; USER 06: 0.95661; USER 100: 0.2
536 | 342 | 0.683 | 0.70954 | 1.8268 | 1.7213 | 0.64568 | 0.70954 | 0.18998 | 0.14902 |  | 0: 0.85224; 1: 3.5701e-07; 2: 0.03071; 3: 1e-05; 4: 0.00034056; 5: 0.565; 6: 0.8987; 7: 0.011384; 8: 0.50618; 9: 0.9732; 10: 0.94852; 11: 0.9704; 12: 0.90911; 13: 0.9721; 14: 0.92011; 15: 0.88156; 16: 0.88912; 17: 0.86681; 18: 0.9111; 19: 0.85179; 20: 0.86474; 21: 0.82733; 22: 0.96973; 23: 0.98739; 24: 0.8259; 25: 0.76435; 26: 0.71112; 27: 0.76991; 28: 0.683; 29: 0.76284; 30: 0.98; 31: 0.98372; 32: 0.97311; 33: 0.97886; 34: 0.98023; 35: 0.98388; 36: 0.98007; 37: 0.91605; 38: 0.71066; 39: 0.038426; 40: 1.5249e-05; 41: 1e-05; 42: 1e-14; 43: 1e-05; 44: 1e-05; 45: 1.5925e-12; 46: 1e-05; 47: 1e-05; 48: 2.0937e-15; 49: 9.2925e-13; 50: 8.8607e-14; 51: 1e-05; 52: 1e-05; 53: 1.5205e-05; 54: 0.10822; 55: 0.30334; 56: 0.57451; 57: 0.040803; 58: 0.78327; 59: 0.9981; 60: 0.99742; 61: 0.99581; 62: 0.99494; 63: 0.93789; 64: 0.9519; 65: 0.91769; 66: 0.87682; 67: 0.47673; 68: 0.5237; 69: 0.94682; 70: 0.25; 71: 0.024; 72: 0.00014; 73: 0.0094; 74: 0.822; 75: 0.892; 76: 0.71; 77: 0.764; 78: 0.124; 79: 0.204; 80: 0.958; 81: 0.23; 82: 0.312; 83: 0.122; 84: 0.976; 85: 0.932; 86: 0.986; 87: 0.9999; 88: 0.9999; 89: 0.004; 90: 0.96; 91: 0.97; 92: 0.336; 93: 0.768; 94: 0.376; 95: 0.472; 96: 0.548; 97: 0.86; 98: 0.89; 99: 0.802; 100: 0.92; 101: 0.486; 102: 0.9999; 103: 0.9999; 104: 0.9999; 105: 0.9999; 106: 1.6211e-09; 108: 0.20372; 109: 0.95824; 110: 0.14002; 111: 0.20933; 112: 0.17923; Ti=1: 1; USER 02: 0.59; USER 03: 0.34; USER 04: 0.402; USER 05: 0.7; USER 06: 0.95575; USER 100: 0.2
537 | 343 | 0.68 | 0.70674 | 1.8218 | 1.7174 | 0.64313 | 0.70674 | 0.1917 | 0.15074 |  | 0: 0.86293; 1: 3.7749e-07; 2: 0.03048; 3: 1e-05; 4: 0.00032055; 5: 0.558; 6: 0.897; 7: 0.010917; 8: 0.55902; 9: 0.9724; 10: 0.94667; 11: 0.96963; 12: 0.907; 13: 0.97104; 14: 0.9181; 15: 0.87811; 16: 0.88566; 17: 0.86344; 18: 0.90828; 19: 0.84806; 20: 0.86083; 21: 0.82333; 22: 0.96847; 23: 0.98683; 24: 0.8214; 25: 0.75955; 26: 0.70669; 27: 0.76565; 28: 0.68; 29: 0.75722; 30: 0.98019; 31: 0.98393; 32: 0.97353; 33: 0.97926; 34: 0.98051; 35: 0.98424; 36: 0.98066; 37: 0.9223; 38: 0.73675; 39: 0.052965; 40: 2.6237e-05; 41: 1e-05; 42: 1e-14; 43: 1e-05; 44: 1e-05; 45: 2.3195e-12; 46: 1e-05; 47: 1e-05; 48: 3.6186e-15; 49: 1.1242e-12; 50: 1.1255e-13; 51: 1e-05; 52: 1e-05; 53: 1.5311e-05; 54: 0.10846; 55: 0.30369; 56: 0.57483; 57: 0.040902; 58: 0.78352; 59: 0.99812; 60: 0.99744; 61: 0.99583; 62: 0.99496; 63: 0.93824; 64: 0.95211; 65: 0.91819; 66: 0.87758; 67: 0.4691; 68: 0.51357; 69: 0.94453; 70: 0.25; 71: 0.023; 72: 0.00013; 73: 0.0093; 74: 0.819; 75: 0.889; 76: 0.73167; 77: 0.758; 78: 0.123; 79: 0.203; 80: 0.956; 81: 0.225; 82: 0.309; 83: 0.119; 84: 0.977; 85: 0.934; 86: 0.987; 87: 0.9999; 88: 0.9999; 89: 0.004; 90: 0.96; 91: 0.97; 92: 0.337; 93: 0.766; 94: 0.382; 95: 0.474; 96: 0.551; 97: 0.86; 98: 0.89; 99: 0.799; 100: 0.92; 101: 0.482; 102: 0.9999; 103: 0.9999; 104: 0.9999; 105: 0.9999; 106: 1.5853e-09; 108: 0.23857; 109: 0.95922; 110: 0.18802; 111: 0.27811; 112: 0.21147; Ti=1: 1; USER 02: 0.58; USER 03: 0.34; USER 04: 0.40275; USER 05: 0.7; USER 06: 0.95489; USER 100: 0.2
538 | 344 | 0.6765 | 0.70346 | 1.816 | 1.7128 | 0.64015 | 0.70346 | 0.19372 | 0.15276 |  | 0: 0.87283; 1: 4.0434e-07; 2: 0.03041; 3: 1e-05; 4: 0.00030939; 5: 0.55; 6: 0.8955; 7: 0.010428; 8: 0.60953; 9: 0.9717; 10: 0.945; 11: 0.96887; 12: 0.90466; 13: 0.96982; 14: 0.91578; 15: 0.87466; 16: 0.88177; 17: 0.85995; 18: 0.90529; 19: 0.84418; 20: 0.85691; 21: 0.81939; 22: 0.96716; 23: 0.98624; 24: 0.81804; 25: 0.75477; 26: 0.70197; 27: 0.76102; 28: 0.6765; 29: 0.75153; 30: 0.98036; 31: 0.98409; 32: 0.97393; 33: 0.97959; 34: 0.98079; 35: 0.98451; 36: 0.98115; 37: 0.92776; 38: 0.76159; 39: 0.071658; 40: 4.4449e-05; 41: 1e-05; 42: 1e-14; 43: 1e-05; 44: 1e-05; 45: 3.2994e-12; 46: 1e-05; 47: 1e-05; 48: 4.6666e-15; 49: 1.35e-12; 50: 1.1255e-13; 51: 1e-05; 52: 1e-05; 53: 1.5382e-05; 54: 0.10867; 55: 0.30403; 56: 0.57517; 57: 0.04101; 58: 0.78371; 59: 0.99814; 60: 0.99746; 61: 0.99584; 62: 0.99499; 63: 0.93868; 64: 0.95243; 65: 0.91969; 66: 0.87869; 67: 0.46086; 68: 0.50289; 69: 0.94211; 70: 0.25; 71: 0.022; 72: 0.00012; 73: 0.0092; 74: 0.816; 75: 0.886; 76: 0.75333; 77: 0.752; 78: 0.122; 79: 0.202; 80: 0.954; 81: 0.22; 82: 0.306; 83: 0.116; 84: 0.978; 85: 0.936; 86: 0.988; 87: 0.9999; 88: 0.9999; 89: 0.004; 90: 0.96; 91: 0.97; 92: 0.338; 93: 0.764; 94: 0.388; 95: 0.476; 96: 0.554; 97: 0.86; 98: 0.89; 99: 0.796; 100: 0.92; 101: 0.478; 102: 0.9999; 103: 0.9999; 104: 0.9999; 105: 0.9999; 106: 1.6031e-09; 108: 0.26685; 109: 0.9602; 110: 0.24414; 111: 0.35211; 112: 0.24291; Ti=1: 1; USER 02: 0.57; USER 03: 0.34; USER 04: 0.4035; USER 05: 0.7; USER 06: 0.95403; USER 100: 0.2
539 | 345 | 0.673 | 0.70019 | 1.8103 | 1.7083 | 0.63717 | 0.70019 | 0.19575 | 0.15479 |  | 0: 0.88045; 1: 4.3265e-07; 2: 0.0304; 3: 1e-05; 4: 0.00030109; 5: 0.543; 6: 0.89386; 7: 0.01014; 8: 0.65998; 9: 0.9709; 10: 0.943; 11: 0.96798; 12: 0.90251; 13: 0.96865; 14: 0.91324; 15: 0.87105; 16: 0.87798; 17: 0.85614; 18: 0.90226; 19: 0.84034; 20: 0.85267; 21: 0.81536; 22: 0.96581; 23: 0.98561; 24: 0.81544; 25: 0.74923; 26: 0.6971; 27: 0.75628; 28: 0.673; 29: 0.74546; 30: 0.98056; 31: 0.9843; 32: 0.97433; 33: 0.97994; 34: 0.98108; 35: 0.98477; 36: 0.98159; 37: 0.9329; 38: 0.78181; 39: 0.093992; 40: 7.6302e-05; 41: 1e-05; 42: 1e-14; 43: 1e-05; 44: 1e-05; 45: 4.3081e-12; 46: 1e-05; 47: 1e-05; 48: 5.9503e-15; 49: 1.6099e-12; 50: 1.4137e-13; 51: 1e-05; 52: 1e-05; 53: 1.5488e-05; 54: 0.10886; 55: 0.30431; 56: 0.57545; 57: 0.041119; 58: 0.78388; 59: 0.99816; 60: 0.99747; 61: 0.99587; 62: 0.99502; 63: 0.93906; 64: 0.95277; 65: 0.92044; 66: 0.87961; 67: 0.45201; 68: 0.49172; 69: 0.93968; 70: 0.25; 71: 0.021; 72: 0.00011; 73: 0.0091; 74: 0.813; 75: 0.883; 76: 0.775; 77: 0.746; 78: 0.121; 79: 0.201; 80: 0.952; 81: 0.215; 82: 0.303; 83: 0.113; 84: 0.979; 85: 0.938; 86: 0.989; 87: 0.9999; 88: 0.9999; 89: 0.004; 90: 0.96; 91: 0.97; 92: 0.339; 93: 0.762; 94: 0.394; 95: 0.478; 96: 0.557; 97: 0.86; 98: 0.89; 99: 0.793; 100: 0.92; 101: 0.474; 102: 0.9999; 103: 0.9999; 104: 0.9999; 105: 0.9999; 106: 1.6393e-09; 108: 0.28856; 109: 0.96118; 110: 0.30724; 111: 0.429; 112: 0.26938; Ti=1: 1; USER 02: 0.56; USER 03: 0.34; USER 04: 0.40425; USER 05: 0.7; USER 06: 0.95317; USER 100: 0.2
540 | 346 | 0.669 | 0.69644 | 1.8038 | 1.7032 | 0.63376 | 0.69644 | 0.19808 | 0.15712 |  | 0: 0.88767; 1: 4.6862e-07; 2: 0.03041; 3: 1e-05; 4: 0.0002973; 5: 0.535; 6: 0.892; 7: 0.01; 8: 0.70842; 9: 0.97002; 10: 0.941; 11: 0.96696; 12: 0.9; 13: 0.96737; 14: 0.91099; 15: 0.86728; 16: 0.87387; 17: 0.85209; 18: 0.89894; 19: 0.83629; 20: 0.84832; 21: 0.81101; 22: 0.96439; 23: 0.98496; 24: 0.81135; 25: 0.74372; 26: 0.69217; 27: 0.7514; 28: 0.669; 29: 0.7393; 30: 0.98073; 31: 0.98451; 32: 0.9747; 33: 0.98023; 34: 0.98132; 35: 0.98502; 36: 0.98205; 37: 0.93705; 38: 0.80177; 39: 0.11935; 40: 0.00012753; 41: 1e-05; 42: 1e-14; 43: 1e-05; 44: 1e-05; 45: 5.9122e-12; 46: 1e-05; 47: 1e-05; 48: 7.5091e-15; 49: 2.2469e-12; 50: 1.7579e-13; 51: 1e-05; 52: 1e-05; 53: 1.5585e-05; 54: 0.10901; 55: 0.30463; 56: 0.57571; 57: 0.041199; 58: 0.784; 59: 0.99818; 60: 0.9975; 61: 0.99589; 62: 0.99504; 63: 0.9395; 64: 0.95313; 65: 0.92019; 66: 0.88058; 67: 0.44306; 68: 0.48037; 69: 0.93756; 70: 0.25; 71: 0.02; 72: 0.0001; 73: 0.009; 74: 0.81; 75: 0.88; 76: 0.79667; 77: 0.74; 78: 0.12; 79: 0.2; 80: 0.95; 81: 0.21; 82: 0.3; 83: 0.11; 84: 0.98; 85: 0.94; 86: 0.99; 87: 0.9999; 88: 0.9999; 89: 0.004; 90: 0.96; 91: 0.97; 92: 0.34; 93: 0.76; 94: 0.4; 95: 0.48; 96: 0.56; 97: 0.86; 98: 0.89; 99: 0.79; 100: 0.92; 101: 0.47; 102: 0.9999; 103: 0.9999; 104: 0.9999; 105: 0.9999; 106: 1.7139e-09; 108: 0.30774; 109: 0.96172; 110: 0.3765; 111: 0.50459; 112: 0.29079; Ti=1: 1; USER 01: 0.954; USER 02: 0.55; USER 03: 0.34; USER 04: 0.405; USER 05: 0.7; USER 06: 0.95231; USER 100: 0.2
541 | 347 | 0.6649 | 0.6926 | 1.7972 | 1.6979 | 0.63026 | 0.6926 | 0.20048 | 0.15952 |  | 0: 0.89386; 1: 5.0032e-07; 2: 0.03052; 3: 1e-05; 4: 0.00029854; 5: 0.526; 6: 0.88959; 7: 0.01; 8: 0.75307; 9: 0.96904; 10: 0.9388; 11: 0.9659; 12: 0.89743; 13: 0.96623; 14: 0.90839; 15: 0.86336; 16: 0.86976; 17: 0.8482; 18: 0.89578; 19: 0.83203; 20: 0.84375; 21: 0.8065; 22: 0.96293; 23: 0.98428; 24: 0.80433; 25: 0.73766; 26: 0.68693; 27: 0.74627; 28: 0.6649; 29: 0.73271; 30: 0.98085; 31: 0.98467; 32: 0.97506; 33: 0.98051; 34: 0.98161; 35: 0.98519; 36: 0.9825; 37: 0.94154; 38: 0.81965; 39: 0.14958; 40: 0.00016926; 41: 1e-05; 42: 1e-14; 43: 1e-05; 44: 1e-05; 45: 7.9773e-12; 46: 1e-05; 47: 1e-05; 48: 1.1631e-14; 49: 2.632e-12; 50: 2.1657e-13; 51: 1e-05; 52: 1e-05; 53: 1.5654e-05; 54: 0.10908; 55: 0.30491; 56: 0.576; 57: 0.04126; 58: 0.78409; 59: 0.99819; 60: 0.99751; 61: 0.9959; 62: 0.99506; 63: 0.94; 64: 0.95345; 65: 0.92044; 66: 0.88159; 67: 0.43373; 68: 0.46867; 69: 0.93579; 70: 0.252; 71: 0.021; 72: 0.00011; 73: 0.0091; 74: 0.807; 75: 0.877; 76: 0.81833; 77: 0.734; 78: 0.119; 79: 0.199; 80: 0.949; 81: 0.209; 82: 0.3; 83: 0.112; 84: 0.98; 85: 0.94; 86: 0.99; 87: 0.9999; 88: 0.9999; 89: 0.004; 90: 0.96; 91: 0.97; 92: 0.343; 93: 0.759; 94: 0.406; 95: 0.483; 96: 0.562; 97: 0.859; 98: 0.889; 99: 0.786; 100: 0.92; 101: 0.462; 102: 0.9999; 103: 0.9999; 104: 0.9999; 105: 0.9999; 106: 1.8112e-09; 108: 0.32603; 109: 0.96238; 110: 0.44636; 111: 0.57577; 112: 0.30964; Ti=1: 1; USER 02: 0.54; USER 03: 0.34; USER 04: 0.40575; USER 05: 0.7; USER 06: 0.95164; USER 100: 0.2
542 | 348 | 0.6599 | 0.68791 | 1.7892 | 1.6916 | 0.626 | 0.68791 | 0.20343 | 0.16247 |  | 0: 0.89903; 1: 5.4746e-07; 2: 0.03067; 3: 1e-05; 4: 0.00030549; 5: 0.518; 6: 0.88695; 7: 0.010083; 8: 0.79155; 9: 0.96807; 10: 0.93646; 11: 0.96492; 12: 0.89471; 13: 0.96501; 14: 0.90562; 15: 0.85944; 16: 0.86554; 17: 0.84397; 18: 0.8923; 19: 0.82754; 20: 0.83896; 21: 0.80177; 22: 0.96141; 23: 0.98358; 24: 0.79846; 25: 0.73164; 26: 0.68128; 27: 0.74086; 28: 0.6599; 29: 0.72601; 30: 0.98102; 31: 0.98486; 32: 0.97546; 33: 0.9808; 34: 0.98183; 35: 0.98539; 36: 0.98295; 37: 0.94509; 38: 0.83506; 39: 0.18279; 40: 0.00027789; 41: 1e-05; 42: 1e-14; 43: 1e-05; 44: 1e-05; 45: 1.0601e-11; 46: 1e-05; 47: 1e-05; 48: 1.4297e-14; 49: 3.067e-12; 50: 2.6455e-13; 51: 1e-05; 52: 1e-05; 53: 1.574e-05; 54: 0.10911; 55: 0.30516; 56: 0.57633; 57: 0.041321; 58: 0.78412; 59: 0.99821; 60: 0.99753; 61: 0.99592; 62: 0.99509; 63: 0.94044; 64: 0.95382; 65: 0.92095; 66: 0.88252; 67: 0.42394; 68: 0.45658; 69: 0.93339; 70: 0.254; 71: 0.022; 72: 0.00012; 73: 0.0092; 74: 0.804; 75: 0.874; 76: 0.84; 77: 0.728; 78: 0.118; 79: 0.198; 80: 0.948; 81: 0.208; 82: 0.3; 83: 0.114; 84: 0.98; 85: 0.94; 86: 0.99; 87: 0.9999; 88: 0.9999; 89: 0.004; 90: 0.96; 91: 0.97; 92: 0.346; 93: 0.758; 94: 0.412; 95: 0.486; 96: 0.564; 97: 0.858; 98: 0.888; 99: 0.782; 100: 0.92; 101: 0.454; 102: 0.9999; 103: 0.9999; 104: 0.9999; 105: 0.9999; 106: 1.9556e-09; 108: 0.34084; 109: 0.96292; 110: 0.51391; 111: 0.63852; 112: 0.32578; Ti=1: 1; USER 02: 0.53; USER 03: 0.34; USER 04: 0.4065; USER 05: 0.7; USER 06: 0.95098; USER 100: 0.2
543 | 349 | 0.655 | 0.68331 | 1.7815 | 1.6854 | 0.62181 | 0.68331 | 0.20634 | 0.16538 |  | 0: 0.9038; 1: 5.9796e-07; 2: 0.03086; 3: 1e-05; 4: 0.00031659; 5: 0.509; 6: 0.884; 7: 0.010275; 8: 0.82372; 9: 0.96713; 10: 0.934; 11: 0.9639; 12: 0.892; 13: 0.96366; 14: 0.90297; 15: 0.85521; 16: 0.86121; 17: 0.83954; 18: 0.88848; 19: 0.82296; 20: 0.83385; 21: 0.79675; 22: 0.95983; 23: 0.98285; 24: 0.79371; 25: 0.72546; 26: 0.6757; 27: 0.73544; 28: 0.655; 29: 0.7194; 30: 0.98119; 31: 0.98501; 32: 0.97578; 33: 0.98109; 34: 0.98207; 35: 0.98559; 36: 0.98341; 37: 0.94885; 38: 0.84978; 39: 0.21798; 40: 0.00042836; 41: 1e-05; 42: 1e-14; 43: 1e-05; 44: 1e-05; 45: 1.3896e-11; 46: 1e-05; 47: 1e-05; 48: 2.113e-14; 49: 3.5567e-12; 50: 2.6455e-13; 51: 1e-05; 52: 1e-05; 53: 1.5786e-05; 54: 0.10914; 55: 0.30541; 56: 0.57664; 57: 0.041364; 58: 0.78412; 59: 0.99823; 60: 0.99755; 61: 0.99595; 62: 0.99512; 63: 0.941; 64: 0.95423; 65: 0.92296; 66: 0.88367; 67: 0.41446; 68: 0.44507; 69: 0.9293; 70: 0.256; 71: 0.023; 72: 0.00013; 73: 0.0093; 74: 0.801; 75: 0.871; 76: 0.86167; 77: 0.722; 78: 0.117; 79: 0.197; 80: 0.947; 81: 0.207; 82: 0.3; 83: 0.116; 84: 0.98; 85: 0.94; 86: 0.99; 87: 0.9999; 88: 0.9999; 89: 0.004; 90: 0.96; 91: 0.97; 92: 0.349; 93: 0.757; 94: 0.418; 95: 0.489; 96: 0.566; 97: 0.857; 98: 0.887; 99: 0.778; 100: 0.92; 101: 0.446; 102: 0.9999; 103: 0.9999; 104: 0.9999; 105: 0.9999; 106: 2.11e-09; 108: 0.35133; 109: 0.96325; 110: 0.57508; 111: 0.69133; 112: 0.33876; Ti=1: 1; USER 02: 0.52; USER 03: 0.34; USER 04: 0.40725; USER 05: 0.7; USER 06: 0.95031; USER 100: 0.2
544 | 350 | 0.65 | 0.67861 | 1.7737 | 1.6792 | 0.61754 | 0.67861 | 0.20934 | 0.16838 |  | 0: 0.90786; 1: 6.6e-07; 2: 0.031; 3: 1e-05; 4: 0.00033289; 5: 0.501; 6: 0.881; 7: 0.01058; 8: 0.84962; 9: 0.96609; 10: 0.93158; 11: 0.96284; 12: 0.889; 13: 0.96209; 14: 0.90001; 15: 0.85082; 16: 0.85656; 17: 0.83512; 18: 0.88478; 19: 0.81816; 20: 0.82873; 21: 0.79184; 22: 0.95819; 23: 0.9821; 24: 0.78681; 25: 0.71932; 26: 0.67002; 27: 0.72987; 28: 0.65; 29: 0.7127; 30: 0.98137; 31: 0.98517; 32: 0.97614; 33: 0.98137; 34: 0.98231; 35: 0.98575; 36: 0.98383; 37: 0.95154; 38: 0.86295; 39: 0.25723; 40: 0.00070526; 41: 1e-05; 42: 1e-14; 43: 1e-05; 44: 1e-05; 45: 1.7989e-11; 46: 1e-05; 47: 1e-05; 48: 2.5433e-14; 49: 4.1058e-12; 50: 3.2063e-13; 51: 1e-05; 52: 1e-05; 53: 1.5812e-05; 54: 0.10918; 55: 0.3056; 56: 0.57684; 57: 0.041406; 58: 0.78409; 59: 0.99825; 60: 0.99756; 61: 0.99596; 62: 0.99514; 63: 0.94154; 64: 0.95455; 65: 0.92422; 66: 0.8845; 67: 0.4043; 68: 0.43251; 69: 0.927; 70: 0.258; 71: 0.024; 72: 0.00014; 73: 0.0094; 74: 0.798; 75: 0.868; 76: 0.88333; 77: 0.716; 78: 0.116; 79: 0.196; 80: 0.946; 81: 0.206; 82: 0.3; 83: 0.118; 84: 0.98; 85: 0.94; 86: 0.99; 87: 0.9999; 88: 0.9999; 89: 0.004; 90: 0.96; 91: 0.97; 92: 0.352; 93: 0.756; 94: 0.424; 95: 0.492; 96: 0.568; 97: 0.856; 98: 0.886; 99: 0.774; 100: 0.92; 101: 0.438; 102: 0.9999; 103: 0.9999; 104: 0.9999; 105: 0.9999; 106: 2.3489e-09; 108: 0.35902; 109: 0.96358; 110: 0.62613; 111: 0.73539; 112: 0.34888; Ti=1: 1; USER 02: 0.51; USER 03: 0.34; USER 04: 0.408; USER 05: 0.7; USER 06: 0.94965; USER 100: 0.2
545 | 351 | 0.645 | 0.67391 | 1.766 | 1.6729 | 0.61326 | 0.67391 | 0.21235 | 0.1714 |  | 0: 0.91121; 1: 7.2691e-07; 2: 0.03106; 3: 1e-05; 4: 0.00035736; 5: 0.492; 6: 0.878; 7: 0.010988; 8: 0.86943; 9: 0.96502; 10: 0.929; 11: 0.96174; 12: 0.886; 13: 0.96056; 14: 0.89672; 15: 0.84627; 16: 0.85202; 17: 0.83049; 18: 0.88136; 19: 0.81333; 20: 0.82351; 21: 0.78674; 22: 0.9565; 23: 0.98133; 24: 0.77851; 25: 0.71265; 26: 0.66391; 27: 0.72393; 28: 0.645; 29: 0.70521; 30: 0.98152; 31: 0.98534; 32: 0.97651; 33: 0.98164; 34: 0.98256; 35: 0.98592; 36: 0.98423; 37: 0.95463; 38: 0.87457; 39: 0.29846; 40: 0.0011; 41: 1e-05; 42: 1e-14; 43: 1e-05; 44: 1e-05; 45: 2.4157e-11; 46: 1e-05; 47: 1e-05; 48: 3.6193e-14; 49: 4.7195e-12; 50: 3.2063e-13; 51: 1e-05; 52: 1e-05; 53: 1.5818e-05; 54: 0.10925; 55: 0.30579; 56: 0.577; 57: 0.041439; 58: 0.784; 59: 0.99826; 60: 0.99758; 61: 0.99598; 62: 0.99516; 63: 0.94198; 64: 0.95481; 65: 0.92522; 66: 0.88542; 67: 0.39368; 68: 0.41963; 69: 0.9253; 70: 0.26; 71: 0.025; 72: 0.00015; 73: 0.0095; 74: 0.795; 75: 0.865; 76: 0.905; 77: 0.71; 78: 0.115; 79: 0.195; 80: 0.945; 81: 0.205; 82: 0.3; 83: 0.12; 84: 0.98; 85: 0.94; 86: 0.99; 87: 0.9999; 88: 0.9999; 89: 0.004; 90: 0.96; 91: 0.97; 92: 0.355; 93: 0.755; 94: 0.43; 95: 0.495; 96: 0.57; 97: 0.855; 98: 0.885; 99: 0.77; 100: 0.92; 101: 0.43; 102: 0.9999; 103: 0.9999; 104: 0.9999; 105: 0.9999; 106: 2.6665e-09; 108: 0.36556; 109: 0.96379; 110: 0.6684; 111: 0.77039; 112: 0.35695; Ti=1: 1; USER 01: 0.9803; USER 02: 0.5; USER 03: 0.34; USER 04: 0.40875; USER 05: 0.7; USER 06: 0.94898; USER 100: 0.2
546 | 352 | 0.64 | 0.66921 | 1.7584 | 1.6668 | 0.60898 | 0.66921 | 0.2154 | 0.17444 |  | 0: 0.9141; 1: 8.0832e-07; 2: 0.03102; 3: 1e-05; 4: 0.0003886; 5: 0.484; 6: 0.875; 7: 0.011529; 8: 0.88352; 9: 0.96386; 10: 0.92617; 11: 0.9606; 12: 0.883; 13: 0.95905; 14: 0.89363; 15: 0.84158; 16: 0.84726; 17: 0.8257; 18: 0.87708; 19: 0.80826; 20: 0.81785; 21: 0.78128; 22: 0.95475; 23: 0.98052; 24: 0.77206; 25: 0.70603; 26: 0.65767; 27: 0.71782; 28: 0.64; 29: 0.69759; 30: 0.98167; 31: 0.98551; 32: 0.97683; 33: 0.98192; 34: 0.98276; 35: 0.98608; 36: 0.98459; 37: 0.95718; 38: 0.88523; 39: 0.33943; 40: 0.0017599; 41: 1e-05; 42: 1e-14; 43: 1e-05; 44: 1e-05; 45: 3.0538e-11; 46: 1e-05; 47: 1e-05; 48: 5.0416e-14; 49: 5.4029e-12; 50: 3.8579e-13; 51: 1e-05; 52: 1e-05; 53: 1.5799e-05; 54: 0.10942; 55: 0.30595; 56: 0.57706; 57: 0.041482; 58: 0.78384; 59: 0.99827; 60: 0.9976; 61: 0.996; 62: 0.99519; 63: 0.94245; 64: 0.9551; 65: 0.92648; 66: 0.8863; 67: 0.38333; 68: 0.40679; 69: 0.92146; 70: 0.262; 71: 0.026; 72: 0.00016; 73: 0.0096; 74: 0.792; 75: 0.862; 76: 0.92667; 77: 0.704; 78: 0.114; 79: 0.194; 80: 0.944; 81: 0.204; 82: 0.3; 83: 0.122; 84: 0.98; 85: 0.94; 86: 0.99; 87: 0.9999; 88: 0.9999; 89: 0.004; 90: 0.96; 91: 0.97; 92: 0.358; 93: 0.754; 94: 0.436; 95: 0.498; 96: 0.572; 97: 0.854; 98: 0.884; 99: 0.766; 100: 0.92; 101: 0.422; 102: 0.9999; 103: 0.9999; 104: 0.9999; 105: 0.9999; 106: 3.021e-09; 108: 0.37065; 109: 0.9639; 110: 0.70043; 111: 0.79716; 112: 0.36371; Ti=1: 1; USER 02: 0.49; USER 03: 0.34; USER 04: 0.4095; USER 05: 0.7; USER 06: 0.94832; USER 100: 0.2
547 | 353 | 0.6346 | 0.66413 | 1.7502 | 1.6601 | 0.60435 | 0.66413 | 0.21871 | 0.17775 |  | 0: 0.91672; 1: 9.0685e-07; 2: 0.0309; 3: 1e-05; 4: 0.00042875; 5: 0.475; 6: 0.87231; 7: 0.012198; 8: 0.89333; 9: 0.9627; 10: 0.92331; 11: 0.95957; 12: 0.879; 13: 0.95739; 14: 0.89054; 15: 0.83657; 16: 0.84217; 17: 0.82074; 18: 0.87316; 19: 0.80303; 20: 0.8123; 21: 0.77579; 22: 0.95293; 23: 0.97971; 24: 0.76636; 25: 0.69871; 26: 0.65105; 27: 0.71153; 28: 0.6346; 29: 0.68989; 30: 0.98182; 31: 0.98569; 32: 0.97717; 33: 0.98219; 34: 0.98296; 35: 0.98622; 36: 0.98494; 37: 0.95934; 38: 0.89498; 39: 0.38261; 40: 0.0027043; 41: 1e-05; 42: 1e-14; 43: 1e-05; 44: 1e-05; 45: 3.8242e-11; 46: 1e-05; 47: 1e-05; 48: 6.8909e-14; 49: 6.1618e-12; 50: 4.6108e-13; 51: 1e-05; 52: 1e-05; 53: 1.574e-05; 54: 0.10963; 55: 0.30601; 56: 0.577; 57: 0.041515; 58: 0.78362; 59: 0.99829; 60: 0.99762; 61: 0.99602; 62: 0.99521; 63: 0.943; 64: 0.95528; 65: 0.92724; 66: 0.88722; 67: 0.37174; 68: 0.39341; 69: 0.91833; 70: 0.264; 71: 0.027; 72: 0.00017; 73: 0.0097; 74: 0.789; 75: 0.859; 76: 0.94833; 77: 0.698; 78: 0.113; 79: 0.193; 80: 0.943; 81: 0.203; 82: 0.3; 83: 0.124; 84: 0.98; 85: 0.94; 86: 0.99; 87: 0.9999; 88: 0.9999; 89: 0.004; 90: 0.96; 91: 0.97; 92: 0.361; 93: 0.753; 94: 0.442; 95: 0.501; 96: 0.574; 97: 0.853; 98: 0.883; 99: 0.762; 100: 0.92; 101: 0.414; 102: 0.9999; 103: 0.9999; 104: 0.9999; 105: 0.9999; 106: 3.486e-09; 108: 0.37395; 109: 0.96412; 110: 0.72268; 111: 0.81684; 112: 0.36991; Ti=1: 1; USER 02: 0.48; USER 03: 0.34; USER 04: 0.41025; USER 05: 0.7; USER 06: 0.94766; USER 100: 0.2
548 | 354 | 0.629 | 0.65885 | 1.7418 | 1.6533 | 0.59955 | 0.65885 | 0.22217 | 0.18121 |  | 0: 0.91867; 1: 1.0032e-06; 2: 0.03074; 3: 1e-05; 4: 0.00048195; 5: 0.467; 6: 0.86942; 7: 0.013014; 8: 0.89991; 9: 0.96153; 10: 0.92026; 11: 0.95817; 12: 0.876; 13: 0.95584; 14: 0.88708; 15: 0.8314; 16: 0.83687; 17: 0.81556; 18: 0.86906; 19: 0.79755; 20: 0.80665; 21: 0.7701; 22: 0.95105; 23: 0.97885; 24: 0.75893; 25: 0.69146; 26: 0.64437; 27: 0.7049; 28: 0.629; 29: 0.68203; 30: 0.98198; 31: 0.98585; 32: 0.97749; 33: 0.98245; 34: 0.98318; 35: 0.98635; 36: 0.98523; 37: 0.96154; 38: 0.90408; 39: 0.42625; 40: 0.0040654; 41: 1e-05; 42: 1e-14; 43: 1e-05; 44: 1e-05; 45: 4.9525e-11; 46: 1e-05; 47: 1e-05; 48: 1.0674e-13; 49: 7.0021e-12; 50: 5.4762e-13; 51: 1e-05; 52: 1e-05; 53: 1.5704e-05; 54: 0.10979; 55: 0.30604; 56: 0.57693; 57: 0.041538; 58: 0.78338; 59: 0.9983; 60: 0.99764; 61: 0.99604; 62: 0.99523; 63: 0.9434; 64: 0.95539; 65: 0.928; 66: 0.88814; 67: 0.36023; 68: 0.38005; 69: 0.9155; 70: 0.266; 71: 0.028; 72: 0.00018; 73: 0.0098; 74: 0.786; 75: 0.856; 76: 0.97; 77: 0.692; 78: 0.112; 79: 0.192; 80: 0.942; 81: 0.202; 82: 0.3; 83: 0.126; 84: 0.98; 85: 0.94; 86: 0.99; 87: 0.9999; 88: 0.9999; 89: 0.004; 90: 0.96; 91: 0.97; 92: 0.364; 93: 0.752; 94: 0.448; 95: 0.504; 96: 0.576; 97: 0.852; 98: 0.882; 99: 0.758; 100: 0.92; 101: 0.406; 102: 0.9999; 103: 0.9999; 104: 0.9999; 105: 0.9999; 106: 4.1338e-09; 108: 0.37551; 109: 0.96456; 110: 0.73731; 111: 0.82883; 112: 0.37496; Ti=1: 1; USER 02: 0.47; USER 03: 0.34; USER 04: 0.411; USER 05: 0.7; USER 06: 0.947; USER 100: 0.2
549 | 355 | 0.6238 | 0.65394 | 1.7341 | 1.647 | 0.59509 | 0.65394 | 0.22542 | 0.18446 |  | 0: 0.92043; 1: 1.1316e-06; 2: 0.03049; 3: 1e-05; 4: 0.00054752; 5: 0.458; 6: 0.86647; 7: 0.014; 8: 0.90321; 9: 0.96031; 10: 0.917; 11: 0.957; 12: 0.872; 13: 0.95416; 14: 0.88317; 15: 0.82626; 16: 0.83146; 17: 0.81025; 18: 0.86453; 19: 0.79177; 20: 0.80055; 21: 0.76413; 22: 0.9491; 23: 0.97795; 24: 0.75261; 25: 0.68389; 26: 0.63754; 27: 0.69829; 28: 0.6238; 29: 0.67385; 30: 0.9821; 31: 0.986; 32: 0.97781; 33: 0.98269; 34: 0.98335; 35: 0.9865; 36: 0.98552; 37: 0.96331; 38: 0.91209; 39: 0.46677; 40: 0.006083; 41: 1e-05; 42: 1e-14; 43: 1e-05; 44: 1e-05; 45: 6.0896e-11; 46: 1e-05; 47: 1e-05; 48: 1.403e-13; 49: 7.9298e-12; 50: 6.4662e-13; 51: 1e-05; 52: 1e-05; 53: 1.5642e-05; 54: 0.10992; 55: 0.30607; 56: 0.57681; 57: 0.041566; 58: 0.78316; 59: 0.99832; 60: 0.99766; 61: 0.99605; 62: 0.99526; 63: 0.94393; 64: 0.95541; 65: 0.92875; 66: 0.88911; 67: 0.3487; 68: 0.36629; 69: 0.91087; 70: 0.268; 71: 0.029; 72: 0.00019; 73: 0.0099; 74: 0.783; 75: 0.853; 76: 0.97; 77: 0.686; 78: 0.111; 79: 0.191; 80: 0.941; 81: 0.201; 82: 0.3; 83: 0.128; 84: 0.98; 85: 0.94; 86: 0.99; 87: 0.9999; 88: 0.9999; 89: 0.004; 90: 0.96; 91: 0.97; 92: 0.367; 93: 0.751; 94: 0.454; 95: 0.507; 96: 0.578; 97: 0.851; 98: 0.881; 99: 0.754; 100: 0.92; 101: 0.398; 102: 0.9999; 103: 0.9999; 104: 0.9999; 105: 0.9999; 106: 4.8843e-09; 108: 0.37593; 109: 0.9651; 110: 0.74485; 111: 0.83738; 112: 0.37941; Ti=1: 1; USER 02: 0.46; USER 03: 0.34; USER 04: 0.41175; USER 05: 0.7; USER 06: 0.94634; USER 100: 0.2
550 | 356 | 0.618 | 0.64847 | 1.7256 | 1.64 | 0.59011 | 0.64847 | 0.22907 | 0.18811 |  | 0: 0.92153; 1: 1.259e-06; 2: 0.03015; 3: 1e-05; 4: 0.00061816; 5: 0.45; 6: 0.863; 7: 0.015; 8: 0.9047; 9: 0.959; 10: 0.914; 11: 0.95558; 12: 0.869; 13: 0.95224; 14: 0.87917; 15: 0.8208; 16: 0.82605; 17: 0.80487; 18: 0.86012; 19: 0.78593; 20: 0.79446; 21: 0.75799; 22: 0.94709; 23: 0.97704; 24: 0.74736; 25: 0.67638; 26: 0.63028; 27: 0.69148; 28: 0.618; 29: 0.66549; 30: 0.98225; 31: 0.98614; 32: 0.97813; 33: 0.98295; 34: 0.98352; 35: 0.98661; 36: 0.98579; 37: 0.96522; 38: 0.91912; 39: 0.50761; 40: 0.0088323; 41: 1.0601e-05; 42: 1e-14; 43: 1e-05; 44: 1e-05; 45: 7.7288e-11; 46: 1e-05; 47: 1e-05; 48: 2.0641e-13; 49: 8.9515e-12; 50: 7.5937e-13; 51: 1e-05; 52: 1e-05; 53: 1.5585e-05; 54: 0.10999; 55: 0.30601; 56: 0.57668; 57: 0.041576; 58: 0.783; 59: 0.99834; 60: 0.99767; 61: 0.99608; 62: 0.99528; 63: 0.9444; 64: 0.95541; 65: 0.92976; 66: 0.89003; 67: 0.33705; 68: 0.35304; 69: 0.90639; 70: 0.27; 71: 0.03; 72: 0.0002; 73: 0.01; 74: 0.78; 75: 0.85; 76: 0.97; 77: 0.68; 78: 0.11; 79: 0.19; 80: 0.94; 81: 0.2; 82: 0.3; 83: 0.13; 84: 0.98; 85: 0.94; 86: 0.99; 87: 0.9999; 88: 0.9999; 89: 0.004; 90: 0.96; 91: 0.97; 92: 0.37; 93: 0.75; 94: 0.46; 95: 0.51; 96: 0.58; 97: 0.85; 98: 0.88; 99: 0.75; 100: 0.92; 101: 0.39; 102: 0.9999; 103: 0.9999; 104: 0.9999; 105: 0.9999; 106: 5.7511e-09; 108: 0.37579; 109: 0.96488; 110: 0.74885; 111: 0.84025; 112: 0.38286; Ti=1: 1; USER 01: 0.995; USER 02: 0.45; USER 03: 0.34; USER 04: 0.4125; USER 05: 0.7; USER 06: 0.94569; USER 100: 0.2
551 | 357 | 0.612 | 0.6428 | 1.7169 | 1.6329 | 0.58495 | 0.6428 | 0.23288 | 0.19192 |  | 0: 0.92242; 1: 1.4116e-06; 2: 0.02977; 3: 1e-05; 4: 0.00069502; 5: 0.442; 6: 0.859; 7: 0.016; 8: 0.90553; 9: 0.95758; 10: 0.91; 11: 0.95426; 12: 0.865; 13: 0.95028; 14: 0.87534; 15: 0.81487; 16: 0.82009; 17: 0.79925; 18: 0.85557; 19: 0.77978; 20: 0.78826; 21: 0.75168; 22: 0.94502; 23: 0.97609; 24: 0.73834; 25: 0.66858; 26: 0.62293; 27: 0.68429; 28: 0.612; 29: 0.65747; 30: 0.98237; 31: 0.98626; 32: 0.97842; 33: 0.98318; 34: 0.98366; 35: 0.98674; 36: 0.98605; 37: 0.96693; 38: 0.92536; 39: 0.54676; 40: 0.012728; 41: 1.3758e-05; 42: 1e-14; 43: 1e-05; 44: 1e-05; 45: 9.7142e-11; 46: 1e-05; 47: 1e-05; 48: 2.6319e-13; 49: 1.0074e-11; 50: 8.8724e-13; 51: 1e-05; 52: 1e-05; 53: 1.5529e-05; 54: 0.11008; 55: 0.30598; 56: 0.5766; 57: 0.041562; 58: 0.78296; 59: 0.99835; 60: 0.99769; 61: 0.99609; 62: 0.99531; 63: 0.94478; 64: 0.95536; 65: 0.92951; 66: 0.89073; 67: 0.32535; 68: 0.33947; 69: 0.90351; 70: 0.272; 71: 0.031; 72: 0.00027; 73: 0.011; 74: 0.776; 75: 0.846; 76: 0.97; 77: 0.673; 78: 0.108; 79: 0.188; 80: 0.938; 81: 0.198; 82: 0.3; 83: 0.133; 84: 0.98; 85: 0.94; 86: 0.99; 87: 0.9999; 88: 0.9999; 89: 0.004; 90: 0.96; 91: 0.97; 92: 0.37; 93: 0.751; 94: 0.465; 95: 0.513; 96: 0.583; 97: 0.847; 98: 0.876; 99: 0.744; 100: 0.92; 101: 0.382; 102: 0.9999; 103: 0.9999; 104: 0.9999; 105: 0.9999; 106: 6.8126e-09; 108: 0.37485; 109: 0.96488; 110: 0.74921; 111: 0.83933; 112: 0.38475; Ti=1: 1; USER 02: 0.44; USER 03: 0.34; USER 04: 0.41325; USER 05: 0.7; USER 06: 0.94485; USER 100: 0.2
552 | 358 | 0.605 | 0.63618 | 1.7068 | 1.6246 | 0.57892 | 0.63618 | 0.23738 | 0.19642 |  | 0: 0.9229; 1: 1.5782e-06; 2: 0.02919; 3: 1e-05; 4: 0.00079947; 5: 0.434; 6: 0.855; 7: 0.01724; 8: 0.90537; 9: 0.95624; 10: 0.907; 11: 0.95278; 12: 0.861; 13: 0.94813; 14: 0.87132; 15: 0.80928; 16: 0.81435; 17: 0.79337; 18: 0.85078; 19: 0.77364; 20: 0.78173; 21: 0.7452; 22: 0.94286; 23: 0.97509; 24: 0.73009; 25: 0.66085; 26: 0.6155; 27: 0.67702; 28: 0.605; 29: 0.64864; 30: 0.9825; 31: 0.98641; 32: 0.97872; 33: 0.98342; 34: 0.98381; 35: 0.98686; 36: 0.98631; 37: 0.96837; 38: 0.93098; 39: 0.5829; 40: 0.017569; 41: 1.7908e-05; 42: 1e-14; 43: 1e-05; 44: 1e-05; 45: 1.2101e-10; 46: 1e-05; 47: 1e-05; 48: 3.7177e-13; 49: 1.2649e-11; 50: 1.0317e-12; 51: 1e-05; 52: 1e-05; 53: 1.5488e-05; 54: 0.11008; 55: 0.30585; 56: 0.57645; 57: 0.041543; 58: 0.78297; 59: 0.99836; 60: 0.99771; 61: 0.9961; 62: 0.99533; 63: 0.94519; 64: 0.95531; 65: 0.93027; 66: 0.89132; 67: 0.31367; 68: 0.32624; 69: 0.89969; 70: 0.274; 71: 0.032; 72: 0.00034; 73: 0.012; 74: 0.772; 75: 0.842; 76: 0.97; 77: 0.666; 78: 0.106; 79: 0.186; 80: 0.936; 81: 0.196; 82: 0.3; 83: 0.136; 84: 0.98; 85: 0.94; 86: 0.99; 87: 0.9999; 88: 0.9999; 89: 0.004; 90: 0.96; 91: 0.97; 92: 0.37; 93: 0.752; 94: 0.47; 95: 0.516; 96: 0.586; 97: 0.844; 98: 0.872; 99: 0.738; 100: 0.92; 101: 0.374; 102: 0.9999; 103: 0.9999; 104: 0.9999; 105: 0.9999; 106: 8.0414e-09; 108: 0.37416; 109: 0.96467; 110: 0.74806; 111: 0.83772; 112: 0.38639; Ti=1: 1; USER 02: 0.43; USER 03: 0.34; USER 04: 0.414; USER 05: 0.7; USER 06: 0.94402; USER 100: 0.2
553 | 359 | 0.599 | 0.6305 | 1.6983 | 1.6175 | 0.57375 | 0.6305 | 0.24127 | 0.20032 |  | 0: 0.92325; 1: 1.7424e-06; 2: 0.02853; 3: 1e-05; 4: 0.0009139; 5: 0.426; 6: 0.851; 7: 0.018569; 8: 0.90338; 9: 0.955; 10: 0.903; 11: 0.95142; 12: 0.856; 13: 0.94591; 14: 0.86696; 15: 0.80355; 16: 0.8084; 17: 0.78745; 18: 0.84581; 19: 0.76739; 20: 0.77487; 21: 0.73859; 22: 0.94065; 23: 0.97407; 24: 0.72292; 25: 0.65231; 26: 0.60787; 27: 0.66967; 28: 0.599; 29: 0.6396; 30: 0.98262; 31: 0.98653; 32: 0.97902; 33: 0.98365; 34: 0.98394; 35: 0.98696; 36: 0.98655; 37: 0.96992; 38: 0.93592; 39: 0.61832; 40: 0.024233; 41: 2.3565e-05; 42: 1e-14; 43: 1e-05; 44: 1e-05; 45: 1.5473e-10; 46: 1e-05; 47: 1e-05; 48: 5.1447e-13; 49: 1.4117e-11; 50: 1.1943e-12; 51: 1e-05; 52: 1e-05; 53: 1.5417e-05; 54: 0.11004; 55: 0.30576; 56: 0.57626; 57: 0.041515; 58: 0.78302; 59: 0.99838; 60: 0.99772; 61: 0.99612; 62: 0.99535; 63: 0.94553; 64: 0.95518; 65: 0.93027; 66: 0.89179; 67: 0.30191; 68: 0.31295; 69: 0.89511; 70: 0.276; 71: 0.033; 72: 0.00041; 73: 0.013; 74: 0.768; 75: 0.838; 76: 0.97; 77: 0.659; 78: 0.104; 79: 0.184; 80: 0.934; 81: 0.194; 82: 0.3; 83: 0.139; 84: 0.98; 85: 0.94; 86: 0.99; 87: 0.9999; 88: 0.9999; 89: 0.004; 90: 0.96; 91: 0.97; 92: 0.37; 93: 0.753; 94: 0.475; 95: 0.519; 96: 0.589; 97: 0.841; 98: 0.868; 99: 0.732; 100: 0.92; 101: 0.366; 102: 0.9999; 103: 0.9999; 104: 0.9999; 105: 0.9999; 106: 9.4594e-09; 108: 0.37418; 109: 0.9651; 110: 0.74489; 111: 0.83457; 112: 0.38672; Ti=1: 1; USER 02: 0.42; USER 03: 0.34; USER 04: 0.41475; USER 05: 0.7; USER 06: 0.94319; USER 100: 0.2
554 | 360 | 0.592 | 0.62386 | 1.6884 | 1.6093 | 0.56772 | 0.62386 | 0.24587 | 0.20491 |  | 0: 0.92339; 1: 1.938e-06; 2: 0.02784; 3: 1e-05; 4: 0.0010428; 5: 0.418; 6: 0.847; 7: 0.019856; 8: 0.90074; 9: 0.9534; 10: 0.9; 11: 0.95; 12: 0.852; 13: 0.94383; 14: 0.86265; 15: 0.79751; 16: 0.80223; 17: 0.78132; 18: 0.84094; 19: 0.76079; 20: 0.76801; 21: 0.73178; 22: 0.93837; 23: 0.97302; 24: 0.71547; 25: 0.64384; 26: 0.59993; 27: 0.66199; 28: 0.592; 29: 0.63057; 30: 0.98274; 31: 0.98665; 32: 0.9793; 33: 0.98383; 34: 0.98409; 35: 0.98708; 36: 0.98679; 37: 0.97114; 38: 0.94051; 39: 0.65227; 40: 0.032511; 41: 3.1441e-05; 42: 1e-14; 43: 1e-05; 44: 1e-05; 45: 1.8945e-10; 46: 1e-05; 47: 1e-05; 48: 6.9909e-13; 49: 1.7452e-11; 50: 1.3766e-12; 51: 1e-05; 52: 1e-05; 53: 1.5359e-05; 54: 0.11002; 55: 0.3056; 56: 0.57608; 57: 0.041486; 58: 0.78305; 59: 0.9984; 60: 0.99774; 61: 0.99614; 62: 0.99537; 63: 0.94591; 64: 0.95507; 65: 0.93002; 66: 0.89206; 67: 0.29018; 68: 0.29965; 69: 0.89181; 70: 0.278; 71: 0.034; 72: 0.00048; 73: 0.014; 74: 0.764; 75: 0.834; 76: 0.97; 77: 0.652; 78: 0.102; 79: 0.182; 80: 0.932; 81: 0.192; 82: 0.3; 83: 0.142; 84: 0.98; 85: 0.94; 86: 0.99; 87: 0.9999; 88: 0.9999; 89: 0.004; 90: 0.96; 91: 0.97; 92: 0.37; 93: 0.754; 94: 0.48; 95: 0.522; 96: 0.592; 97: 0.838; 98: 0.864; 99: 0.726; 100: 0.92; 101: 0.358; 102: 0.9999; 103: 0.9999; 104: 0.9999; 105: 0.9999; 106: 1.0994e-08; 108: 0.37394; 109: 0.9651; 110: 0.73996; 111: 0.83168; 112: 0.38734; Ti=1: 1; USER 02: 0.41; USER 03: 0.34; USER 04: 0.4155; USER 05: 0.7; USER 06: 0.94236; USER 100: 0.2
555 | 361 | 0.586 | 0.61817 | 1.6801 | 1.6023 | 0.56253 | 0.61817 | 0.24985 | 0.20889 |  | 0: 0.92269; 1: 2.1302e-06; 2: 0.02702; 3: 1e-05; 4: 0.0011673; 5: 0.41; 6: 0.843; 7: 0.021; 8: 0.89761; 9: 0.95174; 10: 0.896; 11: 0.948; 12: 0.848; 13: 0.94155; 14: 0.85829; 15: 0.79133; 16: 0.79584; 17: 0.77522; 18: 0.83584; 19: 0.75414; 20: 0.76105; 21: 0.72491; 22: 0.93602; 23: 0.97194; 24: 0.70741; 25: 0.63495; 26: 0.59199; 27: 0.65438; 28: 0.586; 29: 0.62114; 30: 0.98286; 31: 0.98678; 32: 0.97961; 33: 0.98403; 34: 0.98423; 35: 0.98719; 36: 0.98703; 37: 0.97221; 38: 0.94454; 39: 0.68378; 40: 0.043003; 41: 4.2727e-05; 42: 1e-14; 43: 1e-05; 44: 1e-05; 45: 2.3781e-10; 46: 1e-05; 47: 1e-05; 48: 9.3462e-13; 49: 1.9337e-11; 50: 1.3766e-12; 51: 1e-05; 52: 1e-05; 53: 1.529e-05; 54: 0.10999; 55: 0.30548; 56: 0.5759; 57: 0.041444; 58: 0.783; 59: 0.99841; 60: 0.99776; 61: 0.99615; 62: 0.9954; 63: 0.94619; 64: 0.95492; 65: 0.93027; 66: 0.89225; 67: 0.27864; 68: 0.28662; 69: 0.88805; 70: 0.28; 71: 0.035; 72: 0.00055; 73: 0.015; 74: 0.76; 75: 0.83; 76: 0.97; 77: 0.645; 78: 0.1; 79: 0.18; 80: 0.93; 81: 0.19; 82: 0.3; 83: 0.145; 84: 0.98; 85: 0.94; 86: 0.99; 87: 0.9999; 88: 0.9999; 89: 0.004; 90: 0.96; 91: 0.97; 92: 0.37; 93: 0.755; 94: 0.485; 95: 0.525; 96: 0.595; 97: 0.835; 98: 0.86; 99: 0.72; 100: 0.92; 101: 0.35; 102: 0.9999; 103: 0.9999; 104: 0.9999; 105: 0.9999; 106: 1.2525e-08; 108: 0.37435; 109: 0.96499; 110: 0.73243; 111: 0.82613; 112: 0.38765; Ti=1: 1; USER 01: 0.999; USER 02: 0.4; USER 03: 0.34; USER 04: 0.41625; USER 05: 0.7; USER 06: 0.94153; USER 100: 0.2
556 | 362 | 0.579 | 0.61152 | 1.6704 | 1.5942 | 0.55648 | 0.61152 | 0.25455 | 0.21359 |  | 0: 0.92203; 1: 2.3154e-06; 2: 0.02612; 3: 1e-05; 4: 0.0012747; 5: 0.402; 6: 0.838; 7: 0.022; 8: 0.89137; 9: 0.95015; 10: 0.892; 11: 0.946; 12: 0.843; 13: 0.93913; 14: 0.85356; 15: 0.78501; 16: 0.78934; 17: 0.76895; 18: 0.8305; 19: 0.74713; 20: 0.75375; 21: 0.71782; 22: 0.9336; 23: 0.97083; 24: 0.69975; 25: 0.62615; 26: 0.5837; 27: 0.64632; 28: 0.579; 29: 0.61173; 30: 0.98298; 31: 0.9869; 32: 0.97992; 33: 0.98421; 34: 0.98436; 35: 0.98729; 36: 0.98725; 37: 0.97332; 38: 0.94871; 39: 0.71087; 40: 0.056213; 41: 5.1906e-05; 42: 1e-14; 43: 1e-05; 44: 1e-05; 45: 2.9587e-10; 46: 1e-05; 47: 1e-05; 48: 1.3458e-12; 49: 2.1378e-11; 50: 1.5805e-12; 51: 1e-05; 52: 1e-05; 53: 1.5208e-05; 54: 0.10992; 55: 0.30523; 56: 0.57578; 57: 0.041406; 58: 0.78288; 59: 0.99843; 60: 0.99777; 61: 0.99617; 62: 0.99542; 63: 0.94632; 64: 0.95479; 65: 0.93027; 66: 0.89229; 67: 0.26684; 68: 0.27356; 69: 0.88316; 70: 0.282; 71: 0.036; 72: 0.00062; 73: 0.016; 74: 0.756; 75: 0.826; 76: 0.97; 77: 0.638; 78: 0.098; 79: 0.178; 80: 0.928; 81: 0.188; 82: 0.3; 83: 0.148; 84: 0.98; 85: 0.94; 86: 0.99; 87: 0.9999; 88: 0.9999; 89: 0.004; 90: 0.96; 91: 0.97; 92: 0.37; 93: 0.756; 94: 0.49; 95: 0.528; 96: 0.598; 97: 0.832; 98: 0.856; 99: 0.714; 100: 0.92; 101: 0.342; 102: 0.9999; 103: 0.9999; 104: 0.9999; 105: 0.9999; 106: 1.4119e-08; 108: 0.3742; 109: 0.96467; 110: 0.7226; 111: 0.82; 112: 0.38808; Ti=1: 1; USER 02: 0.39; USER 03: 0.34; USER 04: 0.417; USER 05: 0.7; USER 06: 0.94075; USER 100: 0.2
557 | 363 | 0.5727 | 0.60553 | 1.6618 | 1.587 | 0.55103 | 0.60553 | 0.25882 | 0.21787 |  | 0: 0.92136; 1: 2.5129e-06; 2: 0.02521; 3: 1e-05; 4: 0.0014031; 5: 0.394; 6: 0.833; 7: 0.023036; 8: 0.88401; 9: 0.94853; 10: 0.887; 11: 0.94442; 12: 0.8386; 13: 0.93666; 14: 0.84856; 15: 0.77839; 16: 0.78263; 17: 0.76238; 18: 0.82519; 19: 0.74006; 20: 0.74635; 21: 0.71073; 22: 0.9311; 23: 0.96971; 24: 0.68919; 25: 0.6166; 26: 0.57515; 27: 0.63795; 28: 0.5727; 29: 0.60228; 30: 0.98309; 31: 0.98702; 32: 0.98017; 33: 0.98437; 34: 0.98448; 35: 0.9874; 36: 0.98745; 37: 0.97449; 38: 0.95161; 39: 0.73837; 40: 0.071917; 41: 7.4476e-05; 42: 1e-14; 43: 1e-05; 44: 1e-05; 45: 3.6509e-10; 46: 1e-05; 47: 1e-05; 48: 1.7425e-12; 49: 2.3585e-11; 50: 1.8077e-12; 51: 1e-05; 52: 1e-05; 53: 1.5136e-05; 54: 0.10985; 55: 0.30497; 56: 0.5755; 57: 0.041369; 58: 0.78273; 59: 0.99844; 60: 0.99779; 61: 0.99618; 62: 0.99544; 63: 0.94635; 64: 0.9546; 65: 0.93027; 66: 0.89229; 67: 0.25502; 68: 0.26032; 69: 0.87792; 70: 0.284; 71: 0.037; 72: 0.00069; 73: 0.017; 74: 0.752; 75: 0.822; 76: 0.91812; 77: 0.631; 78: 0.096; 79: 0.176; 80: 0.926; 81: 0.186; 82: 0.3; 83: 0.151; 84: 0.98; 85: 0.94; 86: 0.99; 87: 0.9999; 88: 0.9999; 89: 0.004; 90: 0.96; 91: 0.97; 92: 0.37; 93: 0.757; 94: 0.495; 95: 0.531; 96: 0.601; 97: 0.829; 98: 0.852; 99: 0.708; 100: 0.92; 101: 0.334; 102: 0.9999; 103: 0.9999; 104: 0.9999; 105: 0.9999; 106: 1.5754e-08; 108: 0.37254; 109: 0.96467; 110: 0.70779; 111: 0.81093; 112: 0.38835; Ti=1: 1; USER 02: 0.38; USER 03: 0.34; USER 04: 0.41775; USER 05: 0.7; USER 06: 0.93997; USER 100: 0.2
558 | 364 | 0.566 | 0.59915 | 1.6527 | 1.5793 | 0.54523 | 0.59915 | 0.26342 | 0.22247 |  | 0: 0.92081; 1: 2.6991e-06; 2: 0.02404; 3: 1e-05; 4: 0.0015004; 5: 0.385; 6: 0.829; 7: 0.023867; 8: 0.87218; 9: 0.947; 10: 0.883; 11: 0.9428; 12: 0.834; 13: 0.93413; 14: 0.84358; 15: 0.77149; 16: 0.77591; 17: 0.75557; 18: 0.81933; 19: 0.733; 20: 0.73906; 21: 0.70333; 22: 0.92855; 23: 0.96853; 24: 0.68168; 25: 0.60716; 26: 0.56669; 27: 0.62973; 28: 0.566; 29: 0.59284; 30: 0.98322; 31: 0.98713; 32: 0.98045; 33: 0.98454; 34: 0.98459; 35: 0.98749; 36: 0.98765; 37: 0.9754; 38: 0.95499; 39: 0.76228; 40: 0.090843; 41: 7.3449e-05; 42: 1e-14; 43: 1e-05; 44: 1e-05; 45: 4.471e-10; 46: 1e-05; 47: 1e-05; 48: 2.23e-12; 49: 2.5966e-11; 50: 2.0601e-12; 51: 1e-05; 52: 1e-05; 53: 1.5045e-05; 54: 0.10976; 55: 0.30469; 56: 0.57532; 57: 0.041326; 58: 0.78252; 59: 0.99846; 60: 0.9978; 61: 0.99619; 62: 0.99546; 63: 0.94641; 64: 0.95442; 65: 0.93002; 66: 0.8922; 67: 0.24319; 68: 0.24766; 69: 0.87261; 70: 0.286; 71: 0.038; 72: 0.00076; 73: 0.018; 74: 0.748; 75: 0.818; 76: 0.86625; 77: 0.624; 78: 0.094; 79: 0.174; 80: 0.924; 81: 0.184; 82: 0.3; 83: 0.154; 84: 0.98; 85: 0.94; 86: 0.99; 87: 0.9999; 88: 0.9999; 89: 0.004; 90: 0.96; 91: 0.97; 92: 0.37; 93: 0.758; 94: 0.5; 95: 0.534; 96: 0.604; 97: 0.826; 98: 0.848; 99: 0.702; 100: 0.92; 101: 0.326; 102: 0.9999; 103: 0.9999; 104: 0.9999; 105: 0.9999; 106: 1.7122e-08; 108: 0.36968; 109: 0.96445; 110: 0.68703; 111: 0.79795; 112: 0.38745; Ti=1: 1; USER 02: 0.37; USER 03: 0.34; USER 04: 0.4185; USER 05: 0.7; USER 06: 0.93919; USER 100: 0.2
559 | 365 | 0.559 | 0.59248 | 1.6433 | 1.5714 | 0.53915 | 0.59248 | 0.26829 | 0.22733 |  | 0: 0.91993; 1: 2.8456e-06; 2: 0.023; 3: 1e-05; 4: 0.0015977; 5: 0.377; 6: 0.824; 7: 0.024524; 8: 0.85773; 9: 0.945; 10: 0.8791; 11: 0.941; 12: 0.829; 13: 0.93157; 14: 0.8383; 15: 0.76444; 16: 0.76887; 17: 0.74863; 18: 0.81388; 19: 0.72556; 20: 0.73122; 21: 0.69546; 22: 0.92592; 23: 0.96731; 24: 0.67455; 25: 0.59733; 26: 0.55807; 27: 0.62119; 28: 0.559; 29: 0.58244; 30: 0.98333; 31: 0.98725; 32: 0.9807; 33: 0.98468; 34: 0.98472; 35: 0.98759; 36: 0.98782; 37: 0.97622; 38: 0.958; 39: 0.78663; 40: 0.11378; 41: 0.0001249; 42: 1e-14; 43: 1e-05; 44: 1e-05; 45: 5.4367e-10; 46: 1e-05; 47: 1e-05; 48: 2.8236e-12; 49: 2.8533e-11; 50: 2.3398e-12; 51: 1e-05; 52: 1e-05; 53: 1.4957e-05; 54: 0.10965; 55: 0.30438; 56: 0.575; 57: 0.041274; 58: 0.78227; 59: 0.99847; 60: 0.99782; 61: 0.99621; 62: 0.99548; 63: 0.94641; 64: 0.95423; 65: 0.93002; 66: 0.89206; 67: 0.23148; 68: 0.23478; 69: 0.86844; 70: 0.288; 71: 0.039; 72: 0.00083; 73: 0.019; 74: 0.744; 75: 0.814; 76: 0.81437; 77: 0.617; 78: 0.092; 79: 0.172; 80: 0.922; 81: 0.182; 82: 0.3; 83: 0.157; 84: 0.98; 85: 0.94; 86: 0.99; 87: 0.9999; 88: 0.9999; 89: 0.004; 90: 0.96; 91: 0.97; 92: 0.37; 93: 0.759; 94: 0.505; 95: 0.537; 96: 0.607; 97: 0.823; 98: 0.844; 99: 0.696; 100: 0.92; 101: 0.318; 102: 0.9999; 103: 0.9999; 104: 0.9999; 105: 0.9999; 106: 1.8441e-08; 108: 0.36598; 109: 0.96456; 110: 0.66067; 111: 0.78065; 112: 0.38572; Ti=1: 1; USER 02: 0.36; USER 03: 0.34; USER 04: 0.41925; USER 05: 0.7; USER 06: 0.93841; USER 100: 0.2
560 | 366 | 0.552 | 0.58579 | 1.634 | 1.5635 | 0.53307 | 0.58579 | 0.27321 | 0.23225 |  | 0: 0.91875; 1: 2.9723e-06; 2: 0.022; 3: 1e-05; 4: 0.0016726; 5: 0.369; 6: 0.819; 7: 0.024992; 8: 0.83668; 9: 0.943; 10: 0.874; 11: 0.939; 12: 0.824; 13: 0.92886; 14: 0.83292; 15: 0.75727; 16: 0.76183; 17: 0.74232; 18: 0.80817; 19: 0.71789; 20: 0.72316; 21: 0.68947; 22: 0.92316; 23: 0.96602; 24: 0.66033; 25: 0.58764; 26: 0.54947; 27: 0.61392; 28: 0.552; 29: 0.57205; 30: 0.98345; 31: 0.98735; 32: 0.98095; 33: 0.98482; 34: 0.98483; 35: 0.98767; 36: 0.98798; 37: 0.97687; 38: 0.9608; 39: 0.8065; 40: 0.1386; 41: 0.00013108; 42: 1e-14; 43: 1e-05; 44: 1e-05; 45: 6.5675e-10; 46: 1e-05; 47: 1e-05; 48: 3.5405e-12; 49: 3.1295e-11; 50: 2.649e-12; 51: 1e-05; 52: 1e-05; 53: 1.4819e-05; 54: 0.10951; 55: 0.30397; 56: 0.57465; 57: 0.041199; 58: 0.782; 59: 0.99849; 60: 0.99783; 61: 0.99622; 62: 0.9955; 63: 0.94626; 64: 0.95405; 65: 0.93027; 66: 0.89188; 67: 0.22007; 68: 0.22248; 69: 0.86338; 70: 0.29; 71: 0.04; 72: 0.0009; 73: 0.02; 74: 0.74; 75: 0.81; 76: 0.7625; 77: 0.61; 78: 0.09; 79: 0.17; 80: 0.92; 81: 0.18; 82: 0.3; 83: 0.16; 84: 0.98; 85: 0.94; 86: 0.99; 87: 0.9999; 88: 0.9999; 89: 0.004; 90: 0.96; 91: 0.97; 92: 0.37; 93: 0.76; 94: 0.51; 95: 0.54; 96: 0.61; 97: 0.82; 98: 0.84; 99: 0.69; 100: 0.92; 101: 0.31; 102: 0.9999; 103: 0.9999; 104: 0.9999; 105: 0.9999; 106: 1.9369e-08; 108: 0.36038; 109: 0.96445; 110: 0.62547; 111: 0.75885; 112: 0.38279; Ti=1: 1; USER 01: 0.995; USER 02: 0.35; USER 03: 0.34; USER 04: 0.42; USER 05: 0.7; USER 06: 0.93763; USER 100: 0.2
561 | 367 | 0.545 | 0.5791 | 1.6248 | 1.5556 | 0.52698 | 0.5791 | 0.2782 | 0.23724 |  | 0: 0.91737; 1: 3.0768e-06; 2: 0.021; 3: 1e-05; 4: 0.0017151; 5: 0.361; 6: 0.813; 7: 0.025258; 8: 0.80845; 9: 0.941; 10: 0.869; 11: 0.937; 12: 0.818; 13: 0.92621; 14: 0.82756; 15: 0.75012; 16: 0.75435; 17: 0.73529; 18: 0.80189; 19: 0.70999; 20: 0.7151; 21: 0.68175; 22: 0.92039; 23: 0.9647; 24: 0.65128; 25: 0.57758; 26: 0.54075; 27: 0.60554; 28: 0.545; 29: 0.56151; 30: 0.98356; 31: 0.98745; 32: 0.98119; 33: 0.98494; 34: 0.98496; 35: 0.98775; 36: 0.98813; 37: 0.97768; 38: 0.96305; 39: 0.82383; 40: 0.17165; 41: 0.00018785; 42: 1e-14; 43: 1e-05; 44: 1e-05; 45: 8.0895e-10; 46: 1e-05; 47: 1e-05; 48: 4.7212e-12; 49: 3.7447e-11; 50: 2.9899e-12; 51: 1e-05; 52: 1e-05; 53: 1.4699e-05; 54: 0.10936; 55: 0.30353; 56: 0.57429; 57: 0.041095; 58: 0.78169; 59: 0.9985; 60: 0.99785; 61: 0.99624; 62: 0.99553; 63: 0.94612; 64: 0.95387; 65: 0.92951; 66: 0.89165; 67: 0.20903; 68: 0.21049; 69: 0.85722; 70: 0.292; 71: 0.039; 72: 0.00085; 73: 0.019; 74: 0.736; 75: 0.806; 76: 0.71062; 77: 0.603; 78: 0.087; 79: 0.165; 80: 0.918; 81: 0.177; 82: 0.298; 83: 0.157; 84: 0.98; 85: 0.939; 86: 0.99; 87: 0.9999; 88: 0.9999; 89: 0.004; 90: 0.96; 91: 0.969; 92: 0.363; 93: 0.759; 94: 0.514; 95: 0.543; 96: 0.613; 97: 0.816; 98: 0.837; 99: 0.684; 100: 0.919; 101: 0.303; 102: 0.9999; 103: 0.9999; 104: 0.9999; 105: 0.9999; 106: 1.9848e-08; 108: 0.35363; 109: 0.96434; 110: 0.57885; 111: 0.72911; 112: 0.37808; Ti=1: 1; USER 02: 0.34; USER 03: 0.34; USER 04: 0.42075; USER 05: 0.7; USER 06: 0.93664; USER 100: 0.2
562 | 368 | 0.537 | 0.57145 | 1.6144 | 1.5467 | 0.52002 | 0.57145 | 0.28398 | 0.24302 |  | 0: 0.91582; 1: 3.1301e-06; 2: 0.01983; 3: 1e-05; 4: 0.0017262; 5: 0.354; 6: 0.808; 7: 0.025258; 8: 0.76792; 9: 0.939; 10: 0.864; 11: 0.935; 12: 0.8132; 13: 0.92318; 14: 0.82144; 15: 0.74269; 16: 0.74687; 17: 0.72772; 18: 0.79506; 19: 0.70192; 20: 0.70683; 21: 0.67306; 22: 0.91749; 23: 0.96335; 24: 0.64217; 25: 0.56765; 26: 0.53148; 27: 0.59617; 28: 0.537; 29: 0.551; 30: 0.98364; 31: 0.98755; 32: 0.98141; 33: 0.98505; 34: 0.98507; 35: 0.98781; 36: 0.98825; 37: 0.9783; 38: 0.96483; 39: 0.83936; 40: 0.20344; 41: 0.00028514; 42: 1e-14; 43: 1e-05; 44: 1e-05; 45: 9.8899e-10; 46: 1e-05; 47: 1e-05; 48: 5.8031e-12; 49: 4.0859e-11; 50: 3.3647e-12; 51: 1e-05; 52: 1e-05; 53: 1.453e-05; 54: 0.10921; 55: 0.30303; 56: 0.5738; 57: 0.040973; 58: 0.78132; 59: 0.99852; 60: 0.99786; 61: 0.99626; 62: 0.99554; 63: 0.94595; 64: 0.95366; 65: 0.92926; 66: 0.89132; 67: 0.19771; 68: 0.19818; 69: 0.85181; 70: 0.294; 71: 0.038; 72: 0.0008; 73: 0.018; 74: 0.732; 75: 0.802; 76: 0.65875; 77: 0.596; 78: 0.084; 79: 0.16; 80: 0.916; 81: 0.174; 82: 0.296; 83: 0.154; 84: 0.98; 85: 0.938; 86: 0.99; 87: 0.9999; 88: 0.9999; 89: 0.004; 90: 0.96; 91: 0.968; 92: 0.356; 93: 0.758; 94: 0.518; 95: 0.546; 96: 0.616; 97: 0.812; 98: 0.834; 99: 0.678; 100: 0.918; 101: 0.296; 102: 0.9999; 103: 0.9999; 104: 0.9999; 105: 0.9999; 106: 2.0337e-08; 108: 0.34367; 109: 0.9639; 110: 0.51511; 111: 0.686; 112: 0.37097; Ti=1: 1; USER 02: 0.33; USER 03: 0.34; USER 04: 0.4215; USER 05: 0.7; USER 06: 0.93566; USER 100: 0.2
563 | 369 | 0.53 | 0.56474 | 1.6053 | 1.5389 | 0.51391 | 0.56474 | 0.28911 | 0.24815 |  | 0: 0.91406; 1: 3.157e-06; 2: 0.01871; 3: 1e-05; 4: 0.0017116; 5: 0.346; 6: 0.802; 7: 0.025096; 8: 0.7094; 9: 0.9365; 10: 0.859; 11: 0.9327; 12: 0.807; 13: 0.92007; 14: 0.81557; 15: 0.73497; 16: 0.73907; 17: 0.71993; 18: 0.78893; 19: 0.69368; 20: 0.69844; 21: 0.66457; 22: 0.91454; 23: 0.96197; 24: 0.63261; 25: 0.55739; 26: 0.52199; 27: 0.58691; 28: 0.53; 29: 0.54027; 30: 0.98373; 31: 0.98766; 32: 0.98162; 33: 0.98518; 34: 0.98518; 35: 0.98789; 36: 0.98837; 37: 0.97909; 38: 0.96695; 39: 0.85381; 40: 0.23723; 41: 0.00039927; 42: 1e-14; 43: 1e-05; 44: 1e-05; 45: 1.2296e-09; 46: 1e-05; 47: 1e-05; 48: 7.5528e-12; 49: 4.4511e-11; 50: 3.7761e-12; 51: 1e-05; 52: 1e-05; 53: 1.4392e-05; 54: 0.10903; 55: 0.30246; 56: 0.57319; 57: 0.040836; 58: 0.7809; 59: 0.99854; 60: 0.99788; 61: 0.99627; 62: 0.99556; 63: 0.94573; 64: 0.9534; 65: 0.93052; 66: 0.89093; 67: 0.18715; 68: 0.18697; 69: 0.84749; 70: 0.296; 71: 0.037; 72: 0.00075; 73: 0.017; 74: 0.728; 75: 0.798; 76: 0.60688; 77: 0.589; 78: 0.081; 79: 0.155; 80: 0.914; 81: 0.171; 82: 0.294; 83: 0.151; 84: 0.98; 85: 0.937; 86: 0.99; 87: 0.9999; 88: 0.9999; 89: 0.004; 90: 0.96; 91: 0.967; 92: 0.349; 93: 0.757; 94: 0.522; 95: 0.549; 96: 0.619; 97: 0.808; 98: 0.831; 99: 0.672; 100: 0.917; 101: 0.289; 102: 0.9999; 103: 0.9999; 104: 0.9999; 105: 0.9999; 106: 2.001e-08; 108: 0.33145; 109: 0.9639; 110: 0.43701; 111: 0.63089; 112: 0.36146; Ti=1: 1; USER 02: 0.32; USER 03: 0.34; USER 04: 0.42225; USER 05: 0.7; USER 06: 0.93467; USER 100: 0.2
564 | 370 | 0.522 | 0.55706 | 1.595 | 1.5301 | 0.50693 | 0.55706 | 0.29506 | 0.2541 |  | 0: 0.91169; 1: 3.157e-06; 2: 0.01756; 3: 1e-05; 4: 0.0016657; 5: 0.339; 6: 0.797; 7: 0.024632; 8: 0.62845; 9: 0.934; 10: 0.854; 11: 0.93; 12: 0.801; 13: 0.91703; 14: 0.80975; 15: 0.72713; 16: 0.73127; 17: 0.71258; 18: 0.78273; 19: 0.68549; 20: 0.68995; 21: 0.65642; 22: 0.9115; 23: 0.96055; 24: 0.62323; 25: 0.54727; 26: 0.51282; 27: 0.57799; 28: 0.522; 29: 0.52957; 30: 0.98378; 31: 0.98774; 32: 0.98182; 33: 0.9853; 34: 0.98529; 35: 0.98794; 36: 0.98846; 37: 0.97972; 38: 0.96858; 39: 0.86708; 40: 0.27405; 41: 0.00061772; 42: 1e-14; 43: 1e-05; 44: 1e-05; 45: 1.482e-09; 46: 1e-05; 47: 1e-05; 48: 9.1298e-12; 49: 4.8415e-11; 50: 4.2265e-12; 51: 1e-05; 52: 1e-05; 53: 1.4228e-05; 54: 0.10879; 55: 0.30196; 56: 0.57265; 57: 0.040709; 58: 0.78048; 59: 0.99855; 60: 0.99789; 61: 0.99629; 62: 0.99558; 63: 0.94547; 64: 0.95319; 65: 0.92901; 66: 0.89047; 67: 0.17683; 68: 0.17595; 69: 0.84186; 70: 0.298; 71: 0.036; 72: 0.0007; 73: 0.016; 74: 0.724; 75: 0.794; 76: 0.555; 77: 0.582; 78: 0.078; 79: 0.15; 80: 0.912; 81: 0.168; 82: 0.292; 83: 0.148; 84: 0.98; 85: 0.936; 86: 0.99; 87: 0.9999; 88: 0.9999; 89: 0.004; 90: 0.96; 91: 0.966; 92: 0.342; 93: 0.756; 94: 0.526; 95: 0.552; 96: 0.622; 97: 0.804; 98: 0.828; 99: 0.666; 100: 0.916; 101: 0.282; 102: 0.9999; 103: 0.9999; 104: 0.9999; 105: 0.9999; 106: 1.9687e-08; 108: 0.31482; 109: 0.96379; 110: 0.34222; 111: 0.55599; 112: 0.34785; Ti=1: 1; USER 02: 0.31; USER 03: 0.34; USER 04: 0.423; USER 05: 0.7; USER 06: 0.93369; USER 100: 0.2
565 | 371 | 0.515 | 0.55033 | 1.5861 | 1.5224 | 0.5008 | 0.55033 | 0.30033 | 0.25937 |  | 0: 0.90998; 1: 3.1034e-06; 2: 0.01642; 3: 1e-05; 4: 0.001594; 5: 0.331; 6: 0.791; 7: 0.024071; 8: 0.51798; 9: 0.932; 10: 0.849; 11: 0.928; 12: 0.795; 13: 0.91391; 14: 0.8032; 15: 0.71932; 16: 0.72335; 17: 0.70457; 18: 0.77605; 19: 0.67721; 20: 0.68145; 21: 0.64793; 22: 0.90842; 23: 0.95912; 24: 0.61376; 25: 0.53715; 26: 0.50333; 27: 0.56873; 28: 0.515; 29: 0.51888; 30: 0.98384; 31: 0.98782; 32: 0.98201; 33: 0.98541; 34: 0.98539; 35: 0.988; 36: 0.98855; 37: 0.98031; 38: 0.96994; 39: 0.8786; 40: 0.3128; 41: 0.00090561; 42: 1e-14; 43: 1e-05; 44: 1e-05; 45: 1.8154e-09; 46: 1e-05; 47: 1e-05; 48: 1.1641e-11; 49: 5.2582e-11; 50: 4.7188e-12; 51: 1e-05; 52: 1e-05; 53: 1.4077e-05; 54: 0.10856; 55: 0.30146; 56: 0.572; 57: 0.040572; 58: 0.78; 59: 0.99856; 60: 0.99791; 61: 0.9963; 62: 0.9956; 63: 0.94525; 64: 0.95295; 65: 0.92825; 66: 0.89003; 67: 0.16664; 68: 0.16521; 69: 0.83595; 70: 0.3; 71: 0.035; 72: 0.00065; 73: 0.015; 74: 0.72; 75: 0.79; 76: 0.50313; 77: 0.575; 78: 0.075; 79: 0.145; 80: 0.91; 81: 0.165; 82: 0.29; 83: 0.145; 84: 0.98; 85: 0.935; 86: 0.99; 87: 0.9999; 88: 0.9999; 89: 0.004; 90: 0.96; 91: 0.965; 92: 0.335; 93: 0.755; 94: 0.53; 95: 0.555; 96: 0.625; 97: 0.8; 98: 0.825; 99: 0.66; 100: 0.915; 101: 0.275; 102: 0.9999; 103: 0.9999; 104: 0.9999; 105: 0.9999; 106: 1.89e-08; 108: 0.2923; 109: 0.96379; 110: 0.23661; 111: 0.45506; 112: 0.32807; Ti=1: 1; USER 01: 0.9786; USER 02: 0.3; USER 03: 0.34; USER 04: 0.42375; USER 05: 0.7; USER 06: 0.9327; USER 100: 0.2
566 | 372 | 0.507 | 0.54263 | 1.5759 | 1.5136 | 0.4938 | 0.54263 | 0.30645 | 0.26549 |  | 0: 0.90803; 1: 3.0242e-06; 2: 0.01533; 3: 1e-05; 4: 0.0015004; 5: 0.324; 6: 0.785; 7: 0.023083; 8: 0.38227; 9: 0.93; 10: 0.843; 11: 0.9257; 12: 0.788; 13: 0.91063; 14: 0.79691; 15: 0.71155; 16: 0.71544; 17: 0.69666; 18: 0.76947; 19: 0.66891; 20: 0.67274; 21: 0.63923; 22: 0.90526; 23: 0.95763; 24: 0.60419; 25: 0.52717; 26: 0.49372; 27: 0.55915; 28: 0.507; 29: 0.50823; 30: 0.98389; 31: 0.98789; 32: 0.98222; 33: 0.98552; 34: 0.98549; 35: 0.98805; 36: 0.98863; 37: 0.98074; 38: 0.97155; 39: 0.88935; 40: 0.35235; 41: 0.0013124; 42: 1e-14; 43: 1e-05; 44: 1e-05; 45: 2.2079e-09; 46: 1e-05; 47: 1e-05; 48: 1.3874e-11; 49: 6.1762e-11; 50: 5.2555e-12; 51: 1e-05; 52: 1e-05; 53: 1.3939e-05; 54: 0.1083; 55: 0.3008; 56: 0.57128; 57: 0.040445; 58: 0.77944; 59: 0.99857; 60: 0.99792; 61: 0.99632; 62: 0.99563; 63: 0.945; 64: 0.95274; 65: 0.928; 66: 0.88948; 67: 0.15676; 68: 0.15467; 69: 0.82944; 70: 0.302; 71: 0.034; 72: 0.0006; 73: 0.014; 74: 0.716; 75: 0.786; 76: 0.45125; 77: 0.568; 78: 0.072; 79: 0.14; 80: 0.908; 81: 0.162; 82: 0.288; 83: 0.142; 84: 0.98; 85: 0.934; 86: 0.99; 87: 0.9999; 88: 0.9999; 89: 0.004; 90: 0.96; 91: 0.964; 92: 0.328; 93: 0.754; 94: 0.534; 95: 0.558; 96: 0.628; 97: 0.796; 98: 0.822; 99: 0.654; 100: 0.914; 101: 0.268; 102: 0.9999; 103: 0.9999; 104: 0.9999; 105: 0.9999; 106: 1.7844e-08; 108: 0.25918; 109: 0.96336; 110: 0.13508; 111: 0.32992; 112: 0.29777; Ti=1: 1; USER 02: 0.29; USER 03: 0.34; USER 04: 0.4245; USER 05: 0.7; USER 06: 0.93158; USER 100: 0.2
567 | 373 | 0.5 | 0.53589 | 1.5671 | 1.506 | 0.48766 | 0.53589 | 0.31189 | 0.27093 |  | 0: 0.90547; 1: 2.8958e-06; 2: 0.01431; 3: 1e-05; 4: 0.0013916; 5: 0.317; 6: 0.779; 7: 0.022; 8: 0.24044; 9: 0.928; 10: 0.837; 11: 0.923; 12: 0.782; 13: 0.90726; 14: 0.79054; 15: 0.70365; 16: 0.7072; 17: 0.68876; 18: 0.76257; 19: 0.66; 20: 0.66392; 21: 0.63053; 22: 0.90196; 23: 0.95611; 24: 0.59442; 25: 0.51689; 26: 0.48422; 27: 0.54968; 28: 0.5; 29: 0.49725; 30: 0.98394; 31: 0.98795; 32: 0.9824; 33: 0.98563; 34: 0.98558; 35: 0.9881; 36: 0.9887; 37: 0.98113; 38: 0.97264; 39: 0.89869; 40: 0.39336; 41: 0.0019246; 42: 1e-14; 43: 1e-05; 44: 1e-05; 45: 2.6677e-09; 46: 1e-05; 47: 1e-05; 48: 1.7382e-11; 49: 6.68e-11; 50: 5.8398e-12; 51: 1e-05; 52: 1e-05; 53: 1.3795e-05; 54: 0.10803; 55: 0.3002; 56: 0.57055; 57: 0.040318; 58: 0.77881; 59: 0.99859; 60: 0.99794; 61: 0.99633; 62: 0.99564; 63: 0.94474; 64: 0.95251; 65: 0.92623; 66: 0.88897; 67: 0.14699; 68: 0.14442; 69: 0.82252; 70: 0.304; 71: 0.033; 72: 0.00055; 73: 0.013; 74: 0.712; 75: 0.782; 76: 0.39937; 77: 0.561; 78: 0.069; 79: 0.135; 80: 0.906; 81: 0.159; 82: 0.286; 83: 0.139; 84: 0.98; 85: 0.933; 86: 0.99; 87: 0.9999; 88: 0.9999; 89: 0.004; 90: 0.96; 91: 0.963; 92: 0.321; 93: 0.753; 94: 0.538; 95: 0.561; 96: 0.631; 97: 0.792; 98: 0.819; 99: 0.648; 100: 0.913; 101: 0.261; 102: 0.9999; 103: 0.9999; 104: 0.9999; 105: 0.9999; 106: 1.6563e-08; 108: 0.2098; 109: 0.9627; 110: 0.059178; 111: 0.19844; 112: 0.25106; Ti=1: 1; USER 02: 0.28; USER 03: 0.34; USER 04: 0.42525; USER 05: 0.7; USER 06: 0.93046; USER 100: 0.2
568 | 374 | 0.492 | 0.52816 | 1.5572 | 1.4973 | 0.48063 | 0.52816 | 0.31819 | 0.27723 |  | 0: 0.90303; 1: 2.7231e-06; 2: 0.01318; 3: 1e-05; 4: 0.0012747; 5: 0.309; 6: 0.773; 7: 0.020879; 8: 0.12429; 9: 0.9257; 10: 0.832; 11: 0.9204; 12: 0.7757; 13: 0.90381; 14: 0.78385; 15: 0.69563; 16: 0.69874; 17: 0.68065; 18: 0.75567; 19: 0.65123; 20: 0.65476; 21: 0.62171; 22: 0.89958; 23: 0.95457; 24: 0.58475; 25: 0.50677; 26: 0.47417; 27: 0.53977; 28: 0.492; 29: 0.4863; 30: 0.98399; 31: 0.98799; 32: 0.98258; 33: 0.98572; 34: 0.98566; 35: 0.98814; 36: 0.98878; 37: 0.98164; 38: 0.97378; 39: 0.90714; 40: 0.43559; 41: 0.00284; 42: 1e-14; 43: 1e-05; 44: 1e-05; 45: 3.268e-09; 46: 1e-05; 47: 1e-05; 48: 2.0464e-11; 49: 7.2155e-11; 50: 6.4747e-12; 51: 1e-05; 52: 1e-05; 53: 1.3657e-05; 54: 0.10771; 55: 0.29957; 56: 0.5697; 57: 0.040181; 58: 0.77817; 59: 0.9986; 60: 0.99795; 61: 0.99635; 62: 0.99566; 63: 0.94448; 64: 0.95227; 65: 0.92598; 66: 0.88836; 67: 0.13763; 68: 0.13468; 69: 0.81567; 70: 0.306; 71: 0.032; 72: 0.0005; 73: 0.012; 74: 0.708; 75: 0.778; 76: 0.3475; 77: 0.554; 78: 0.066; 79: 0.13; 80: 0.904; 81: 0.156; 82: 0.284; 83: 0.136; 84: 0.98; 85: 0.932; 86: 0.99; 87: 0.9999; 88: 0.9999; 89: 0.004; 90: 0.96; 91: 0.962; 92: 0.314; 93: 0.752; 94: 0.542; 95: 0.564; 96: 0.634; 97: 0.788; 98: 0.816; 99: 0.642; 100: 0.912; 101: 0.254; 102: 0.9999; 103: 0.9999; 104: 0.9999; 105: 0.9999; 106: 1.5106e-08; 108: 0.14245; 109: 0.9627; 110: 0.017943; 111: 0.090505; 112: 0.18467; Ti=1: 1; USER 02: 0.27; USER 03: 0.34; USER 04: 0.426; USER 05: 0.7; USER 06: 0.92935; USER 100: 0.2
569 | 375 | 0.485 | 0.5214 | 1.5485 | 1.4897 | 0.47447 | 0.5214 | 0.32379 | 0.28283 |  | 0: 0.90058; 1: 2.5584e-06; 2: 0.01225; 3: 1e-05; 4: 0.0011324; 5: 0.302; 6: 0.767; 7: 0.019485; 8: 0.052175; 9: 0.923; 10: 0.826; 11: 0.9178; 12: 0.769; 13: 0.90022; 14: 0.77703; 15: 0.68735; 16: 0.69039; 17: 0.67231; 18: 0.74887; 19: 0.64216; 20: 0.64561; 21: 0.61235; 22: 0.89684; 23: 0.95295; 24: 0.57476; 25: 0.49623; 26: 0.46423; 27: 0.52997; 28: 0.485; 29: 0.4752; 30: 0.98404; 31: 0.98803; 32: 0.98273; 33: 0.98583; 34: 0.98573; 35: 0.98816; 36: 0.98883; 37: 0.98207; 38: 0.97491; 39: 0.9148; 40: 0.47673; 41: 0.0041213; 42: 1e-14; 43: 1.3209e-05; 44: 1e-05; 45: 3.975e-09; 46: 1e-05; 47: 1e-05; 48: 2.5253e-11; 49: 7.7842e-11; 50: 7.9091e-12; 51: 1e-05; 52: 1e-05; 53: 1.3537e-05; 54: 0.10739; 55: 0.29894; 56: 0.569; 57: 0.040068; 58: 0.77758; 59: 0.99862; 60: 0.99797; 61: 0.99637; 62: 0.99569; 63: 0.94426; 64: 0.95203; 65: 0.92749; 66: 0.88772; 67: 0.12859; 68: 0.12528; 69: 0.80925; 70: 0.308; 71: 0.031; 72: 0.00045; 73: 0.011; 74: 0.704; 75: 0.774; 76: 0.29563; 77: 0.547; 78: 0.063; 79: 0.125; 80: 0.902; 81: 0.153; 82: 0.282; 83: 0.133; 84: 0.98; 85: 0.931; 86: 0.99; 87: 0.9999; 88: 0.9999; 89: 0.004; 90: 0.96; 91: 0.961; 92: 0.307; 93: 0.751; 94: 0.546; 95: 0.567; 96: 0.637; 97: 0.784; 98: 0.813; 99: 0.636; 100: 0.911; 101: 0.247; 102: 0.9999; 103: 0.9999; 104: 0.9999; 105: 0.9999; 106: 1.3646e-08; 108: 0.073627; 109: 0.96216; 110: 0.0035501; 111: 0.028792; 112: 0.10953; Ti=1: 1; USER 02: 0.26; USER 03: 0.34; USER 04: 0.42675; USER 05: 0.7; USER 06: 0.92823; USER 100: 0.2
570 | 376 | 0.477 | 0.51365 | 1.5386 | 1.4811 | 0.46742 | 0.51365 | 0.33029 | 0.28933 |  | 0: 0.8979; 1: 2.3367e-06; 2: 0.01136; 3: 1e-05; 4: 0.001; 5: 0.295; 6: 0.761; 7: 0.018; 8: 0.018734; 9: 0.921; 10: 0.82; 11: 0.915; 12: 0.762; 13: 0.89659; 14: 0.77013; 15: 0.67895; 16: 0.68171; 17: 0.66386; 18: 0.74165; 19: 0.63296; 20: 0.63613; 21: 0.60332; 22: 0.89348; 23: 0.95131; 24: 0.56442; 25: 0.48586; 26: 0.45451; 27: 0.52029; 28: 0.477; 29: 0.46413; 30: 0.98408; 31: 0.98808; 32: 0.9829; 33: 0.98591; 34: 0.9858; 35: 0.98819; 36: 0.98889; 37: 0.98243; 38: 0.976; 39: 0.92169; 40: 0.51655; 41: 0.0059413; 42: 1e-14; 43: 2.1184e-05; 44: 1e-05; 45: 4.8031e-09; 46: 1e-05; 47: 1e-05; 48: 3.0922e-11; 49: 8.3876e-11; 50: 8.7153e-12; 51: 1e-05; 52: 1e-05; 53: 1.338e-05; 54: 0.10706; 55: 0.29828; 56: 0.56824; 57: 0.03995; 58: 0.777; 59: 0.99863; 60: 0.99798; 61: 0.99638; 62: 0.9957; 63: 0.94403; 64: 0.95177; 65: 0.92674; 66: 0.88702; 67: 0.11988; 68: 0.1162; 69: 0.80313; 70: 0.31; 71: 0.03; 72: 0.0004; 73: 0.01; 74: 0.7; 75: 0.77; 76: 0.24375; 77: 0.54; 78: 0.06; 79: 0.12; 80: 0.9; 81: 0.15; 82: 0.28; 83: 0.13; 84: 0.98; 85: 0.93; 86: 0.99; 87: 0.9999; 88: 0.9999; 89: 0.004; 90: 0.96; 91: 0.96; 92: 0.3; 93: 0.75; 94: 0.55; 95: 0.57; 96: 0.64; 97: 0.78; 98: 0.81; 99: 0.63; 100: 0.91; 101: 0.24; 102: 0.9999; 103: 0.9999; 104: 0.9999; 105: 0.9999; 106: 1.1996e-08; 108: 0.026057; 109: 0.96183; 110: 0.00042483; 111: 0.0061258; 112: 0.048724; Ti=1: 1; USER 01: 0.952; USER 02: 0.25; USER 03: 0.34; USER 04: 0.4275; USER 05: 0.7; USER 06: 0.92711; USER 100: 0.2
571 | 377 | 0.469 | 0.50589 | 1.5288 | 1.4725 | 0.46036 | 0.50589 | 0.3369 | 0.29594 |  | 0: 0.89493; 1: 2.1302e-06; 2: 0.01064; 3: 1e-05; 4: 0.00084918; 5: 0.288; 6: 0.754; 7: 0.016588; 8: 0.0064391; 9: 0.9185; 10: 0.814; 11: 0.912; 12: 0.755; 13: 0.89276; 14: 0.7631; 15: 0.67044; 16: 0.67292; 17: 0.65508; 18: 0.7341; 19: 0.62398; 20: 0.62665; 21: 0.59406; 22: 0.89062; 23: 0.94964; 24: 0.55417; 25: 0.47525; 26: 0.44434; 27: 0.51006; 28: 0.469; 29: 0.45309; 30: 0.98412; 31: 0.98812; 32: 0.98305; 33: 0.98601; 34: 0.98587; 35: 0.98821; 36: 0.98893; 37: 0.98278; 38: 0.9769; 39: 0.92731; 40: 0.55661; 41: 0.0086128; 42: 1e-14; 43: 3.3159e-05; 44: 1e-05; 45: 5.7679e-09; 46: 1e-05; 47: 1e-05; 48: 3.759e-11; 49: 9.027e-11; 50: 9.5856e-12; 51: 1e-05; 52: 1e-05; 53: 1.3243e-05; 54: 0.10681; 55: 0.29759; 56: 0.56748; 57: 0.039847; 58: 0.77656; 59: 0.99864; 60: 0.99799; 61: 0.9964; 62: 0.99572; 63: 0.94375; 64: 0.95154; 65: 0.92623; 66: 0.88607; 67: 0.11156; 68: 0.10768; 69: 0.79586; 70: 0.312; 71: 0.028; 72: 0.000361; 73: 0.0093; 74: 0.695; 75: 0.765; 76: 0.19187; 77: 0.533; 78: 0.059; 79: 0.119; 80: 0.898; 81: 0.144; 82: 0.277; 83: 0.124; 84: 0.979; 85: 0.929; 86: 0.99; 87: 0.9999; 88: 0.9999; 89: 0.004; 90: 0.96; 91: 0.96; 92: 0.291; 93: 0.747; 94: 0.554; 95: 0.573; 96: 0.643; 97: 0.775; 98: 0.805; 99: 0.623; 100: 0.909; 101: 0.233; 102: 0.9999; 103: 0.9999; 104: 0.9999; 105: 0.9999; 106: 1.043e-08; 108: 0.0061649; 109: 0.9614; 110: 2.4898e-05; 111: 0.00084456; 112: 0.015479; Ti=1: 1; USER 02: 0.24; USER 03: 0.34; USER 04: 0.42825; USER 05: 0.7; USER 06: 0.92559; USER 100: 0.2
572 | 378 | 0.462 | 0.49909 | 1.5202 | 1.465 | 0.45417 | 0.49909 | 0.34278 | 0.30182 |  | 0: 0.89192; 1: 1.9196e-06; 2: 0.00993; 3: 1e-05; 4: 0.00072929; 5: 0.281; 6: 0.747; 7: 0.01527; 8: 0.0024251; 9: 0.9156; 10: 0.807; 11: 0.909; 12: 0.748; 13: 0.88883; 14: 0.75581; 15: 0.66182; 16: 0.66413; 17: 0.64587; 18: 0.72681; 19: 0.61478; 20: 0.61696; 21: 0.58459; 22: 0.88652; 23: 0.94789; 24: 0.54377; 25: 0.46482; 26: 0.43407; 27: 0.49983; 28: 0.462; 29: 0.44208; 30: 0.98416; 31: 0.98815; 32: 0.98322; 33: 0.98608; 34: 0.98592; 35: 0.98823; 36: 0.98898; 37: 0.98314; 38: 0.97767; 39: 0.93299; 40: 0.59342; 41: 0.012251; 42: 1e-14; 43: 5.2104e-05; 44: 1e-05; 45: 7.0076e-09; 46: 1e-05; 47: 1e-05; 48: 4.5389e-11; 49: 9.7042e-11; 50: 1.0524e-11; 51: 1e-05; 52: 1e-05; 53: 1.3166e-05; 54: 0.10661; 55: 0.2969; 56: 0.56678; 57: 0.039743; 58: 0.77614; 59: 0.99866; 60: 0.998; 61: 0.99641; 62: 0.99573; 63: 0.94344; 64: 0.95125; 65: 0.92472; 66: 0.88519; 67: 0.10378; 68: 0.099704; 69: 0.78898; 70: 0.314; 71: 0.026; 72: 0.000322; 73: 0.0086; 74: 0.69; 75: 0.76; 76: 0.14; 77: 0.526; 78: 0.058; 79: 0.118; 80: 0.896; 81: 0.138; 82: 0.274; 83: 0.118; 84: 0.978; 85: 0.928; 86: 0.99; 87: 0.9999; 88: 0.9999; 89: 0.004; 90: 0.96; 91: 0.96; 92: 0.282; 93: 0.744; 94: 0.558; 95: 0.576; 96: 0.646; 97: 0.77; 98: 0.8; 99: 0.616; 100: 0.908; 101: 0.226; 102: 0.9999; 103: 0.9999; 104: 0.9999; 105: 0.9999; 106: 8.9643e-09; 108: 0.0019815; 109: 0.96096; 110: 1e-05; 111: 9.0037e-05; 112: 0.0042552; Ti=1: 1; USER 02: 0.23; USER 03: 0.34; USER 04: 0.429; USER 05: 0.7; USER 06: 0.92406; USER 100: 0.2
573 | 379 | 0.454 | 0.4913 | 1.5105 | 1.4564 | 0.44709 | 0.4913 | 0.34961 | 0.30865 |  | 0: 0.88893; 1: 1.7086e-06; 2: 0.00934; 3: 1e-05; 4: 0.00061376; 5: 0.274; 6: 0.7393; 7: 0.013858; 8: 0.0010845; 9: 0.913; 10: 0.801; 11: 0.906; 12: 0.74; 13: 0.88484; 14: 0.74855; 15: 0.65281; 16: 0.65534; 17: 0.63742; 18: 0.71944; 19: 0.60526; 20: 0.60737; 21: 0.575; 22: 0.88255; 23: 0.9461; 24: 0.53361; 25: 0.45403; 26: 0.42401; 27: 0.48982; 28: 0.454; 29: 0.43059; 30: 0.98419; 31: 0.98818; 32: 0.98335; 33: 0.98617; 34: 0.98598; 35: 0.98824; 36: 0.98901; 37: 0.98342; 38: 0.97849; 39: 0.93787; 40: 0.62825; 41: 0.017033; 42: 1e-14; 43: 8.1936e-05; 44: 1e-05; 45: 8.4581e-09; 46: 1e-05; 47: 1e-05; 48: 5.4463e-11; 49: 1.0421e-10; 50: 1.2619e-11; 51: 1e-05; 52: 1e-05; 53: 1.3079e-05; 54: 0.1064; 55: 0.29627; 56: 0.566; 57: 0.039639; 58: 0.77574; 59: 0.99867; 60: 0.99802; 61: 0.99643; 62: 0.99575; 63: 0.943; 64: 0.95104; 65: 0.92447; 66: 0.88429; 67: 0.096283; 68: 0.092176; 69: 0.78258; 70: 0.316; 71: 0.024; 72: 0.000283; 73: 0.0079; 74: 0.685; 75: 0.755; 76: 0.14429; 77: 0.519; 78: 0.057; 79: 0.117; 80: 0.894; 81: 0.132; 82: 0.271; 83: 0.112; 84: 0.977; 85: 0.927; 86: 0.99; 87: 0.9999; 88: 0.9999; 89: 0.004; 90: 0.96; 91: 0.96; 92: 0.273; 93: 0.741; 94: 0.562; 95: 0.579; 96: 0.649; 97: 0.765; 98: 0.795; 99: 0.609; 100: 0.907; 101: 0.219; 102: 0.9999; 103: 0.9999; 104: 0.9999; 105: 0.9999; 106: 7.4733e-09; 108: 0.0031821; 109: 0.96085; 110: 1e-05; 111: 1.0064e-05; 112: 0.0026652; Ti=1: 1; USER 02: 0.22; USER 03: 0.34; USER 04: 0.42975; USER 05: 0.7; USER 06: 0.92253; USER 100: 0.2
574 | 380 | 0.447 | 0.48448 | 1.5021 | 1.4489 | 0.44088 | 0.48448 | 0.35568 | 0.31472 |  | 0: 0.88585; 1: 1.4856e-06; 2: 0.00881; 3: 1e-05; 4: 0.00049659; 5: 0.267; 6: 0.732; 7: 0.012351; 8: 0.00058591; 9: 0.91; 10: 0.794; 11: 0.903; 12: 0.733; 13: 0.88077; 14: 0.74084; 15: 0.64369; 16: 0.64622; 17: 0.62876; 18: 0.71135; 19: 0.59596; 20: 0.59756; 21: 0.56585; 22: 0.87858; 23: 0.94428; 24: 0.52358; 25: 0.44344; 26: 0.41373; 27: 0.47971; 28: 0.447; 29: 0.41913; 30: 0.98422; 31: 0.98821; 32: 0.98349; 33: 0.98624; 34: 0.98602; 35: 0.98823; 36: 0.98906; 37: 0.98373; 38: 0.97906; 39: 0.9422; 40: 0.66231; 41: 0.023541; 42: 1e-14; 43: 9.8444e-05; 44: 1e-05; 45: 1.0147e-08; 46: 1e-05; 47: 1e-05; 48: 6.4968e-11; 49: 1.1178e-10; 50: 1.3784e-11; 51: 1e-05; 52: 1e-05; 53: 1.3003e-05; 54: 0.10618; 55: 0.29558; 56: 0.56523; 57: 0.03954; 58: 0.77537; 59: 0.99868; 60: 0.99803; 61: 0.99645; 62: 0.99578; 63: 0.94256; 64: 0.95078; 65: 0.92497; 66: 0.88335; 67: 0.089194; 68: 0.084869; 69: 0.77572; 70: 0.318; 71: 0.022; 72: 0.000244; 73: 0.0072; 74: 0.68; 75: 0.75; 76: 0.14857; 77: 0.512; 78: 0.056; 79: 0.116; 80: 0.892; 81: 0.126; 82: 0.268; 83: 0.106; 84: 0.976; 85: 0.926; 86: 0.99; 87: 0.9999; 88: 0.9999; 89: 0.004; 90: 0.96; 91: 0.96; 92: 0.264; 93: 0.738; 94: 0.566; 95: 0.582; 96: 0.652; 97: 0.76; 98: 0.79; 99: 0.602; 100: 0.906; 101: 0.212; 102: 0.9999; 103: 0.9999; 104: 0.9999; 105: 0.9999; 106: 6.1454e-09; 108: 0.0059024; 109: 0.96052; 110: 1e-05; 111: 2.4732e-06; 112: 0.0037635; Ti=1: 1; USER 02: 0.21; USER 03: 0.34; USER 04: 0.4305; USER 05: 0.7; USER 06: 0.921; USER 100: 0.2
575 | 381 | 0.439 | 0.47667 | 1.4924 | 1.4404 | 0.43377 | 0.47667 | 0.36274 | 0.32178 |  | 0: 0.88279; 1: 1.2857e-06; 2: 0.0084; 3: 1e-05; 4: 0.0004; 5: 0.26; 6: 0.725; 7: 0.011; 8: 0.00036424; 9: 0.907; 10: 0.788; 11: 0.9; 12: 0.726; 13: 0.87665; 14: 0.73334; 15: 0.63447; 16: 0.63721; 17: 0.61976; 18: 0.7037; 19: 0.58623; 20: 0.58775; 21: 0.55637; 22: 0.87448; 23: 0.94242; 24: 0.51289; 25: 0.43252; 26: 0.40366; 27: 0.46949; 28: 0.439; 29: 0.40827; 30: 0.98425; 31: 0.98824; 32: 0.98364; 33: 0.98631; 34: 0.98606; 35: 0.98823; 36: 0.9891; 37: 0.98399; 38: 0.97969; 39: 0.94632; 40: 0.69322; 41: 0.032047; 42: 1e-14; 43: 0.00021648; 44: 1e-05; 45: 1.2103e-08; 46: 1e-05; 47: 1e-05; 48: 7.7073e-11; 49: 1.1978e-10; 50: 1.5034e-11; 51: 1e-05; 52: 1e-05; 53: 1.2921e-05; 54: 0.106; 55: 0.29498; 56: 0.56444; 57: 0.039451; 58: 0.775; 59: 0.9987; 60: 0.99805; 61: 0.99646; 62: 0.99579; 63: 0.942; 64: 0.95048; 65: 0.92371; 66: 0.88236; 67: 0.082385; 68: 0.078056; 69: 0.76777; 70: 0.32; 71: 0.02; 72: 0.000205; 73: 0.0065; 74: 0.675; 75: 0.745; 76: 0.15286; 77: 0.505; 78: 0.055; 79: 0.115; 80: 0.89; 81: 0.12; 82: 0.265; 83: 0.1; 84: 0.975; 85: 0.925; 86: 0.99; 87: 0.9999; 88: 0.9999; 89: 0.004; 90: 0.96; 91: 0.96; 92: 0.255; 93: 0.735; 94: 0.57; 95: 0.585; 96: 0.655; 97: 0.755; 98: 0.785; 99: 0.595; 100: 0.905; 101: 0.205; 102: 0.9999; 103: 0.9999; 104: 0.9999; 105: 0.9999; 106: 4.9799e-09; 108: 0.008337; 109: 0.95987; 110: 1e-05; 111: 7.6956e-07; 112: 0.0051525; Ti=1: 1; USER 01: 0.9154; USER 02: 0.2; USER 03: 0.34; USER 04: 0.43125; USER 05: 0.7; USER 06: 0.91948; USER 100: 0.2
576 | 382 | 0.431 | 0.46885 | 1.4828 | 1.4319 | 0.42665 | 0.46885 | 0.36993 | 0.32897 |  | 0: 0.87937; 1: 1.0954e-06; 2: 0.00816; 3: 1e-05; 4: 0.00031791; 5: 0.254; 6: 0.717; 7: 0.0096095; 8: 0.00023937; 9: 0.904; 10: 0.781; 11: 0.8967; 12: 0.718; 13: 0.8724; 14: 0.72566; 15: 0.625; 16: 0.62787; 17: 0.61066; 18: 0.69601; 19: 0.57633; 20: 0.57783; 21: 0.54656; 22: 0.87138; 23: 0.9405; 24: 0.50259; 25: 0.42182; 26: 0.3937; 27: 0.45916; 28: 0.431; 29: 0.39743; 30: 0.98427; 31: 0.98827; 32: 0.98377; 33: 0.98638; 34: 0.98609; 35: 0.98822; 36: 0.98912; 37: 0.98423; 38: 0.98023; 39: 0.94998; 40: 0.7221; 41: 0.04296; 42: 1e-14; 43: 0.00032248; 44: 1e-05; 45: 1.458e-08; 46: 1e-05; 47: 1e-05; 48: 9.0961e-11; 49: 1.3713e-10; 50: 1.6372e-11; 51: 1e-05; 52: 1e-05; 53: 1.2859e-05; 54: 0.1058; 55: 0.29432; 56: 0.56365; 57: 0.039366; 58: 0.77462; 59: 0.99871; 60: 0.99806; 61: 0.99648; 62: 0.99581; 63: 0.94152; 64: 0.9502; 65: 0.92321; 66: 0.88145; 67: 0.075873; 68: 0.071536; 69: 0.76001; 70: 0.322; 71: 0.018; 72: 0.000166; 73: 0.0058; 74: 0.67; 75: 0.74; 76: 0.15714; 77: 0.498; 78: 0.054; 79: 0.114; 80: 0.888; 81: 0.114; 82: 0.262; 83: 0.094; 84: 0.974; 85: 0.924; 86: 0.99; 87: 0.9999; 88: 0.9999; 89: 0.004; 90: 0.96; 91: 0.96; 92: 0.246; 93: 0.732; 94: 0.574; 95: 0.588; 96: 0.658; 97: 0.75; 98: 0.78; 99: 0.588; 100: 0.904; 101: 0.198; 102: 0.9999; 103: 0.9999; 104: 0.9999; 105: 0.9999; 106: 4.0123e-09; 108: 0.010117; 109: 0.95976; 110: 1e-05; 111: 3.3273e-07; 112: 0.0063749; Ti=1: 1; USER 02: 0.19; USER 03: 0.34; USER 04: 0.432; USER 05: 0.7; USER 06: 0.91724; USER 100: 0.2
577 | 383 | 0.424 | 0.46199 | 1.4745 | 1.4244 | 0.42041 | 0.46199 | 0.37633 | 0.33537 |  | 0: 0.87549; 1: 9.2763e-07; 2: 0.00798; 3: 1e-05; 4: 0.00024946; 5: 0.248; 6: 0.7102; 7: 0.008249; 8: 0.00014692; 9: 0.901; 10: 0.7736; 11: 0.893; 12: 0.71; 13: 0.86791; 14: 0.71742; 15: 0.6156; 16: 0.61864; 17: 0.60189; 18: 0.68789; 19: 0.56655; 20: 0.5679; 21: 0.53675; 22: 0.86692; 23: 0.93856; 24: 0.49217; 25: 0.41095; 26: 0.38341; 27: 0.44905; 28: 0.424; 29: 0.38601; 30: 0.98429; 31: 0.98829; 32: 0.9839; 33: 0.98644; 34: 0.98611; 35: 0.9882; 36: 0.98914; 37: 0.98442; 38: 0.98068; 39: 0.95317; 40: 0.74928; 41: 0.057206; 42: 1e-14; 43: 0.00049026; 44: 1e-05; 45: 1.7459e-08; 46: 1e-05; 47: 1e-05; 48: 1.0683e-10; 49: 1.4651e-10; 50: 1.9331e-11; 51: 1e-05; 52: 1e-05; 53: 1.2815e-05; 54: 0.10557; 55: 0.29373; 56: 0.56295; 57: 0.039281; 58: 0.77422; 59: 0.99873; 60: 0.99807; 61: 0.99649; 62: 0.99583; 63: 0.94092; 64: 0.94988; 65: 0.9217; 66: 0.88035; 67: 0.069794; 68: 0.065467; 69: 0.75176; 70: 0.324; 71: 0.016; 72: 0.000127; 73: 0.0051; 74: 0.665; 75: 0.735; 76: 0.16143; 77: 0.491; 78: 0.053; 79: 0.113; 80: 0.886; 81: 0.108; 82: 0.259; 83: 0.088; 84: 0.973; 85: 0.923; 86: 0.99; 87: 0.9999; 88: 0.9999; 89: 0.004; 90: 0.96; 91: 0.96; 92: 0.237; 93: 0.729; 94: 0.578; 95: 0.591; 96: 0.661; 97: 0.745; 98: 0.775; 99: 0.581; 100: 0.903; 101: 0.191; 102: 0.9999; 103: 0.9999; 104: 0.9999; 105: 0.9999; 106: 3.1158e-09; 108: 0.013107; 109: 0.95943; 110: 1e-05; 111: 6.5478e-07; 112: 0.007911; Ti=1: 1; USER 02: 0.18; USER 03: 0.34; USER 04: 0.43275; USER 05: 0.7; USER 06: 0.91501; USER 100: 0.2
578 | 384 | 0.416 | 0.45413 | 1.4649 | 1.4159 | 0.41326 | 0.45413 | 0.38377 | 0.34282 |  | 0: 0.87203; 1: 7.7131e-07; 2: 0.007895; 3: 1e-05; 4: 0.00018923; 5: 0.241; 6: 0.702; 7: 0.0070518; 8: 7.6591e-05; 9: 0.8977; 10: 0.766; 11: 0.8897; 12: 0.702; 13: 0.86327; 14: 0.70929; 15: 0.60609; 16: 0.60919; 17: 0.59246; 18: 0.67957; 19: 0.55689; 20: 0.55776; 21: 0.52694; 22: 0.86222; 23: 0.93656; 24: 0.4816; 25: 0.4003; 26: 0.37323; 27: 0.4384; 28: 0.416; 29: 0.37463; 30: 0.9843; 31: 0.98831; 32: 0.98404; 33: 0.98649; 34: 0.98612; 35: 0.98818; 36: 0.98916; 37: 0.98464; 38: 0.98107; 39: 0.956; 40: 0.77341; 41: 0.07463; 42: 1e-14; 43: 0.00068875; 44: 1e-05; 45: 2.0789e-08; 46: 1e-05; 47: 1e-05; 48: 1.2489e-10; 49: 1.5639e-10; 50: 2.0963e-11; 51: 1e-05; 52: 1e-05; 53: 1.2764e-05; 54: 0.10533; 55: 0.29313; 56: 0.5621; 57: 0.039206; 58: 0.77378; 59: 0.99874; 60: 0.99808; 61: 0.99651; 62: 0.99584; 63: 0.94036; 64: 0.9496; 65: 0.91994; 66: 0.87929; 67: 0.063884; 68: 0.059623; 69: 0.74406; 70: 0.326; 71: 0.014; 72: 8.8e-05; 73: 0.0044; 74: 0.66; 75: 0.73; 76: 0.16571; 77: 0.484; 78: 0.052; 79: 0.112; 80: 0.884; 81: 0.102; 82: 0.256; 83: 0.082; 84: 0.972; 85: 0.922; 86: 0.99; 87: 0.9999; 88: 0.9999; 89: 0.004; 90: 0.96; 91: 0.96; 92: 0.228; 93: 0.726; 94: 0.582; 95: 0.594; 96: 0.664; 97: 0.74; 98: 0.77; 99: 0.574; 100: 0.902; 101: 0.184; 102: 0.9999; 103: 0.9999; 104: 0.9999; 105: 0.9999; 106: 2.3994e-09; 108: 0.020325; 109: 0.95911; 110: 1e-05; 111: 4.907e-06; 112: 0.011192; Ti=1: 1; USER 02: 0.17; USER 03: 0.34; USER 04: 0.4335; USER 05: 0.7; USER 06: 0.91278; USER 100: 0.2
579 | 385 | 0.409 | 0.44725 | 1.4566 | 1.4085 | 0.407 | 0.44725 | 0.39041 | 0.34945 |  | 0: 0.86814; 1: 6.3618e-07; 2: 0.00785; 3: 1e-05; 4: 0.00014418; 5: 0.235; 6: 0.694; 7: 0.0060786; 8: 3.5069e-05; 9: 0.894; 10: 0.758; 11: 0.886; 12: 0.694; 13: 0.85864; 14: 0.70103; 15: 0.59679; 16: 0.59952; 17: 0.58347; 18: 0.67148; 19: 0.54667; 20: 0.54751; 21: 0.51712; 22: 0.859; 23: 0.93453; 24: 0.47073; 25: 0.3894; 26: 0.36337; 27: 0.42841; 28: 0.409; 29: 0.364; 30: 0.98431; 31: 0.98833; 32: 0.98418; 33: 0.98654; 34: 0.98613; 35: 0.98815; 36: 0.98917; 37: 0.98484; 38: 0.98151; 39: 0.95884; 40: 0.79516; 41: 0.095697; 42: 1e-14; 43: 0.0010491; 44: 1e-05; 45: 2.4968e-08; 46: 1e-05; 47: 1e-05; 48: 1.4538e-10; 49: 1.6678e-10; 50: 2.2702e-11; 51: 1e-05; 52: 1e-05; 53: 1.2727e-05; 54: 0.10514; 55: 0.2925; 56: 0.56134; 57: 0.03914; 58: 0.77338; 59: 0.99876; 60: 0.9981; 61: 0.99652; 62: 0.99586; 63: 0.93973; 64: 0.94923; 65: 0.91869; 66: 0.87813; 67: 0.058348; 68: 0.054157; 69: 0.73603; 70: 0.328; 71: 0.012; 72: 4.9e-05; 73: 0.0037; 74: 0.655; 75: 0.725; 76: 0.17; 77: 0.477; 78: 0.051; 79: 0.111; 80: 0.882; 81: 0.096; 82: 0.253; 83: 0.076; 84: 0.971; 85: 0.921; 86: 0.99; 87: 0.9999; 88: 0.9999; 89: 0.004; 90: 0.96; 91: 0.96; 92: 0.219; 93: 0.723; 94: 0.586; 95: 0.597; 96: 0.667; 97: 0.735; 98: 0.765; 99: 0.567; 100: 0.901; 101: 0.177; 102: 0.9999; 103: 0.9999; 104: 0.9999; 105: 0.9999; 106: 1.8313e-09; 108: 0.030696; 109: 0.95867; 110: 1e-05; 111: 1.1349e-05; 112: 0.016144; Ti=1: 1; USER 02: 0.16; USER 03: 0.34; USER 04: 0.43425; USER 05: 0.7; USER 06: 0.91055; USER 100: 0.2
580 | 386 | 0.401 | 0.43937 | 1.4471 | 1.4 | 0.39983 | 0.43937 | 0.39813 | 0.35717 |  | 0: 0.86393; 1: 5.2012e-07; 2: 0.00781; 3: 1e-05; 4: 0.00011079; 5: 0.229; 6: 0.686; 7: 0.0051535; 8: 1.6098e-05; 9: 0.891; 10: 0.751; 11: 0.882; 12: 0.686; 13: 0.85391; 14: 0.69279; 15: 0.5874; 16: 0.58995; 17: 0.57404; 18: 0.66306; 19: 0.53645; 20: 0.53726; 21: 0.50709; 22: 0.8543; 23: 0.93244; 24: 0.46002; 25: 0.37872; 26: 0.35318; 27: 0.41799; 28: 0.401; 29: 0.3534; 30: 0.98432; 31: 0.98835; 32: 0.9843; 33: 0.98658; 34: 0.98614; 35: 0.98811; 36: 0.98918; 37: 0.985; 38: 0.98193; 39: 0.96085; 40: 0.81553; 41: 0.12077; 42: 1e-14; 43: 0.0014701; 44: 1e-05; 45: 2.9815e-08; 46: 1e-05; 47: 1e-05; 48: 1.6852e-10; 49: 1.7771e-10; 50: 2.6525e-11; 51: 1e-05; 52: 1e-05; 53: 1.272e-05; 54: 0.105; 55: 0.29197; 56: 0.56052; 57: 0.039083; 58: 0.773; 59: 0.99877; 60: 0.99811; 61: 0.99654; 62: 0.99587; 63: 0.9389; 64: 0.94889; 65: 0.91894; 66: 0.877; 67: 0.053266; 68: 0.049104; 69: 0.72808; 70: 0.33; 71: 0.01; 72: 1e-05; 73: 0.003; 74: 0.65; 75: 0.72; 76: 0.15333; 77: 0.47; 78: 0.05; 79: 0.11; 80: 0.88; 81: 0.09; 82: 0.25; 83: 0.07; 84: 0.97; 85: 0.92; 86: 0.99; 87: 0.9999; 88: 0.9999; 89: 0.004; 90: 0.96; 91: 0.96; 92: 0.21; 93: 0.72; 94: 0.59; 95: 0.6; 96: 0.67; 97: 0.73; 98: 0.76; 99: 0.56; 100: 0.9; 101: 0.17; 102: 0.9999; 103: 0.9999; 104: 0.9999; 105: 0.9999; 106: 1.3686e-09; 108: 0.038791; 109: 0.95856; 110: 1e-05; 111: 6.218e-06; 112: 0.020625; Ti=1: 1; USER 01: 0.87; USER 02: 0.15; USER 03: 0.34; USER 04: 0.435; USER 05: 0.7; USER 06: 0.90831; USER 100: 0.2
581 | 387 | 0.394 | 0.43246 | 1.4388 | 1.3925 | 0.39354 | 0.43246 | 0.40501 | 0.36405 |  | 0: 0.8597; 1: 4.2115e-07; 2: 0.00783; 3: 1e-05; 4: 8.0798e-05; 5: 0.223; 6: 0.678; 7: 0.0043501; 8: 8.5236e-06; 9: 0.8876; 10: 0.743; 11: 0.878; 12: 0.678; 13: 0.84931; 14: 0.68393; 15: 0.57806; 16: 0.58017; 17: 0.56417; 18: 0.65474; 19: 0.52656; 20: 0.52701; 21: 0.49705; 22: 0.84973; 23: 0.9303; 24: 0.44968; 25: 0.36782; 26: 0.34299; 27: 0.40724; 28: 0.394; 29: 0.34234; 30: 0.98432; 31: 0.98836; 32: 0.98442; 33: 0.98663; 34: 0.98614; 35: 0.98807; 36: 0.98919; 37: 0.98514; 38: 0.98231; 39: 0.96293; 40: 0.83422; 41: 0.14942; 42: 1e-14; 43: 0.0021269; 44: 1e-05; 45: 3.5872e-08; 46: 1e-05; 47: 1e-05; 48: 1.946e-10; 49: 1.892e-10; 50: 2.862e-11; 51: 1e-05; 52: 1e-05; 53: 1.2733e-05; 54: 0.10492; 55: 0.2915; 56: 0.55979; 57: 0.039036; 58: 0.77257; 59: 0.99878; 60: 0.99813; 61: 0.99656; 62: 0.99589; 63: 0.93818; 64: 0.94855; 65: 0.91894; 66: 0.8756; 67: 0.045268; 68: 0.043946; 69: 0.71877; 70: 0.333; 71: 0.0093; 72: 1e-05; 73: 0.00277; 74: 0.646; 75: 0.715; 76: 0.13667; 77: 0.464; 78: 0.051; 79: 0.111; 80: 0.878; 81: 0.086; 82: 0.246; 83: 0.066; 84: 0.97; 85: 0.918; 86: 0.989; 87: 0.9999; 88: 0.9999; 89: 0.004; 90: 0.96; 91: 0.96; 92: 0.205; 93: 0.716; 94: 0.594; 95: 0.602; 96: 0.672; 97: 0.725; 98: 0.756; 99: 0.554; 100: 0.898; 101: 0.164; 102: 0.9999; 103: 0.9999; 104: 0.9999; 105: 0.9999; 106: 1.0236e-09; 108: 0.037729; 109: 0.95824; 110: 1e-05; 111: 1e-07; 112: 0.021269; Ti=1: 1; USER 02: 0.14; USER 03: 0.34; USER 04: 0.43575; USER 05: 0.7; USER 06: 0.90542; USER 100: 0.2
582 | 388 | 0.387 | 0.42554 | 1.4306 | 1.3851 | 0.38724 | 0.42554 | 0.41202 | 0.37106 |  | 0: 0.85546; 1: 3.3741e-07; 2: 0.007888; 3: 1e-05; 4: 5.9786e-05; 5: 0.217; 6: 0.67; 7: 0.0036492; 8: 5.6934e-06; 9: 0.884; 10: 0.735; 11: 0.874; 12: 0.669; 13: 0.84425; 14: 0.6756; 15: 0.56836; 16: 0.57039; 17: 0.55497; 18: 0.64631; 19: 0.51647; 20: 0.51665; 21: 0.4869; 22: 0.84566; 23: 0.92815; 24: 0.43886; 25: 0.35717; 26: 0.33334; 27: 0.39737; 28: 0.387; 29: 0.33132; 30: 0.98431; 31: 0.98838; 32: 0.98452; 33: 0.98667; 34: 0.98614; 35: 0.98803; 36: 0.98919; 37: 0.98534; 38: 0.98265; 39: 0.96489; 40: 0.84967; 41: 0.18182; 42: 1e-14; 43: 0.0029972; 44: 1e-05; 45: 4.2905e-08; 46: 1e-05; 47: 1e-05; 48: 2.3175e-10; 49: 2.0126e-10; 50: 3.0844e-11; 51: 1e-05; 52: 1e-05; 53: 1.2758e-05; 54: 0.10485; 55: 0.29106; 56: 0.559; 57: 0.039003; 58: 0.77214; 59: 0.99879; 60: 0.99814; 61: 0.99657; 62: 0.99591; 63: 0.93742; 64: 0.9482; 65: 0.91769; 66: 0.87405; 67: 0.041022; 68: 0.039831; 69: 0.71044; 70: 0.336; 71: 0.0086; 72: 1e-05; 73: 0.00254; 74: 0.642; 75: 0.71; 76: 0.12; 77: 0.458; 78: 0.052; 79: 0.112; 80: 0.876; 81: 0.082; 82: 0.242; 83: 0.062; 84: 0.97; 85: 0.916; 86: 0.988; 87: 0.9999; 88: 0.9999; 89: 0.004; 90: 0.96; 91: 0.96; 92: 0.2; 93: 0.712; 94: 0.598; 95: 0.604; 96: 0.674; 97: 0.72; 98: 0.752; 99: 0.548; 100: 0.896; 101: 0.158; 102: 0.9999; 103: 0.9999; 104: 0.9999; 105: 0.9999; 106: 7.5709e-10; 108: 0.027315; 109: 0.95791; 110: 1e-05; 111: 1e-07; 112: 0.016944; Ti=1: 1; USER 02: 0.13; USER 03: 0.34; USER 04: 0.4365; USER 05: 0.7; USER 06: 0.90254; USER 100: 0.2
583 | 389 | 0.379 | 0.41761 | 1.4211 | 1.3766 | 0.38003 | 0.41761 | 0.42018 | 0.37922 |  | 0: 0.8512; 1: 2.7118e-07; 2: 0.00798; 3: 1e-05; 4: 4.3591e-05; 5: 0.212; 6: 0.661; 7: 0.0030297; 8: 5.181e-06; 9: 0.8804; 10: 0.727; 11: 0.87; 12: 0.661; 13: 0.83932; 14: 0.66679; 15: 0.55857; 16: 0.5606; 17: 0.54565; 18: 0.63745; 19: 0.50619; 20: 0.50639; 21: 0.47685; 22: 0.84109; 23: 0.92595; 24: 0.42846; 25: 0.34643; 26: 0.32347; 27: 0.38717; 28: 0.379; 29: 0.32083; 30: 0.98431; 31: 0.98838; 32: 0.98463; 33: 0.9867; 34: 0.98613; 35: 0.98799; 36: 0.98919; 37: 0.98555; 38: 0.98295; 39: 0.96674; 40: 0.86427; 41: 0.21757; 42: 1e-14; 43: 0.0041614; 44: 1e-05; 45: 5.1659e-08; 46: 1e-05; 47: 1e-05; 48: 2.6546e-10; 49: 2.1392e-10; 50: 3.5704e-11; 51: 1e-05; 52: 1e-05; 53: 1.2802e-05; 54: 0.10481; 55: 0.29068; 56: 0.55827; 57: 0.038975; 58: 0.7717; 59: 0.9988; 60: 0.99815; 61: 0.99659; 62: 0.99592; 63: 0.93654; 64: 0.9478; 65: 0.91518; 66: 0.87244; 67: 0.037146; 68: 0.035818; 69: 0.70168; 70: 0.339; 71: 0.0079; 72: 1e-05; 73: 0.00231; 74: 0.638; 75: 0.705; 76: 0.10333; 77: 0.452; 78: 0.053; 79: 0.113; 80: 0.874; 81: 0.078; 82: 0.238; 83: 0.058; 84: 0.97; 85: 0.914; 86: 0.987; 87: 0.9999; 88: 0.9999; 89: 0.004; 90: 0.96; 91: 0.96; 92: 0.195; 93: 0.708; 94: 0.602; 95: 0.606; 96: 0.676; 97: 0.715; 98: 0.748; 99: 0.542; 100: 0.894; 101: 0.152; 102: 0.9999; 103: 0.9999; 104: 0.9999; 105: 0.9999; 106: 5.5331e-10; 108: 0.014819; 109: 0.95715; 110: 1e-05; 111: 1e-07; 112: 0.010281; Ti=1: 1; USER 02: 0.12; USER 03: 0.34; USER 04: 0.43725; USER 05: 0.7; USER 06: 0.89965; USER 100: 0.2
584 | 390 | 0.372 | 0.41067 | 1.4128 | 1.3691 | 0.37371 | 0.41067 | 0.42747 | 0.38651 |  | 0: 0.84696; 1: 2.1549e-07; 2: 0.00808; 3: 1e-05; 4: 3.2464e-05; 5: 0.206; 6: 0.653; 7: 0.0025521; 8: 6.929e-06; 9: 0.877; 10: 0.719; 11: 0.866; 12: 0.652; 13: 0.83417; 14: 0.65763; 15: 0.54871; 16: 0.55092; 17: 0.53567; 18: 0.62984; 19: 0.49602; 20: 0.49603; 21: 0.4667; 22: 0.83715; 23: 0.9237; 24: 0.41815; 25: 0.33595; 26: 0.31327; 27: 0.37709; 28: 0.372; 29: 0.31037; 30: 0.9843; 31: 0.98839; 32: 0.98473; 33: 0.98672; 34: 0.98611; 35: 0.98794; 36: 0.98919; 37: 0.98569; 38: 0.98327; 39: 0.96821; 40: 0.87718; 41: 0.25658; 42: 1e-14; 43: 0.0058102; 44: 1e-05; 45: 6.1104e-08; 46: 1e-05; 47: 1e-05; 48: 3.1314e-10; 49: 2.411e-10; 50: 3.8353e-11; 51: 1e-05; 52: 1e-05; 53: 1.2859e-05; 54: 0.10476; 55: 0.2903; 56: 0.55763; 57: 0.038956; 58: 0.77133; 59: 0.99881; 60: 0.99817; 61: 0.9966; 62: 0.99594; 63: 0.93579; 64: 0.94737; 65: 0.91368; 66: 0.87077; 67: 0.033593; 68: 0.032168; 69: 0.6929; 70: 0.342; 71: 0.0072; 72: 1e-05; 73: 0.00208; 74: 0.634; 75: 0.7; 76: 0.086667; 77: 0.446; 78: 0.054; 79: 0.114; 80: 0.872; 81: 0.074; 82: 0.234; 83: 0.054; 84: 0.97; 85: 0.912; 86: 0.986; 87: 0.9999; 88: 0.9999; 89: 0.004; 90: 0.96; 91: 0.96; 92: 0.19; 93: 0.704; 94: 0.606; 95: 0.608; 96: 0.678; 97: 0.71; 98: 0.744; 99: 0.536; 100: 0.892; 101: 0.146; 102: 0.9999; 103: 0.9999; 104: 0.9999; 105: 0.9999; 106: 4.0993e-10; 108: 0.0063942; 109: 0.9566; 110: 1e-05; 111: 1e-07; 112: 0.0049208; Ti=1: 1; USER 02: 0.11; USER 03: 0.34; USER 04: 0.438; USER 05: 0.7; USER 06: 0.89676; USER 100: 0.2
585 | 391 | 0.365 | 0.4037 | 1.4046 | 1.3616 | 0.36737 | 0.4037 | 0.4349 | 0.39394 |  | 0: 0.8427; 1: 1.7191e-07; 2: 0.008228; 3: 1e-05; 4: 2.4221e-05; 5: 0.2; 6: 0.645; 7: 0.0021498; 8: 1.2925e-05; 9: 0.873; 10: 0.711; 11: 0.862; 12: 0.644; 13: 0.82876; 14: 0.64934; 15: 0.53864; 16: 0.54113; 17: 0.52625; 18: 0.62194; 19: 0.48599; 20: 0.48566; 21: 0.45665; 22: 0.83173; 23: 0.9214; 24: 0.40733; 25: 0.3254; 26: 0.30383; 27: 0.36679; 28: 0.365; 29: 0.30006; 30: 0.98429; 31: 0.9884; 32: 0.98482; 33: 0.98675; 34: 0.98609; 35: 0.98789; 36: 0.98918; 37: 0.98581; 38: 0.98354; 39: 0.96983; 40: 0.88858; 41: 0.29625; 42: 1e-14; 43: 0.0078916; 44: 1e-05; 45: 7.3591e-08; 46: 1e-05; 47: 1e-05; 48: 3.5613e-10; 49: 2.5568e-10; 50: 4.4119e-11; 51: 1e-05; 52: 1e-05; 53: 1.2896e-05; 54: 0.10473; 55: 0.28996; 56: 0.557; 57: 0.038956; 58: 0.771; 59: 0.99882; 60: 0.99818; 61: 0.99662; 62: 0.99596; 63: 0.93484; 64: 0.94688; 65: 0.91318; 66: 0.8691; 67: 0.030372; 68: 0.028955; 69: 0.68454; 70: 0.345; 71: 0.0065; 72: 1e-05; 73: 0.00185; 74: 0.63; 75: 0.695; 76: 0.07; 77: 0.44; 78: 0.055; 79: 0.115; 80: 0.87; 81: 0.07; 82: 0.23; 83: 0.05; 84: 0.97; 85: 0.91; 86: 0.985; 87: 0.9999; 88: 0.9999; 89: 0.004; 90: 0.96; 91: 0.96; 92: 0.185; 93: 0.7; 94: 0.61; 95: 0.61; 96: 0.68; 97: 0.705; 98: 0.74; 99: 0.53; 100: 0.89; 101: 0.14; 102: 0.9999; 103: 0.9999; 104: 0.9999; 105: 0.9999; 106: 3.0854e-10; 108: 0.0029851; 109: 0.95638; 110: 1e-05; 111: 1e-07; 112: 0.0021871; Ti=1: 1; USER 01: 0.8163; USER 02: 0.1; USER 03: 0.34; USER 04: 0.43875; USER 05: 0.7; USER 06: 0.89387; USER 100: 0.2
586 | 392 | 0.358 | 0.39673 | 1.3963 | 1.3541 | 0.36102 | 0.39673 | 0.44246 | 0.40151 |  | 0: 0.83844; 1: 1.3786e-07; 2: 0.008358; 3: 1e-05; 4: 1.8884e-05; 5: 0.195; 6: 0.636; 7: 0.0018151; 8: 3.0338e-05; 9: 0.869; 10: 0.702; 11: 0.858; 12: 0.635; 13: 0.82329; 14: 0.64027; 15: 0.52878; 16: 0.53123; 17: 0.51683; 18: 0.61282; 19: 0.4755; 20: 0.4753; 21: 0.44703; 22: 0.82754; 23: 0.91908; 24: 0.39704; 25: 0.31512; 26: 0.29406; 27: 0.35693; 28: 0.358; 29: 0.28978; 30: 0.98428; 31: 0.9884; 32: 0.98491; 33: 0.98677; 34: 0.98607; 35: 0.98784; 36: 0.98917; 37: 0.98593; 38: 0.98381; 39: 0.97126; 40: 0.89886; 41: 0.33966; 42: 1e-14; 43: 0.010588; 44: 1.3231e-05; 45: 8.8101e-08; 46: 1e-05; 47: 1e-05; 48: 4.1653e-10; 49: 2.869e-10; 50: 4.725e-11; 51: 1e-05; 52: 1e-05; 53: 1.294e-05; 54: 0.10472; 55: 0.28968; 56: 0.55647; 57: 0.038965; 58: 0.77071; 59: 0.99883; 60: 0.99819; 61: 0.99664; 62: 0.99598; 63: 0.93393; 64: 0.94635; 65: 0.91243; 66: 0.86737; 67: 0.027271; 68: 0.02591; 69: 0.6757; 70: 0.348; 71: 0.0058; 72: 1e-05; 73: 0.00162; 74: 0.626; 75: 0.69; 76: 0.086; 77: 0.434; 78: 0.056; 79: 0.116; 80: 0.868; 81: 0.066; 82: 0.226; 83: 0.046; 84: 0.97; 85: 0.908; 86: 0.984; 87: 0.9999; 88: 0.9999; 89: 0.004; 90: 0.96; 91: 0.96; 92: 0.18; 93: 0.696; 94: 0.614; 95: 0.612; 96: 0.682; 97: 0.7; 98: 0.736; 99: 0.524; 100: 0.888; 101: 0.134; 102: 0.9999; 103: 0.9999; 104: 0.9999; 105: 0.9999; 106: 2.3307e-10; 108: 0.0029146; 109: 0.95617; 110: 1e-05; 111: 1e-07; 112: 0.0014797; Ti=1: 1; USER 02: 0.09; USER 03: 0.34; USER 04: 0.4395; USER 05: 0.7; USER 06: 0.88975; USER 100: 0.2
587 | 393 | 0.351 | 0.38974 | 1.388 | 1.3466 | 0.35466 | 0.38974 | 0.45018 | 0.40922 |  | 0: 0.83341; 1: 1.1129e-07; 2: 0.00849; 3: 1e-05; 4: 1.4388e-05; 5: 0.19; 6: 0.627; 7: 0.00153; 8: 8.0894e-05; 9: 0.8657; 10: 0.694; 11: 0.8533; 12: 0.626; 13: 0.81802; 14: 0.63088; 15: 0.51884; 16: 0.52122; 17: 0.50674; 18: 0.60381; 19: 0.46561; 20: 0.46493; 21: 0.4372; 22: 0.82262; 23: 0.91668; 24: 0.38691; 25: 0.3047; 26: 0.28406; 27: 0.34653; 28: 0.351; 29: 0.27954; 30: 0.98427; 31: 0.9884; 32: 0.985; 33: 0.98678; 34: 0.98604; 35: 0.98779; 36: 0.98916; 37: 0.98603; 38: 0.98405; 39: 0.97249; 40: 0.90794; 41: 0.38403; 42: 1e-14; 43: 0.014116; 44: 1.9992e-05; 45: 1.0601e-07; 46: 1e-05; 47: 1e-05; 48: 4.8505e-10; 49: 3.0359e-10; 50: 5.4042e-11; 51: 1e-05; 52: 1e-05; 53: 1.2997e-05; 54: 0.1047; 55: 0.28946; 56: 0.556; 57: 0.03897; 58: 0.77048; 59: 0.99884; 60: 0.9982; 61: 0.99666; 62: 0.996; 63: 0.933; 64: 0.94574; 65: 0.91118; 66: 0.86546; 67: 0.024533; 68: 0.023213; 69: 0.66662; 70: 0.351; 71: 0.0051; 72: 1e-05; 73: 0.00139; 74: 0.622; 75: 0.685; 76: 0.102; 77: 0.428; 78: 0.057; 79: 0.117; 80: 0.866; 81: 0.062; 82: 0.222; 83: 0.042; 84: 0.97; 85: 0.906; 86: 0.983; 87: 0.9999; 88: 0.9999; 89: 0.004; 90: 0.96; 91: 0.96; 92: 0.175; 93: 0.692; 94: 0.618; 95: 0.614; 96: 0.684; 97: 0.695; 98: 0.732; 99: 0.518; 100: 0.886; 101: 0.128; 102: 0.9999; 103: 0.9999; 104: 0.9999; 105: 0.9999; 106: 1.7949e-10; 108: 0.0053096; 109: 0.9554; 110: 1e-05; 111: 1e-07; 112: 0.0021622; Ti=1: 1; USER 02: 0.08; USER 03: 0.34; USER 04: 0.44025; USER 05: 0.7; USER 06: 0.88563; USER 100: 0.2
588 | 394 | 0.344 | 0.38274 | 1.3798 | 1.3391 | 0.34829 | 0.38274 | 0.45806 | 0.4171 |  | 0: 0.82881; 1: 9.059e-08; 2: 0.00866; 3: 1e-05; 4: 1.1455e-05; 5: 0.184; 6: 0.618; 7: 0.0013125; 8: 0.00023091; 9: 0.862; 10: 0.685; 11: 0.849; 12: 0.617; 13: 0.81259; 14: 0.6219; 15: 0.50898; 16: 0.51109; 17: 0.49699; 18: 0.59505; 19: 0.45539; 20: 0.45456; 21: 0.42681; 22: 0.81758; 23: 0.91423; 24: 0.37623; 25: 0.29455; 26: 0.27505; 27: 0.33668; 28: 0.344; 29: 0.26934; 30: 0.98426; 31: 0.9884; 32: 0.98508; 33: 0.98679; 34: 0.98603; 35: 0.98775; 36: 0.98914; 37: 0.98615; 38: 0.98424; 39: 0.97363; 40: 0.91597; 41: 0.42698; 42: 1e-14; 43: 0.018656; 44: 2.9662e-05; 45: 1.2813e-07; 46: 1e-05; 47: 1e-05; 48: 5.6251e-10; 49: 3.3926e-10; 50: 5.7717e-11; 51: 1e-05; 52: 1e-05; 53: 1.3035e-05; 54: 0.10471; 55: 0.2892; 56: 0.55556; 57: 0.038994; 58: 0.77028; 59: 0.99885; 60: 0.99822; 61: 0.99667; 62: 0.99601; 63: 0.932; 64: 0.94519; 65: 0.90919; 66: 0.86378; 67: 0.021797; 68: 0.020594; 69: 0.6577; 70: 0.354; 71: 0.0044; 72: 1e-05; 73: 0.00116; 74: 0.618; 75: 0.68; 76: 0.118; 77: 0.422; 78: 0.058; 79: 0.118; 80: 0.864; 81: 0.058; 82: 0.218; 83: 0.038; 84: 0.97; 85: 0.904; 86: 0.982; 87: 0.9999; 88: 0.9999; 89: 0.004; 90: 0.96; 91: 0.96; 92: 0.17; 93: 0.688; 94: 0.622; 95: 0.616; 96: 0.686; 97: 0.69; 98: 0.728; 99: 0.512; 100: 0.884; 101: 0.122; 102: 0.9999; 103: 0.9999; 104: 0.9999; 105: 0.9999; 106: 1.4559e-10; 108: 0.010571; 109: 0.95518; 110: 1e-05; 111: 1e-07; 112: 0.0042058; Ti=1: 1; USER 02: 0.07; USER 03: 0.34; USER 04: 0.441; USER 05: 0.7; USER 06: 0.88151; USER 100: 0.2
589 | 395 | 0.337 | 0.37572 | 1.3715 | 1.3315 | 0.34191 | 0.37572 | 0.46609 | 0.42513 |  | 0: 0.8241; 1: 7.4479e-08; 2: 0.00884; 3: 1e-05; 4: 1e-05; 5: 0.179; 6: 0.609; 7: 0.0011408; 8: 0.00066451; 9: 0.858; 10: 0.677; 11: 0.8446; 12: 0.608; 13: 0.80687; 14: 0.6127; 15: 0.49905; 16: 0.50097; 17: 0.48746; 18: 0.58593; 19: 0.4448; 20: 0.44419; 21: 0.41686; 22: 0.81279; 23: 0.91176; 24: 0.36599; 25: 0.28447; 26: 0.26615; 27: 0.32695; 28: 0.337; 29: 0.25928; 30: 0.98424; 31: 0.98839; 32: 0.98515; 33: 0.98679; 34: 0.986; 35: 0.98769; 36: 0.98912; 37: 0.98626; 38: 0.98445; 39: 0.9747; 40: 0.92329; 41: 0.47115; 42: 1e-14; 43: 0.024221; 44: 4.2693e-05; 45: 1.5702e-07; 46: 1e-05; 47: 1e-05; 48: 6.498e-10; 49: 3.5829e-10; 50: 6.5664e-11; 51: 1e-05; 52: 1e-05; 53: 1.3072e-05; 54: 0.10476; 55: 0.28905; 56: 0.55516; 57: 0.039027; 58: 0.77014; 59: 0.99886; 60: 0.99823; 61: 0.99668; 62: 0.99603; 63: 0.93113; 64: 0.94462; 65: 0.90869; 66: 0.862; 67: 0.019497; 68: 0.018222; 69: 0.64767; 70: 0.357; 71: 0.0037; 72: 1e-05; 73: 0.00093; 74: 0.614; 75: 0.675; 76: 0.134; 77: 0.416; 78: 0.059; 79: 0.119; 80: 0.862; 81: 0.054; 82: 0.214; 83: 0.034; 84: 0.97; 85: 0.902; 86: 0.981; 87: 0.9999; 88: 0.9999; 89: 0.004; 90: 0.96; 91: 0.96; 92: 0.165; 93: 0.684; 94: 0.626; 95: 0.618; 96: 0.688; 97: 0.685; 98: 0.724; 99: 0.506; 100: 0.882; 101: 0.116; 102: 0.9999; 103: 0.9999; 104: 0.9999; 105: 0.9999; 106: 1.1926e-10; 108: 0.017847; 109: 0.95475; 110: 1e-05; 111: 1e-07; 112: 0.007713; Ti=1: 1; USER 02: 0.06; USER 03: 0.34; USER 04: 0.44175; USER 05: 0.7; USER 06: 0.87738; USER 100: 0.2
590 | 396 | 0.33 | 0.36869 | 1.3632 | 1.324 | 0.33551 | 0.36869 | 0.4743 | 0.43334 |  | 0: 0.81917; 1: 6.3266e-08; 2: 0.00902; 3: 1e-05; 4: 1e-05; 5: 0.174; 6: 0.6; 7: 0.0010139; 8: 0.001816; 9: 0.854; 10: 0.668; 11: 0.84; 12: 0.599; 13: 0.80111; 14: 0.60295; 15: 0.48919; 16: 0.49084; 17: 0.47738; 18: 0.57671; 19: 0.43472; 20: 0.43381; 21: 0.4068; 22: 0.80764; 23: 0.90931; 24: 0.35571; 25: 0.27467; 26: 0.25647; 27: 0.31678; 28: 0.33; 29: 0.24927; 30: 0.98423; 31: 0.98839; 32: 0.98523; 33: 0.98679; 34: 0.98597; 35: 0.98764; 36: 0.9891; 37: 0.98636; 38: 0.98464; 39: 0.97549; 40: 0.92994; 41: 0.51505; 42: 1e-14; 43: 0.031118; 44: 6.236e-05; 45: 1.9106e-07; 46: 1e-05; 47: 1e-05; 48: 7.2734e-10; 49: 3.9885e-10; 50: 7.4459e-11; 51: 1e-05; 52: 1e-05; 53: 1.3148e-05; 54: 0.10485; 55: 0.28898; 56: 0.55487; 57: 0.039083; 58: 0.77; 59: 0.99887; 60: 0.99824; 61: 0.9967; 62: 0.99605; 63: 0.93022; 64: 0.944; 65: 0.90595; 66: 0.86; 67: 0.017313; 68: 0.016182; 69: 0.63799; 70: 0.36; 71: 0.003; 72: 1e-05; 73: 0.0007; 74: 0.61; 75: 0.67; 76: 0.15; 77: 0.41; 78: 0.06; 79: 0.12; 80: 0.86; 81: 0.05; 82: 0.21; 83: 0.03; 84: 0.97; 85: 0.9; 86: 0.98; 87: 0.9999; 88: 0.9999; 89: 0.004; 90: 0.96; 91: 0.96; 92: 0.16; 93: 0.68; 94: 0.63; 95: 0.62; 96: 0.69; 97: 0.68; 98: 0.72; 99: 0.5; 100: 0.88; 101: 0.11; 102: 0.9999; 103: 0.9999; 104: 0.9999; 105: 0.9999; 106: 1.0033e-10; 108: 0.023535; 109: 0.95442; 110: 1e-05; 111: 4.1166e-06; 112: 0.011776; Ti=1: 1; USER 01: 0.757; USER 02: 0.05; USER 03: 0.34; USER 04: 0.4425; USER 05: 0.7; USER 06: 0.87326; USER 100: 0.2
591 | 397 | 0.323 | 0.36164 | 1.3549 | 1.3163 | 0.3291 | 0.36164 | 0.48268 | 0.44172 |  | 0: 0.8138; 1: 5.4567e-08; 2: 0.00927; 3: 1e-05; 4: 1e-05; 5: 0.169; 6: 0.591; 7: 0.0009247; 8: 0.0045011; 9: 0.85; 10: 0.659; 11: 0.835; 12: 0.59; 13: 0.79537; 14: 0.59343; 15: 0.47927; 16: 0.48071; 17: 0.46753; 18: 0.56777; 19: 0.42439; 20: 0.42344; 21: 0.39695; 22: 0.80286; 23: 0.90679; 24: 0.34571; 25: 0.26487; 26: 0.24734; 27: 0.30694; 28: 0.323; 29: 0.23993; 30: 0.98421; 31: 0.98839; 32: 0.9853; 33: 0.98679; 34: 0.98594; 35: 0.98761; 36: 0.98907; 37: 0.98643; 38: 0.98478; 39: 0.97622; 40: 0.93554; 41: 0.55593; 42: 1e-14; 43: 0.039618; 44: 8.9595e-05; 45: 2.3528e-07; 46: 1e-05; 47: 1e-05; 48: 8.5769e-10; 49: 4.4295e-10; 50: 7.9195e-11; 51: 1e-05; 52: 1e-05; 53: 1.3254e-05; 54: 0.10499; 55: 0.28886; 56: 0.55462; 57: 0.039149; 58: 0.76992; 59: 0.99889; 60: 0.99826; 61: 0.99671; 62: 0.99606; 63: 0.92931; 64: 0.94339; 65: 0.9052; 66: 0.858; 67: 0.015341; 68: 0.014238; 69: 0.62827; 70: 0.363; 71: 0.003; 72: 1e-05; 73: 0.00069; 74: 0.606; 75: 0.666; 76: 0.193; 77: 0.404; 78: 0.061; 79: 0.12; 80: 0.857; 81: 0.049; 82: 0.208; 83: 0.03; 84: 0.97; 85: 0.898; 86: 0.98; 87: 0.9999; 88: 0.9999; 89: 0.004; 90: 0.96; 91: 0.96; 92: 0.162; 93: 0.679; 94: 0.632; 95: 0.623; 96: 0.693; 97: 0.674; 98: 0.715; 99: 0.492; 100: 0.878; 101: 0.106; 102: 0.9999; 103: 0.9999; 104: 0.9999; 105: 0.9999; 106: 8.9699e-11; 108: 0.025181; 109: 0.95388; 110: 1e-05; 111: 2.8192e-05; 112: 0.014973; Ti=1: 1; USER 02: 0.04; USER 03: 0.34; USER 04: 0.44325; USER 05: 0.7; USER 06: 0.86854; USER 100: 0.2
592 | 398 | 0.316 | 0.35458 | 1.3465 | 1.3087 | 0.32267 | 0.35458 | 0.49124 | 0.45028 |  | 0: 0.80842; 1: 4.8943e-08; 2: 0.0095; 3: 1e-05; 4: 1e-05; 5: 0.164; 6: 0.581; 7: 0.00086298; 8: 0.009985; 9: 0.846; 10: 0.65; 11: 0.83; 12: 0.58; 13: 0.78932; 14: 0.58419; 15: 0.46929; 16: 0.4709; 17: 0.45811; 18: 0.55875; 19: 0.41381; 20: 0.41328; 21: 0.38721; 22: 0.79722; 23: 0.90412; 24: 0.33542; 25: 0.25534; 26: 0.23843; 27: 0.29766; 28: 0.316; 29: 0.23062; 30: 0.9842; 31: 0.98838; 32: 0.98536; 33: 0.98678; 34: 0.9859; 35: 0.98753; 36: 0.98904; 37: 0.98649; 38: 0.98489; 39: 0.9769; 40: 0.94039; 41: 0.59495; 42: 1e-14; 43: 0.049523; 44: 0.00013462; 45: 2.9276e-07; 46: 1e-05; 47: 1e-05; 48: 9.8035e-10; 49: 4.6638e-10; 50: 8.9385e-11; 51: 1e-05; 52: 1e-05; 53: 1.3455e-05; 54: 0.10519; 55: 0.28883; 56: 0.5545; 57: 0.03925; 58: 0.76989; 59: 0.99889; 60: 0.99827; 61: 0.99673; 62: 0.99608; 63: 0.9283; 64: 0.94286; 65: 0.90321; 66: 0.856; 67: 0.01367; 68: 0.012605; 69: 0.61871; 70: 0.366; 71: 0.003; 72: 1e-05; 73: 0.00068; 74: 0.602; 75: 0.662; 76: 0.236; 77: 0.398; 78: 0.062; 79: 0.12; 80: 0.854; 81: 0.048; 82: 0.206; 83: 0.03; 84: 0.97; 85: 0.896; 86: 0.98; 87: 0.9999; 88: 0.9999; 89: 0.004; 90: 0.96; 91: 0.96; 92: 0.164; 93: 0.678; 94: 0.634; 95: 0.626; 96: 0.696; 97: 0.668; 98: 0.71; 99: 0.484; 100: 0.876; 101: 0.102; 102: 0.9999; 103: 0.9999; 104: 0.9999; 105: 0.9999; 106: 8.2723e-11; 108: 0.024662; 109: 0.95388; 110: 1e-05; 111: 9.4573e-05; 112: 0.016921; Ti=1: 1; USER 02: 0.03; USER 03: 0.34; USER 04: 0.444; USER 05: 0.7; USER 06: 0.86382; USER 100: 0.2
593 | 399 | 0.31 | 0.34852 | 1.3393 | 1.3021 | 0.31715 | 0.34852 | 0.49873 | 0.45777 |  | 0: 0.80305; 1: 4.4775e-08; 2: 0.00978; 3: 1e-05; 4: 1e-05; 5: 0.16; 6: 0.572; 7: 0.00082661; 8: 0.019601; 9: 0.8417; 10: 0.64; 11: 0.825; 12: 0.571; 13: 0.78349; 14: 0.57428; 15: 0.45927; 16: 0.46099; 17: 0.44836; 18: 0.54934; 19: 0.4039; 20: 0.40302; 21: 0.37736; 22: 0.79208; 23: 0.90139; 24: 0.3258; 25: 0.24584; 26: 0.22973; 27: 0.28804; 28: 0.31; 29: 0.22141; 30: 0.98419; 31: 0.98837; 32: 0.98542; 33: 0.98676; 34: 0.98587; 35: 0.98752; 36: 0.98901; 37: 0.98655; 38: 0.98503; 39: 0.9774; 40: 0.94465; 41: 0.63271; 42: 1e-14; 43: 0.061269; 44: 0.00018847; 45: 3.6443e-07; 46: 1e-05; 47: 1e-05; 48: 1.117e-09; 49: 5.1617e-10; 50: 9.4857e-11; 51: 1e-05; 52: 1e-05; 53: 1.3669e-05; 54: 0.10541; 55: 0.2888; 56: 0.55441; 57: 0.03939; 58: 0.76988; 59: 0.99891; 60: 0.99828; 61: 0.99675; 62: 0.99609; 63: 0.92736; 64: 0.94223; 65: 0.90024; 66: 0.854; 67: 0.012117; 68: 0.011071; 69: 0.609; 70: 0.369; 71: 0.003; 72: 1e-05; 73: 0.00067; 74: 0.598; 75: 0.658; 76: 0.279; 77: 0.392; 78: 0.063; 79: 0.12; 80: 0.851; 81: 0.047; 82: 0.204; 83: 0.03; 84: 0.97; 85: 0.894; 86: 0.98; 87: 0.9999; 88: 0.9999; 89: 0.004; 90: 0.96; 91: 0.96; 92: 0.166; 93: 0.677; 94: 0.636; 95: 0.629; 96: 0.699; 97: 0.662; 98: 0.705; 99: 0.476; 100: 0.874; 101: 0.098; 102: 0.9999; 103: 0.9999; 104: 0.9999; 105: 0.9999; 106: 7.8768e-11; 108: 0.026194; 109: 0.95344; 110: 2.4657e-05; 111: 0.00029939; 112: 0.01919; Ti=1: 1; USER 02: 0.02; USER 03: 0.34; USER 04: 0.44475; USER 05: 0.7; USER 06: 0.8591; USER 100: 0.2
594 | 400 | 0.303 | 0.34143 | 1.331 | 1.2944 | 0.3107 | 0.34143 | 0.50766 | 0.4667 |  | 0: 0.79768; 1: 4.1834e-08; 2: 0.01005; 3: 1e-05; 4: 1e-05; 5: 0.155; 6: 0.562; 7: 0.00080612; 8: 0.034554; 9: 0.8374; 10: 0.631; 11: 0.82; 12: 0.561; 13: 0.77729; 14: 0.56458; 15: 0.44932; 16: 0.45117; 17: 0.43872; 18: 0.54034; 19: 0.39403; 20: 0.39286; 21: 0.3675; 22: 0.78707; 23: 0.89874; 24: 0.31594; 25: 0.23661; 26: 0.22136; 27: 0.27866; 28: 0.303; 29: 0.21224; 30: 0.98417; 31: 0.98836; 32: 0.98548; 33: 0.98675; 34: 0.98582; 35: 0.98746; 36: 0.98898; 37: 0.9866; 38: 0.98513; 39: 0.97798; 40: 0.9485; 41: 0.66619; 42: 1e-14; 43: 0.075035; 44: 0.0002788; 45: 4.5742e-07; 46: 1e-05; 47: 1e-05; 48: 1.2688e-09; 49: 5.7004e-10; 50: 1.066e-10; 51: 1e-05; 52: 1e-05; 53: 1.3883e-05; 54: 0.10567; 55: 0.2888; 56: 0.55438; 57: 0.03955; 58: 0.76992; 59: 0.99892; 60: 0.9983; 61: 0.99676; 62: 0.99611; 63: 0.92638; 64: 0.9416; 65: 0.899; 66: 0.852; 67: 0.010651; 68: 0.0096795; 69: 0.6001; 70: 0.372; 71: 0.003; 72: 1e-05; 73: 0.00066; 74: 0.594; 75: 0.654; 76: 0.322; 77: 0.386; 78: 0.064; 79: 0.12; 80: 0.848; 81: 0.046; 82: 0.202; 83: 0.03; 84: 0.97; 85: 0.892; 86: 0.98; 87: 0.9999; 88: 0.9999; 89: 0.004; 90: 0.96; 91: 0.96; 92: 0.168; 93: 0.676; 94: 0.638; 95: 0.632; 96: 0.702; 97: 0.656; 98: 0.7; 99: 0.468; 100: 0.872; 101: 0.094; 102: 0.9999; 103: 0.9999; 104: 0.9999; 105: 0.9999; 106: 7.8768e-11; 108: 0.033313; 109: 0.9529; 110: 0.00013979; 111: 0.00085475; 112: 0.023877; Ti=1: 1; USER 02: 0.01; USER 03: 0.34; USER 04: 0.4455; USER 05: 0.7; USER 06: 0.85438; USER 100: 0.2
595 | 401 | 0.296 | 0.33432 | 1.3225 | 1.2867 | 0.30423 | 0.33432 | 0.5168 | 0.47584 |  | 0: 0.7923; 1: 3.9957e-08; 2: 0.01034; 3: 1e-05; 4: 1e-05; 5: 0.15; 6: 0.553; 7: 0.00079781; 8: 0.055404; 9: 0.833; 10: 0.622; 11: 0.815; 12: 0.552; 13: 0.77114; 14: 0.55508; 15: 0.43932; 16: 0.44125; 17: 0.42953; 18: 0.53133; 19: 0.38404; 20: 0.38291; 21: 0.35786; 22: 0.78132; 23: 0.89598; 24: 0.30619; 25: 0.22749; 26: 0.21298; 27: 0.2696; 28: 0.296; 29: 0.20378; 30: 0.98416; 31: 0.98835; 32: 0.98552; 33: 0.98674; 34: 0.98578; 35: 0.98742; 36: 0.98894; 37: 0.98665; 38: 0.98523; 39: 0.97845; 40: 0.95221; 41: 0.69822; 42: 1e-14; 43: 0.090653; 44: 0.00035892; 45: 5.8274e-07; 46: 1e-05; 47: 1e-05; 48: 1.4371e-09; 49: 6.2823e-10; 50: 1.1289e-10; 51: 1e-05; 52: 1e-05; 53: 1.4128e-05; 54: 0.10591; 55: 0.28898; 56: 0.55435; 57: 0.03971; 58: 0.77; 59: 0.99893; 60: 0.99831; 61: 0.99677; 62: 0.99613; 63: 0.92528; 64: 0.941; 65: 0.89578; 66: 0.85; 67: 0.0093638; 68: 0.0084931; 69: 0.59013; 70: 0.375; 71: 0.003; 72: 1e-05; 73: 0.00065; 74: 0.59; 75: 0.65; 76: 0.365; 77: 0.38; 78: 0.065; 79: 0.12; 80: 0.845; 81: 0.045; 82: 0.2; 83: 0.03; 84: 0.97; 85: 0.89; 86: 0.98; 87: 0.9999; 88: 0.9999; 89: 0.004; 90: 0.96; 91: 0.96; 92: 0.17; 93: 0.675; 94: 0.64; 95: 0.635; 96: 0.705; 97: 0.65; 98: 0.695; 99: 0.46; 100: 0.87; 101: 0.09; 102: 0.9999; 103: 0.9999; 104: 0.9999; 105: 0.9999; 106: 7.8768e-11; 108: 0.048944; 109: 0.95268; 110: 0.00049786; 111: 0.0021511; 112: 0.032664; Ti=1: 1; USER 01: 0.6949; USER 02: 0.01; USER 03: 0.34; USER 04: 0.44625; USER 05: 0.7; USER 06: 0.84966; USER 100: 0.2
596 | 402 | 0.29 | 0.32821 | 1.3153 | 1.28 | 0.29868 | 0.32821 | 0.5248 | 0.48384 |  | 0: 0.78693; 1: 3.8147e-08; 2: 0.01063; 3: 1e-05; 4: 1e-05; 5: 0.146; 6: 0.544; 7: 0.00080538; 8: 0.081766; 9: 0.829; 10: 0.613; 11: 0.81; 12: 0.543; 13: 0.76482; 14: 0.54521; 15: 0.42941; 16: 0.43143; 17: 0.41989; 18: 0.52173; 19: 0.37408; 20: 0.37286; 21: 0.34865; 22: 0.77583; 23: 0.89316; 24: 0.29699; 25: 0.21866; 26: 0.20461; 27: 0.26033; 28: 0.29; 29: 0.19536; 30: 0.98414; 31: 0.98833; 32: 0.98557; 33: 0.98672; 34: 0.98574; 35: 0.98737; 36: 0.9889; 37: 0.9867; 38: 0.98532; 39: 0.97884; 40: 0.95532; 41: 0.72867; 42: 1e-14; 43: 0.10827; 44: 0.00050905; 45: 7.462e-07; 46: 1e-05; 47: 1e-05; 48: 1.6627e-09; 49: 6.9099e-10; 50: 1.2636e-10; 51: 1e-05; 52: 1e-05; 53: 1.4354e-05; 54: 0.10619; 55: 0.28927; 56: 0.55435; 57: 0.0399; 58: 0.77016; 59: 0.99894; 60: 0.99832; 61: 0.99679; 62: 0.99614; 63: 0.92428; 64: 0.94042; 65: 0.89553; 66: 0.84779; 67: 0.0081951; 68: 0.0073937; 69: 0.57915; 70: 0.378; 71: 0.003; 72: 1e-05; 73: 0.00064; 74: 0.586; 75: 0.646; 76: 0.408; 77: 0.374; 78: 0.066; 79: 0.12; 80: 0.842; 81: 0.044; 82: 0.198; 83: 0.03; 84: 0.97; 85: 0.888; 86: 0.98; 87: 0.9999; 88: 0.9999; 89: 0.004; 90: 0.96; 91: 0.96; 92: 0.172; 93: 0.674; 94: 0.642; 95: 0.638; 96: 0.708; 97: 0.644; 98: 0.69; 99: 0.452; 100: 0.868; 101: 0.086; 102: 0.9999; 103: 0.9999; 104: 0.9999; 105: 0.9999; 106: 8.2723e-11; 108: 0.07412; 109: 0.95224; 110: 0.0013978; 111: 0.0047181; 112: 0.047085; Ti=1: 1; USER 02: 0.01; USER 03: 0.34; USER 04: 0.447; USER 05: 0.7; USER 06: 0.84317; USER 100: 0.2
597 | 403 | 0.284 | 0.3221 | 1.308 | 1.2733 | 0.29311 | 0.3221 | 0.53297 | 0.49201 |  | 0: 0.78049; 1: 3.8147e-08; 2: 0.01096; 3: 1e-05; 4: 1e-05; 5: 0.142; 6: 0.534; 7: 0.00082604; 8: 0.11375; 9: 0.8245; 10: 0.603; 11: 0.804; 12: 0.533; 13: 0.75865; 14: 0.53547; 15: 0.41958; 16: 0.42151; 17: 0.41026; 18: 0.5127; 19: 0.36429; 20: 0.36281; 21: 0.33889; 22: 0.77047; 23: 0.89036; 24: 0.28719; 25: 0.20994; 26: 0.19645; 27: 0.25139; 28: 0.284; 29: 0.18692; 30: 0.98412; 31: 0.98831; 32: 0.98561; 33: 0.9867; 34: 0.98569; 35: 0.98737; 36: 0.98886; 37: 0.98674; 38: 0.98541; 39: 0.97918; 40: 0.9583; 41: 0.75522; 42: 1e-14; 43: 0.12875; 44: 0.00068353; 45: 9.6631e-07; 46: 1e-05; 47: 1e-05; 48: 1.9164e-09; 49: 7.5858e-10; 50: 1.4107e-10; 51: 1e-05; 52: 1e-05; 53: 1.458e-05; 54: 0.10635; 55: 0.28961; 56: 0.55439; 57: 0.04008; 58: 0.77038; 59: 0.99895; 60: 0.99833; 61: 0.9968; 62: 0.99616; 63: 0.92318; 64: 0.93975; 65: 0.89479; 66: 0.84528; 67: 0.007181; 68: 0.0064367; 69: 0.5698; 70: 0.381; 71: 0.003; 72: 1e-05; 73: 0.00063; 74: 0.582; 75: 0.642; 76: 0.451; 77: 0.368; 78: 0.067; 79: 0.12; 80: 0.839; 81: 0.043; 82: 0.196; 83: 0.03; 84: 0.97; 85: 0.886; 86: 0.98; 87: 0.9999; 88: 0.9999; 89: 0.004; 90: 0.96; 91: 0.96; 92: 0.174; 93: 0.673; 94: 0.644; 95: 0.641; 96: 0.711; 97: 0.638; 98: 0.685; 99: 0.444; 100: 0.866; 101: 0.082; 102: 0.9999; 103: 0.9999; 104: 0.9999; 105: 0.9999; 106: 8.8264e-11; 108: 0.10253; 109: 0.95213; 110: 0.0034151; 111: 0.0090078; 112: 0.066737; Ti=1: 1; USER 02: 0.01; USER 03: 0.34; USER 04: 0.44775; USER 05: 0.7; USER 06: 0.83669; USER 100: 0.2
598 | 404 | 0.277 | 0.31494 | 1.2995 | 1.2654 | 0.2866 | 0.31494 | 0.54273 | 0.50177 |  | 0: 0.77512; 1: 3.8147e-08; 2: 0.01134; 3: 1e-05; 4: 1e-05; 5: 0.139; 6: 0.525; 7: 0.00084723; 8: 0.15062; 9: 0.82; 10: 0.594; 11: 0.799; 12: 0.524; 13: 0.75205; 14: 0.52579; 15: 0.40983; 16: 0.41157; 17: 0.40041; 18: 0.50372; 19: 0.35424; 20: 0.35297; 21: 0.32935; 22: 0.76499; 23: 0.88755; 24: 0.27805; 25: 0.2015; 26: 0.18861; 27: 0.24289; 28: 0.277; 29: 0.17852; 30: 0.9841; 31: 0.9883; 32: 0.98565; 33: 0.98667; 34: 0.98564; 35: 0.98727; 36: 0.98882; 37: 0.98678; 38: 0.98549; 39: 0.97959; 40: 0.96108; 41: 0.77989; 42: 1e-14; 43: 0.1507; 44: 0.00099977; 45: 1.2717e-06; 46: 1e-05; 47: 1e-05; 48: 2.1512e-09; 49: 8.6958e-10; 50: 1.5712e-10; 51: 1e-05; 52: 1e-05; 53: 1.4794e-05; 54: 0.10654; 55: 0.29; 56: 0.55447; 57: 0.04027; 58: 0.77062; 59: 0.99896; 60: 0.99835; 61: 0.99681; 62: 0.99618; 63: 0.922; 64: 0.93911; 65: 0.89159; 66: 0.843; 67: 0.0062339; 68: 0.0055582; 69: 0.5596; 70: 0.384; 71: 0.003; 72: 1e-05; 73: 0.00062; 74: 0.578; 75: 0.638; 76: 0.494; 77: 0.362; 78: 0.068; 79: 0.12; 80: 0.836; 81: 0.042; 82: 0.194; 83: 0.03; 84: 0.97; 85: 0.884; 86: 0.98; 87: 0.9999; 88: 0.9999; 89: 0.004; 90: 0.96; 91: 0.96; 92: 0.176; 93: 0.672; 94: 0.646; 95: 0.644; 96: 0.714; 97: 0.632; 98: 0.68; 99: 0.436; 100: 0.864; 101: 0.078; 102: 0.9999; 103: 0.9999; 104: 0.9999; 105: 0.9999; 106: 9.2631e-11; 108: 0.12583; 109: 0.9517; 110: 0.0074925; 111: 0.015566; 112: 0.088356; Ti=1: 1; USER 02: 0.01; USER 03: 0.34; USER 04: 0.4485; USER 05: 0.7; USER 06: 0.8302; USER 100: 0.2
599 | 405 | 0.271 | 0.3088 | 1.2922 | 1.2586 | 0.281 | 0.3088 | 0.55129 | 0.51033 |  | 0: 0.76868; 1: 3.8147e-08; 2: 0.01168; 3: 1e-05; 4: 1e-05; 5: 0.135; 6: 0.515; 7: 0.00088308; 8: 0.19272; 9: 0.8157; 10: 0.584; 11: 0.793; 12: 0.514; 13: 0.7456; 14: 0.51571; 15: 0.40005; 16: 0.40175; 17: 0.39078; 18: 0.49424; 19: 0.34453; 20: 0.34324; 21: 0.32025; 22: 0.75927; 23: 0.88463; 24: 0.26877; 25: 0.19319; 26: 0.181; 27: 0.23418; 28: 0.271; 29: 0.17058; 30: 0.98405; 31: 0.98828; 32: 0.98568; 33: 0.98665; 34: 0.98558; 35: 0.98725; 36: 0.98877; 37: 0.9868; 38: 0.98557; 39: 0.97988; 40: 0.96312; 41: 0.80251; 42: 1e-14; 43: 0.17493; 44: 0.0012831; 45: 1.6851e-06; 46: 1e-05; 47: 1e-05; 48: 2.4634e-09; 49: 9.504e-10; 50: 1.7459e-10; 51: 1e-05; 52: 1e-05; 53: 1.5058e-05; 54: 0.10674; 55: 0.29046; 56: 0.55459; 57: 0.04047; 58: 0.77084; 59: 0.99897; 60: 0.99836; 61: 0.99683; 62: 0.99619; 63: 0.921; 64: 0.93857; 65: 0.89085; 66: 0.84045; 67: 0.0054112; 68: 0.0047928; 69: 0.54948; 70: 0.387; 71: 0.003; 72: 1e-05; 73: 0.00061; 74: 0.574; 75: 0.634; 76: 0.537; 77: 0.356; 78: 0.069; 79: 0.12; 80: 0.833; 81: 0.041; 82: 0.192; 83: 0.03; 84: 0.97; 85: 0.882; 86: 0.98; 87: 0.9999; 88: 0.9999; 89: 0.004; 90: 0.96; 91: 0.96; 92: 0.178; 93: 0.671; 94: 0.648; 95: 0.647; 96: 0.717; 97: 0.626; 98: 0.675; 99: 0.428; 100: 0.862; 101: 0.074; 102: 0.9999; 103: 0.9999; 104: 0.9999; 105: 0.9999; 106: 9.8746e-11; 108: 0.14196; 109: 0.95115; 110: 0.014751; 111: 0.025067; 112: 0.1075; Ti=1: 1; USER 02: 0.01; USER 03: 0.34; USER 04: 0.44925; USER 05: 0.7; USER 06: 0.82371; USER 100: 0.2
600 | 406 | 0.265 | 0.30264 | 1.2848 | 1.2518 | 0.2754 | 0.30264 | 0.56004 | 0.51908 |  | 0: 0.76331; 1: 3.9044e-08; 2: 0.01203; 3: 1e-05; 4: 1e-05; 5: 0.131; 6: 0.506; 7: 0.00090991; 8: 0.24131; 9: 0.811; 10: 0.575; 11: 0.788; 12: 0.505; 13: 0.73899; 14: 0.50566; 15: 0.39047; 16: 0.39203; 17: 0.38169; 18: 0.48483; 19: 0.33471; 20: 0.33351; 21: 0.31114; 22: 0.75355; 23: 0.88164; 24: 0.25984; 25: 0.18514; 26: 0.17326; 27: 0.22568; 28: 0.265; 29: 0.16266; 30: 0.98401; 31: 0.98825; 32: 0.98571; 33: 0.98662; 34: 0.98553; 35: 0.98722; 36: 0.98872; 37: 0.98683; 38: 0.98564; 39: 0.9802; 40: 0.96492; 41: 0.82255; 42: 1e-14; 43: 0.20186; 44: 0.0017162; 45: 2.2444e-06; 46: 1e-05; 47: 1e-05; 48: 2.8736e-09; 49: 1.0826e-09; 50: 1.9357e-10; 51: 1e-05; 52: 1e-05; 53: 1.5328e-05; 54: 0.10699; 55: 0.29099; 56: 0.55477; 57: 0.04067; 58: 0.771; 59: 0.99898; 60: 0.99837; 61: 0.99684; 62: 0.99621; 63: 0.9199; 64: 0.938; 65: 0.88986; 66: 0.838; 67: 0.0046766; 68: 0.0041179; 69: 0.5394; 70: 0.39; 71: 0.003; 72: 1e-05; 73: 0.0006; 74: 0.57; 75: 0.63; 76: 0.58; 77: 0.35; 78: 0.07; 79: 0.12; 80: 0.83; 81: 0.04; 82: 0.19; 83: 0.03; 84: 0.97; 85: 0.88; 86: 0.98; 87: 0.9999; 88: 0.9999; 89: 0.004; 90: 0.96; 91: 0.96; 92: 0.18; 93: 0.67; 94: 0.65; 95: 0.65; 96: 0.72; 97: 0.62; 98: 0.67; 99: 0.42; 100: 0.86; 101: 0.07; 102: 0.9999; 103: 0.9999; 104: 0.9999; 105: 0.9999; 106: 1.0688e-10; 108: 0.15649; 109: 0.95061; 110: 0.027038; 111: 0.038911; 112: 0.12373; Ti=1: 1; USER 01: 0.631; USER 02: 0.01; USER 03: 0.34; USER 04: 0.45; USER 05: 0.7; USER 06: 0.81723; USER 100: 0.2
601 | 407 | 0.259 | 0.29646 | 1.2773 | 1.2449 | 0.26978 | 0.29646 | 0.56899 | 0.52803 |  | 0: 0.75687; 1: 3.9957e-08; 2: 0.01239; 3: 1e-05; 4: 1e-05; 5: 0.127; 6: 0.497; 7: 0.00094406; 8: 0.29747; 9: 0.806; 10: 0.565; 11: 0.782; 12: 0.495; 13: 0.7322; 14: 0.49616; 15: 0.38073; 16: 0.38231; 17: 0.37206; 18: 0.47659; 19: 0.32482; 20: 0.32388; 21: 0.30181; 22: 0.74784; 23: 0.87858; 24: 0.25083; 25: 0.17717; 26: 0.16597; 27: 0.21731; 28: 0.259; 29: 0.1552; 30: 0.98397; 31: 0.98822; 32: 0.98574; 33: 0.98659; 34: 0.98547; 35: 0.98712; 36: 0.98867; 37: 0.98685; 38: 0.9857; 39: 0.98047; 40: 0.96646; 41: 0.83964; 42: 1e-14; 43: 0.22963; 44: 0.0022944; 45: 3.0362e-06; 46: 1e-05; 47: 1e-05; 48: 3.2681e-09; 49: 1.2288e-09; 50: 2.0366e-10; 51: 1e-05; 52: 1e-05; 53: 1.56e-05; 54: 0.10736; 55: 0.29153; 56: 0.555; 57: 0.04087; 58: 0.77105; 59: 0.99899; 60: 0.99839; 61: 0.99686; 62: 0.99623; 63: 0.9185; 64: 0.9374; 65: 0.88642; 66: 0.83539; 67: 0.0040391; 68: 0.003541; 69: 0.52892; 70: 0.392; 71: 0.0031; 72: 1e-05; 73: 0.00061; 74: 0.565; 75: 0.625; 76: 0.6; 77: 0.345; 78: 0.072; 79: 0.122; 80: 0.828; 81: 0.039; 82: 0.188; 83: 0.031; 84: 0.969; 85: 0.878; 86: 0.98; 87: 0.9999; 88: 0.9999; 89: 0.004; 90: 0.96; 91: 0.96; 92: 0.181; 93: 0.67; 94: 0.653; 95: 0.652; 96: 0.721; 97: 0.615; 98: 0.666; 99: 0.415; 100: 0.858; 101: 0.068; 102: 0.9999; 103: 0.9999; 104: 0.9999; 105: 0.9999; 106: 1.1381e-10; 108: 0.17287; 109: 0.9505; 110: 0.04662; 111: 0.058488; 112: 0.13942; Ti=1: 1; USER 02: 0.01; USER 03: 0.43; USER 04: 0.45075; USER 05: 0.7; USER 06: 0.81189; USER 100: 0.2
602 | 408 | 0.253 | 0.29027 | 1.2699 | 1.238 | 0.26415 | 0.29027 | 0.57815 | 0.53719 |  | 0: 0.75044; 1: 4.0887e-08; 2: 0.01273; 3: 1e-05; 4: 1e-05; 5: 0.123; 6: 0.487; 7: 0.00097275; 8: 0.35926; 9: 0.801; 10: 0.555; 11: 0.776; 12: 0.486; 13: 0.72537; 14: 0.48619; 15: 0.37121; 16: 0.37269; 17: 0.36298; 18: 0.46733; 19: 0.31538; 20: 0.31437; 21: 0.29291; 22: 0.74153; 23: 0.87555; 24: 0.24231; 25: 0.16947; 26: 0.15868; 27: 0.20915; 28: 0.253; 29: 0.14776; 30: 0.98392; 31: 0.98819; 32: 0.98577; 33: 0.98656; 34: 0.98541; 35: 0.98706; 36: 0.98863; 37: 0.98687; 38: 0.98576; 39: 0.98077; 40: 0.96785; 41: 0.85559; 42: 1e-14; 43: 0.25871; 44: 0.0030543; 45: 4.1586e-06; 46: 1e-05; 47: 1e-05; 48: 3.7058e-09; 49: 1.3346e-09; 50: 2.2508e-10; 51: 1e-05; 52: 1e-05; 53: 1.5704e-05; 54: 0.10772; 55: 0.29214; 56: 0.55523; 57: 0.04106; 58: 0.77103; 59: 0.999; 60: 0.9984; 61: 0.99687; 62: 0.99625; 63: 0.917; 64: 0.9368; 65: 0.88323; 66: 0.833; 67: 0.0035056; 68: 0.0030476; 69: 0.51877; 70: 0.394; 71: 0.0032; 72: 1e-05; 73: 0.00062; 74: 0.56; 75: 0.62; 76: 0.62; 77: 0.34; 78: 0.074; 79: 0.124; 80: 0.826; 81: 0.038; 82: 0.186; 83: 0.032; 84: 0.968; 85: 0.876; 86: 0.98; 87: 0.9999; 88: 0.9999; 89: 0.004; 90: 0.96; 91: 0.96; 92: 0.182; 93: 0.67; 94: 0.656; 95: 0.654; 96: 0.722; 97: 0.61; 98: 0.662; 99: 0.41; 100: 0.856; 101: 0.066; 102: 0.9999; 103: 0.9999; 104: 0.9999; 105: 0.9999; 106: 1.2301e-10; 108: 0.1907; 109: 0.94995; 110: 0.075857; 111: 0.084127; 112: 0.15609; Ti=1: 1; USER 02: 0.01; USER 03: 0.43; USER 04: 0.4515; USER 05: 0.7; USER 06: 0.80656; USER 100: 0.2
603 | 409 | 0.2474 | 0.28449 | 1.2629 | 1.2314 | 0.25888 | 0.28449 | 0.5869 | 0.54594 |  | 0: 0.74401; 1: 4.1834e-08; 2: 0.01311; 3: 1e-05; 4: 1e-05; 5: 0.12; 6: 0.478; 7: 0.0009977; 8: 0.42557; 9: 0.796; 10: 0.546; 11: 0.77; 12: 0.476; 13: 0.71846; 14: 0.47642; 15: 0.36177; 16: 0.36329; 17: 0.35368; 18: 0.45781; 19: 0.30641; 20: 0.30507; 21: 0.28412; 22: 0.73584; 23: 0.87245; 24: 0.2338; 25: 0.16197; 26: 0.1516; 27: 0.20121; 28: 0.2474; 29: 0.14097; 30: 0.98387; 31: 0.98817; 32: 0.98579; 33: 0.98653; 34: 0.98535; 35: 0.98699; 36: 0.98856; 37: 0.98688; 38: 0.98581; 39: 0.98102; 40: 0.9694; 41: 0.86988; 42: 1e-14; 43: 0.28961; 44: 0.0040502; 45: 5.7508e-06; 46: 1e-05; 47: 1e-05; 48: 4.2758e-09; 49: 1.5065e-09; 50: 2.4827e-10; 51: 1e-05; 52: 1e-05; 53: 1.5959e-05; 54: 0.10817; 55: 0.2927; 56: 0.55556; 57: 0.04127; 58: 0.77098; 59: 0.99901; 60: 0.99841; 61: 0.99688; 62: 0.99626; 63: 0.9156; 64: 0.9361; 65: 0.88274; 66: 0.83032; 67: 0.0030355; 68: 0.0026128; 69: 0.50915; 70: 0.396; 71: 0.0033; 72: 1e-05; 73: 0.00063; 74: 0.555; 75: 0.615; 76: 0.64; 77: 0.335; 78: 0.076; 79: 0.126; 80: 0.824; 81: 0.037; 82: 0.184; 83: 0.033; 84: 0.967; 85: 0.874; 86: 0.98; 87: 0.9999; 88: 0.9999; 89: 0.004; 90: 0.96; 91: 0.96; 92: 0.183; 93: 0.67; 94: 0.659; 95: 0.656; 96: 0.723; 97: 0.605; 98: 0.658; 99: 0.405; 100: 0.854; 101: 0.064; 102: 0.9999; 103: 0.9999; 104: 0.9999; 105: 0.9999; 106: 1.2884e-10; 108: 0.20873; 109: 0.94974; 110: 0.11677; 111: 0.11556; 112: 0.17377; Ti=1: 1; USER 02: 0.01; USER 03: 0.43; USER 04: 0.45225; USER 05: 0.7; USER 06: 0.80123; USER 100: 0.2
604 | 410 | 0.242 | 0.27889 | 1.256 | 1.2251 | 0.25379 | 0.27889 | 0.59552 | 0.55457 |  | 0: 0.73759; 1: 4.3777e-08; 2: 0.01345; 3: 1e-05; 4: 1e-05; 5: 0.116; 6: 0.468; 7: 0.0010447; 8: 0.49467; 9: 0.791; 10: 0.536; 11: 0.764; 12: 0.467; 13: 0.71163; 14: 0.46656; 15: 0.35231; 16: 0.35378; 17: 0.34482; 18: 0.44783; 19: 0.29733; 20: 0.29577; 21: 0.27522; 22: 0.72979; 23: 0.86928; 24: 0.22532; 25: 0.15473; 26: 0.14518; 27: 0.19372; 28: 0.242; 29: 0.13421; 30: 0.98382; 31: 0.98813; 32: 0.98581; 33: 0.98649; 34: 0.98529; 35: 0.98688; 36: 0.98851; 37: 0.9869; 38: 0.98585; 39: 0.98127; 40: 0.97073; 41: 0.88232; 42: 1e-14; 43: 0.32104; 44: 0.0053213; 45: 8.0088e-06; 46: 1e-05; 47: 1e-05; 48: 4.8196e-09; 49: 1.6954e-09; 50: 2.8657e-10; 51: 1e-05; 52: 1e-05; 53: 1.6293e-05; 54: 0.10859; 55: 0.29326; 56: 0.55585; 57: 0.04148; 58: 0.77095; 59: 0.99902; 60: 0.99842; 61: 0.9969; 62: 0.99628; 63: 0.9142; 64: 0.9355; 65: 0.87956; 66: 0.828; 67: 0.0026126; 68: 0.002233; 69: 0.49912; 70: 0.398; 71: 0.0034; 72: 1e-05; 73: 0.00064; 74: 0.55; 75: 0.61; 76: 0.66; 77: 0.33; 78: 0.078; 79: 0.128; 80: 0.822; 81: 0.036; 82: 0.182; 83: 0.034; 84: 0.966; 85: 0.872; 86: 0.98; 87: 0.9999; 88: 0.9999; 89: 0.004; 90: 0.96; 91: 0.96; 92: 0.184; 93: 0.67; 94: 0.662; 95: 0.658; 96: 0.724; 97: 0.6; 98: 0.654; 99: 0.4; 100: 0.852; 101: 0.062; 102: 0.9999; 103: 0.9999; 104: 0.9999; 105: 0.9999; 106: 1.3491e-10; 108: 0.22609; 109: 0.94897; 110: 0.16985; 111: 0.15174; 112: 0.19216; Ti=1: 1; USER 02: 0.01; USER 03: 0.43; USER 04: 0.453; USER 05: 0.7; USER 06: 0.7959; USER 100: 0.2
605 | 411 | 0.236 | 0.27266 | 1.2484 | 1.218 | 0.24812 | 0.27266 | 0.60534 | 0.56438 |  | 0: 0.73116; 1: 4.4775e-08; 2: 0.01377; 3: 1e-05; 4: 1.0624e-05; 5: 0.112; 6: 0.459; 7: 0.0010693; 8: 0.56465; 9: 0.786; 10: 0.526; 11: 0.758; 12: 0.457; 13: 0.70464; 14: 0.45725; 15: 0.34305; 16: 0.34449; 17: 0.33575; 18: 0.43957; 19: 0.28856; 20: 0.28679; 21: 0.26675; 22: 0.72386; 23: 0.86609; 24: 0.21763; 25: 0.14758; 26: 0.13842; 27: 0.18601; 28: 0.236; 29: 0.12773; 30: 0.98377; 31: 0.9881; 32: 0.98582; 33: 0.98645; 34: 0.98521; 35: 0.98686; 36: 0.98845; 37: 0.98691; 38: 0.9859; 39: 0.98152; 40: 0.97192; 41: 0.8937; 42: 1e-14; 43: 0.35251; 44: 0.0070161; 45: 1.1263e-05; 46: 1e-05; 47: 1e-05; 48: 5.5241e-09; 49: 1.9024e-09; 50: 3.1462e-10; 51: 1e-05; 52: 1e-05; 53: 1.6596e-05; 54: 0.10901; 55: 0.29376; 56: 0.55616; 57: 0.04169; 58: 0.771; 59: 0.99903; 60: 0.99843; 61: 0.99691; 62: 0.99629; 63: 0.9129; 64: 0.9349; 65: 0.87589; 66: 0.825; 67: 0.0022423; 68: 0.001903; 69: 0.48863; 70: 0.4; 71: 0.0035; 72: 1e-05; 73: 0.00065; 74: 0.545; 75: 0.605; 76: 0.68; 77: 0.325; 78: 0.08; 79: 0.13; 80: 0.82; 81: 0.035; 82: 0.18; 83: 0.035; 84: 0.965; 85: 0.87; 86: 0.98; 87: 0.9999; 88: 0.9999; 89: 0.004; 90: 0.96; 91: 0.96; 92: 0.185; 93: 0.67; 94: 0.665; 95: 0.66; 96: 0.725; 97: 0.595; 98: 0.65; 99: 0.395; 100: 0.85; 101: 0.06; 102: 0.9999; 103: 0.9999; 104: 0.9999; 105: 0.9999; 106: 1.391e-10; 108: 0.24082; 109: 0.94875; 110: 0.23599; 111: 0.19109; 112: 0.21055; Ti=1: 1; USER 01: 0.5668; USER 02: 0.01; USER 03: 0.43; USER 04: 0.45375; USER 05: 0.7; USER 06: 0.79056; USER 100: 0.2
606 | 412 | 0.231 | 0.26746 | 1.242 | 1.212 | 0.24338 | 0.26746 | 0.61371 | 0.57275 |  | 0: 0.72475; 1: 4.579e-08; 2: 0.01406; 3: 1e-05; 4: 1.122e-05; 5: 0.109; 6: 0.449; 7: 0.0010894; 8: 0.63286; 9: 0.781; 10: 0.516; 11: 0.752; 12: 0.448; 13: 0.69755; 14: 0.44734; 15: 0.33388; 16: 0.3353; 17: 0.32689; 18: 0.43084; 19: 0.27901; 20: 0.27782; 21: 0.25828; 22: 0.71806; 23: 0.86288; 24: 0.20936; 25: 0.14069; 26: 0.13222; 27: 0.17852; 28: 0.231; 29: 0.12128; 30: 0.98371; 31: 0.98806; 32: 0.98583; 33: 0.98641; 34: 0.98514; 35: 0.98678; 36: 0.98838; 37: 0.98693; 38: 0.98594; 39: 0.98175; 40: 0.97308; 41: 0.90367; 42: 1e-14; 43: 0.38581; 44: 0.0090859; 45: 1.6669e-05; 46: 1e-05; 47: 1e-05; 48: 6.3107e-09; 49: 2.2088e-09; 50: 3.4481e-10; 51: 1e-05; 52: 1e-05; 53: 1.6904e-05; 54: 0.1094; 55: 0.29434; 56: 0.55646; 57: 0.0419; 58: 0.77115; 59: 0.99905; 60: 0.99845; 61: 0.99692; 62: 0.99631; 63: 0.9116; 64: 0.9343; 65: 0.87394; 66: 0.822; 67: 0.0019133; 68: 0.0016131; 69: 0.478; 70: 0.402; 71: 0.0036; 72: 1e-05; 73: 0.00066; 74: 0.54; 75: 0.6; 76: 0.7; 77: 0.32; 78: 0.082; 79: 0.132; 80: 0.818; 81: 0.034; 82: 0.178; 83: 0.036; 84: 0.964; 85: 0.868; 86: 0.98; 87: 0.9999; 88: 0.9999; 89: 0.004; 90: 0.96; 91: 0.96; 92: 0.186; 93: 0.67; 94: 0.668; 95: 0.662; 96: 0.726; 97: 0.59; 98: 0.646; 99: 0.39; 100: 0.848; 101: 0.058; 102: 0.9999; 103: 0.9999; 104: 0.9999; 105: 0.9999; 106: 1.4339e-10; 108: 0.2501; 109: 0.94832; 110: 0.31422; 111: 0.23236; 112: 0.22742; Ti=1: 1; USER 02: 0.01; USER 03: 0.43; USER 04: 0.4545; USER 05: 0.7; USER 06: 0.7874; USER 100: 0.2
607 | 413 | 0.225 | 0.26119 | 1.2343 | 1.2048 | 0.23769 | 0.26119 | 0.62399 | 0.58304 |  | 0: 0.71727; 1: 4.579e-08; 2: 0.01438; 3: 1e-05; 4: 1.1871e-05; 5: 0.1055; 6: 0.44; 7: 0.0011148; 8: 0.69796; 9: 0.776; 10: 0.506; 11: 0.745; 12: 0.438; 13: 0.69049; 14: 0.43785; 15: 0.32469; 16: 0.32621; 17: 0.31803; 18: 0.42134; 19: 0.26979; 20: 0.26895; 21: 0.24959; 22: 0.71143; 23: 0.85954; 24: 0.20209; 25: 0.13399; 26: 0.12613; 27: 0.17125; 28: 0.225; 29: 0.11526; 30: 0.98365; 31: 0.98802; 32: 0.98583; 33: 0.98637; 34: 0.98507; 35: 0.98667; 36: 0.98831; 37: 0.98693; 38: 0.98598; 39: 0.98195; 40: 0.97406; 41: 0.91217; 42: 1e-14; 43: 0.41916; 44: 0.01179; 45: 2.4409e-05; 46: 1e-05; 47: 1e-05; 48: 7.1864e-09; 49: 2.4629e-09; 50: 3.7726e-10; 51: 1e-05; 52: 1e-05; 53: 1.7298e-05; 54: 0.10982; 55: 0.29487; 56: 0.55685; 57: 0.04212; 58: 0.77137; 59: 0.99906; 60: 0.99846; 61: 0.99693; 62: 0.99633; 63: 0.9102; 64: 0.93363; 65: 0.87175; 66: 0.819; 67: 0.0016264; 68: 0.0013614; 69: 0.46739; 70: 0.404; 71: 0.0037; 72: 1e-05; 73: 0.00067; 74: 0.535; 75: 0.595; 76: 0.72; 77: 0.315; 78: 0.084; 79: 0.134; 80: 0.816; 81: 0.033; 82: 0.176; 83: 0.037; 84: 0.963; 85: 0.866; 86: 0.98; 87: 0.9999; 88: 0.9999; 89: 0.004; 90: 0.96; 91: 0.96; 92: 0.187; 93: 0.67; 94: 0.671; 95: 0.664; 96: 0.727; 97: 0.585; 98: 0.642; 99: 0.385; 100: 0.846; 101: 0.056; 102: 0.9999; 103: 0.9999; 104: 0.9999; 105: 0.9999; 106: 1.4781e-10; 108: 0.25182; 109: 0.94788; 110: 0.40135; 111: 0.27404; 112: 0.24049; Ti=1: 1; USER 02: 0.01; USER 03: 0.43; USER 04: 0.45525; USER 05: 0.7; USER 06: 0.78423; USER 100: 0.2
608 | 414 | 0.22 | 0.25596 | 1.2278 | 1.1987 | 0.23293 | 0.25596 | 0.63278 | 0.59182 |  | 0: 0.71086; 1: 4.6823e-08; 2: 0.01468; 3: 1e-05; 4: 1.2325e-05; 5: 0.102; 6: 0.43; 7: 0.0011361; 8: 0.7576; 9: 0.77; 10: 0.496; 11: 0.739; 12: 0.429; 13: 0.68329; 14: 0.42808; 15: 0.3156; 16: 0.31713; 17: 0.30928; 18: 0.4128; 19: 0.2613; 20: 0.2603; 21: 0.24166; 22: 0.7054; 23: 0.85628; 24: 0.19337; 25: 0.12755; 26: 0.12014; 27: 0.16442; 28: 0.22; 29: 0.10928; 30: 0.98359; 31: 0.98797; 32: 0.98583; 33: 0.98633; 34: 0.98501; 35: 0.98661; 36: 0.98824; 37: 0.98693; 38: 0.98601; 39: 0.98218; 40: 0.97488; 41: 0.92023; 42: 1e-14; 43: 0.45121; 44: 0.015233; 45: 3.6064e-05; 46: 1e-05; 47: 1e-05; 48: 8.1591e-09; 49: 2.837e-09; 50: 4.121e-10; 51: 1e-05; 52: 1e-05; 53: 1.7701e-05; 54: 0.11024; 55: 0.29546; 56: 0.55721; 57: 0.04234; 58: 0.77164; 59: 0.99907; 60: 0.99847; 61: 0.99695; 62: 0.99634; 63: 0.9089; 64: 0.9329; 65: 0.86981; 66: 0.816; 67: 0.0013835; 68: 0.001147; 69: 0.45678; 70: 0.406; 71: 0.0038; 72: 1e-05; 73: 0.00068; 74: 0.53; 75: 0.59; 76: 0.74; 77: 0.31; 78: 0.086; 79: 0.136; 80: 0.814; 81: 0.032; 82: 0.174; 83: 0.038; 84: 0.962; 85: 0.864; 86: 0.98; 87: 0.9999; 88: 0.9999; 89: 0.004; 90: 0.96; 91: 0.96; 92: 0.188; 93: 0.67; 94: 0.674; 95: 0.666; 96: 0.728; 97: 0.58; 98: 0.638; 99: 0.38; 100: 0.844; 101: 0.054; 102: 0.9999; 103: 0.9999; 104: 0.9999; 105: 0.9999; 106: 1.5006e-10; 108: 0.24728; 109: 0.94756; 110: 0.49505; 111: 0.31801; 112: 0.2484; Ti=1: 1; USER 02: 0.01; USER 03: 0.43; USER 04: 0.456; USER 05: 0.7; USER 06: 0.78106; USER 100: 0.2
609 | 415 | 0.214 | 0.24967 | 1.22 | 1.1914 | 0.2272 | 0.24967 | 0.64359 | 0.60263 |  | 0: 0.70339; 1: 4.7874e-08; 2: 0.0149; 3: 1e-05; 4: 1.296e-05; 5: 0.099; 6: 0.421; 7: 0.0011553; 8: 0.80891; 9: 0.765; 10: 0.486; 11: 0.732; 12: 0.419; 13: 0.67609; 14: 0.41799; 15: 0.30682; 16: 0.30826; 17: 0.30054; 18: 0.40413; 19: 0.25325; 20: 0.25176; 21: 0.23351; 22: 0.6995; 23: 0.85289; 24: 0.18677; 25: 0.12126; 26: 0.11415; 27: 0.15716; 28: 0.214; 29: 0.10342; 30: 0.98352; 31: 0.98794; 32: 0.98582; 33: 0.98628; 34: 0.98493; 35: 0.98652; 36: 0.98816; 37: 0.98693; 38: 0.98603; 39: 0.98239; 40: 0.97568; 41: 0.92704; 42: 1e-14; 43: 0.48436; 44: 0.019518; 45: 5.3823e-05; 46: 1e-05; 47: 1e-05; 48: 9.3997e-09; 49: 3.2543e-09; 50: 4.4945e-10; 51: 1e-05; 52: 1e-05; 53: 1.803e-05; 54: 0.1106; 55: 0.29601; 56: 0.55754; 57: 0.04253; 58: 0.77185; 59: 0.99908; 60: 0.99848; 61: 0.99696; 62: 0.99636; 63: 0.9074; 64: 0.93211; 65: 0.8669; 66: 0.813; 67: 0.0011674; 68: 0.00096418; 69: 0.44732; 70: 0.408; 71: 0.0039; 72: 1e-05; 73: 0.00069; 74: 0.525; 75: 0.585; 76: 0.76; 77: 0.305; 78: 0.088; 79: 0.138; 80: 0.812; 81: 0.031; 82: 0.172; 83: 0.039; 84: 0.961; 85: 0.862; 86: 0.98; 87: 0.9999; 88: 0.9999; 89: 0.004; 90: 0.96; 91: 0.96; 92: 0.189; 93: 0.67; 94: 0.677; 95: 0.668; 96: 0.729; 97: 0.575; 98: 0.634; 99: 0.375; 100: 0.842; 101: 0.052; 102: 0.9999; 103: 0.9999; 104: 0.9999; 105: 0.9999; 106: 1.5234e-10; 108: 0.24038; 109: 0.9469; 110: 0.58689; 111: 0.36645; 112: 0.25123; Ti=1: 1; USER 02: 0.01; USER 03: 0.43; USER 04: 0.45675; USER 05: 0.7; USER 06: 0.7779; USER 100: 0.2
610 | 416 | 0.209 | 0.24442 | 1.2133 | 1.1852 | 0.22242 | 0.24442 | 0.65283 | 0.61187 |  | 0: 0.69699; 1: 4.7874e-08; 2: 0.01514; 3: 1e-05; 4: 1.3403e-05; 5: 0.096; 6: 0.411; 7: 0.0011698; 8: 0.8512; 9: 0.76; 10: 0.476; 11: 0.726; 12: 0.41; 13: 0.66877; 14: 0.40846; 15: 0.29791; 16: 0.29938; 17: 0.29212; 18: 0.39487; 19: 0.2446; 20: 0.24333; 21: 0.22569; 22: 0.69373; 23: 0.84958; 24: 0.17863; 25: 0.11521; 26: 0.10848; 27: 0.15055; 28: 0.209; 29: 0.097597; 30: 0.98346; 31: 0.98789; 32: 0.98581; 33: 0.98624; 34: 0.98485; 35: 0.98644; 36: 0.98808; 37: 0.98692; 38: 0.98605; 39: 0.98257; 40: 0.97641; 41: 0.93293; 42: 1e-14; 43: 0.51637; 44: 0.024675; 45: 7.6074e-05; 46: 1e-05; 47: 1e-05; 48: 1.0608e-08; 49: 3.7184e-09; 50: 4.8945e-10; 51: 1e-05; 52: 1e-05; 53: 1.8408e-05; 54: 0.11099; 55: 0.29657; 56: 0.55787; 57: 0.04276; 58: 0.772; 59: 0.99909; 60: 0.99849; 61: 0.99697; 62: 0.99637; 63: 0.906; 64: 0.93138; 65: 0.86448; 66: 0.81; 67: 0.00098947; 68: 0.00081047; 69: 0.43755; 70: 0.41; 71: 0.004; 72: 1e-05; 73: 0.0007; 74: 0.52; 75: 0.58; 76: 0.78; 77: 0.3; 78: 0.09; 79: 0.14; 80: 0.81; 81: 0.03; 82: 0.17; 83: 0.04; 84: 0.96; 85: 0.86; 86: 0.98; 87: 0.9999; 88: 0.9999; 89: 0.004; 90: 0.96; 91: 0.96; 92: 0.19; 93: 0.67; 94: 0.68; 95: 0.67; 96: 0.73; 97: 0.57; 98: 0.63; 99: 0.37; 100: 0.84; 101: 0.05; 102: 0.9999; 103: 0.9999; 104: 0.9999; 105: 0.9999; 106: 1.5465e-10; 108: 0.23609; 109: 0.94636; 110: 0.67228; 111: 0.42175; 112: 0.25194; Ti=1: 1; USER 01: 0.503; USER 02: 0.01; USER 03: 0.43; USER 04: 0.4575; USER 05: 0.7; USER 06: 0.77473; USER 100: 0.2
611 | 417 | 0.204 | 0.23915 | 1.2067 | 1.179 | 0.21762 | 0.23915 | 0.66229 | 0.62133 |  | 0: 0.68953; 1: 4.8943e-08; 2: 0.01534; 3: 1e-05; 4: 1.3887e-05; 5: 0.093; 6: 0.402; 7: 0.0011847; 8: 0.88434; 9: 0.754; 10: 0.466; 11: 0.719; 12: 0.401; 13: 0.66158; 14: 0.39907; 15: 0.2891; 16: 0.29062; 17: 0.2836; 18: 0.3861; 19: 0.2364; 20: 0.23511; 21: 0.21765; 22: 0.68689; 23: 0.8462; 24: 0.17202; 25: 0.1094; 26: 0.10326; 27: 0.14406; 28: 0.204; 29: 0.092382; 30: 0.9834; 31: 0.98783; 32: 0.9858; 33: 0.98619; 34: 0.98478; 35: 0.98635; 36: 0.98798; 37: 0.98691; 38: 0.98606; 39: 0.98279; 40: 0.97709; 41: 0.93849; 42: 1e-14; 43: 0.54707; 44: 0.03119; 45: 0.0001355; 46: 1e-05; 47: 1e-05; 48: 1.2141e-08; 49: 4.233e-09; 50: 5.3223e-10; 51: 1e-05; 52: 1e-05; 53: 1.8836e-05; 54: 0.11136; 55: 0.29719; 56: 0.55818; 57: 0.04297; 58: 0.77207; 59: 0.9991; 60: 0.9985; 61: 0.99698; 62: 0.99639; 63: 0.9046; 64: 0.93065; 65: 0.86157; 66: 0.807; 67: 0.00083557; 68: 0.00067724; 69: 0.42699; 70: 0.412; 71: 0.0041; 72: 1e-05; 73: 0.0007; 74: 0.516; 75: 0.576; 76: 0.8; 77: 0.295; 78: 0.091; 79: 0.143; 80: 0.808; 81: 0.03; 82: 0.169; 83: 0.04; 84: 0.96; 85: 0.857; 86: 0.98; 87: 0.9999; 88: 0.9999; 89: 0.0041; 90: 0.96; 91: 0.959; 92: 0.19; 93: 0.668; 94: 0.682; 95: 0.672; 96: 0.732; 97: 0.565; 98: 0.626; 99: 0.365; 100: 0.837; 101: 0.048; 102: 0.9999; 103: 0.9999; 104: 0.9999; 105: 0.9999; 106: 1.5699e-10; 108: 0.23929; 109: 0.94614; 110: 0.74396; 111: 0.48563; 112: 0.25393; Ti=1: 1; USER 02: 0.01; USER 03: 0.43; USER 04: 0.45825; USER 05: 0.7; USER 06: 0.77221; USER 100: 0.2
612 | 418 | 0.1996 | 0.2345 | 1.2008 | 1.1734 | 0.2134 | 0.2345 | 0.67081 | 0.62986 |  | 0: 0.68314; 1: 4.8943e-08; 2: 0.01548; 3: 1e-05; 4: 1.4269e-05; 5: 0.09; 6: 0.393; 7: 0.0011995; 8: 0.91018; 9: 0.749; 10: 0.456; 11: 0.713; 12: 0.392; 13: 0.65424; 14: 0.38935; 15: 0.28071; 16: 0.28207; 17: 0.2754; 18: 0.37795; 19: 0.22861; 20: 0.22711; 21: 0.21026; 22: 0.68125; 23: 0.84273; 24: 0.16486; 25: 0.10382; 26: 0.097816; 27: 0.13778; 28: 0.1996; 29: 0.087198; 30: 0.98335; 31: 0.98779; 32: 0.98579; 33: 0.98614; 34: 0.98469; 35: 0.98631; 36: 0.98789; 37: 0.9869; 38: 0.98608; 39: 0.98296; 40: 0.97772; 41: 0.94332; 42: 1e-14; 43: 0.57757; 44: 0.038877; 45: 0.00018758; 46: 1e-05; 47: 1e-05; 48: 1.3851e-08; 49: 4.8019e-09; 50: 5.7793e-10; 51: 1e-05; 52: 1e-05; 53: 1.9143e-05; 54: 0.11178; 55: 0.29772; 56: 0.55848; 57: 0.04318; 58: 0.77208; 59: 0.99911; 60: 0.99851; 61: 0.997; 62: 0.9964; 63: 0.903; 64: 0.93; 65: 0.86013; 66: 0.804; 67: 0.00070517; 68: 0.0005661; 69: 0.41781; 70: 0.414; 71: 0.0042; 72: 1e-05; 73: 0.0007; 74: 0.512; 75: 0.572; 76: 0.82; 77: 0.29; 78: 0.092; 79: 0.146; 80: 0.806; 81: 0.03; 82: 0.168; 83: 0.04; 84: 0.96; 85: 0.854; 86: 0.98; 87: 0.9999; 88: 0.9999; 89: 0.0042; 90: 0.96; 91: 0.958; 92: 0.19; 93: 0.666; 94: 0.684; 95: 0.674; 96: 0.734; 97: 0.56; 98: 0.622; 99: 0.36; 100: 0.834; 101: 0.046; 102: 0.9999; 103: 0.9999; 104: 0.9999; 105: 0.9999; 106: 1.5465e-10; 108: 0.25177; 109: 0.94559; 110: 0.79951; 111: 0.55637; 112: 0.26019; Ti=1: 1; USER 02: 0.01; USER 03: 0.43; USER 04: 0.459; USER 05: 0.7; USER 06: 0.76968; USER 100: 0.2
613 | 419 | 0.195 | 0.22963 | 1.1945 | 1.1675 | 0.20896 | 0.22963 | 0.67993 | 0.63897 |  | 0: 0.67569; 1: 4.8943e-08; 2: 0.01568; 3: 1e-05; 4: 1.4693e-05; 5: 0.0875; 6: 0.383; 7: 0.0012123; 8: 0.9274; 9: 0.743; 10: 0.446; 11: 0.706; 12: 0.383; 13: 0.64677; 14: 0.37997; 15: 0.2723; 16: 0.27362; 17: 0.26721; 18: 0.36963; 19: 0.22017; 20: 0.21911; 21: 0.20287; 22: 0.67466; 23: 0.83919; 24: 0.15841; 25: 0.098427; 26: 0.092923; 27: 0.13162; 28: 0.195; 29: 0.082565; 30: 0.98328; 31: 0.98774; 32: 0.98577; 33: 0.9861; 34: 0.98461; 35: 0.98623; 36: 0.98777; 37: 0.98688; 38: 0.98608; 39: 0.98312; 40: 0.97827; 41: 0.94728; 42: 1e-14; 43: 0.60629; 44: 0.048011; 45: 0.00027802; 46: 1e-05; 47: 1e-05; 48: 1.6004e-08; 49: 5.5957e-09; 50: 6.2671e-10; 51: 1e-05; 52: 1e-05; 53: 1.9543e-05; 54: 0.11215; 55: 0.29836; 56: 0.55877; 57: 0.0434; 58: 0.77205; 59: 0.99912; 60: 0.99853; 61: 0.99701; 62: 0.99642; 63: 0.9015; 64: 0.9292; 65: 0.85747; 66: 0.801; 67: 0.00059451; 68: 0.00047275; 69: 0.40814; 70: 0.416; 71: 0.0043; 72: 1e-05; 73: 0.0007; 74: 0.508; 75: 0.568; 76: 0.84; 77: 0.285; 78: 0.093; 79: 0.149; 80: 0.804; 81: 0.03; 82: 0.167; 83: 0.04; 84: 0.96; 85: 0.851; 86: 0.98; 87: 0.9999; 88: 0.9999; 89: 0.0043; 90: 0.96; 91: 0.957; 92: 0.19; 93: 0.664; 94: 0.686; 95: 0.676; 96: 0.736; 97: 0.555; 98: 0.618; 99: 0.355; 100: 0.831; 101: 0.044; 102: 0.9999; 103: 0.9999; 104: 0.9999; 105: 0.9999; 106: 1.5699e-10; 108: 0.27267; 109: 0.94527; 110: 0.84123; 111: 0.62798; 112: 0.27261; Ti=1: 1; USER 02: 0.01; USER 03: 0.43; USER 04: 0.45975; USER 05: 0.7; USER 06: 0.76716; USER 100: 0.2
614 | 420 | 0.1906 | 0.22496 | 1.1885 | 1.1619 | 0.20472 | 0.22496 | 0.68885 | 0.64789 |  | 0: 0.66932; 1: 4.8943e-08; 2: 0.01583; 3: 1e-05; 4: 1.5035e-05; 5: 0.085; 6: 0.374; 7: 0.0012198; 8: 0.9394; 9: 0.738; 10: 0.436; 11: 0.7; 12: 0.374; 13: 0.63931; 14: 0.37075; 15: 0.2641; 16: 0.26528; 17: 0.25934; 18: 0.36045; 19: 0.21286; 20: 0.21144; 21: 0.19558; 22: 0.6682; 23: 0.83572; 24: 0.15139; 25: 0.093252; 26: 0.088249; 27: 0.12579; 28: 0.1906; 29: 0.077958; 30: 0.98322; 31: 0.98769; 32: 0.98575; 33: 0.98605; 34: 0.98455; 35: 0.98616; 36: 0.98767; 37: 0.98687; 38: 0.98607; 39: 0.98327; 40: 0.97877; 41: 0.95135; 42: 1e-14; 43: 0.63382; 44: 0.059118; 45: 0.00041333; 46: 1e-05; 47: 1e-05; 48: 1.8141e-08; 49: 6.3021e-09; 50: 7.0596e-10; 51: 1e-05; 52: 1e-05; 53: 1.9907e-05; 54: 0.11259; 55: 0.29898; 56: 0.55903; 57: 0.04363; 58: 0.77201; 59: 0.99913; 60: 0.99854; 61: 0.99702; 62: 0.99644; 63: 0.8998; 64: 0.9283; 65: 0.85362; 66: 0.798; 67: 0.00049958; 68: 0.00039423; 69: 0.39839; 70: 0.418; 71: 0.0044; 72: 1e-05; 73: 0.0007; 74: 0.504; 75: 0.564; 76: 0.86; 77: 0.28; 78: 0.094; 79: 0.152; 80: 0.802; 81: 0.03; 82: 0.166; 83: 0.04; 84: 0.96; 85: 0.848; 86: 0.98; 87: 0.9999; 88: 0.9999; 89: 0.0044; 90: 0.96; 91: 0.956; 92: 0.19; 93: 0.662; 94: 0.688; 95: 0.678; 96: 0.738; 97: 0.55; 98: 0.614; 99: 0.35; 100: 0.828; 101: 0.042; 102: 0.9999; 103: 0.9999; 104: 0.9999; 105: 0.9999; 106: 1.5465e-10; 108: 0.29794; 109: 0.94472; 110: 0.86791; 111: 0.69278; 112: 0.28978; Ti=1: 1; USER 02: 0.01; USER 03: 0.43; USER 04: 0.4605; USER 05: 0.7; USER 06: 0.76463; USER 100: 0.2
615 | 421 | 0.186 | 0.22007 | 1.1821 | 1.1559 | 0.20026 | 0.22007 | 0.6984 | 0.65744 |  | 0: 0.66188; 1: 4.8943e-08; 2: 0.01597; 3: 1e-05; 4: 1.529e-05; 5: 0.082; 6: 0.365; 7: 0.0012224; 8: 0.94707; 9: 0.732; 10: 0.426; 11: 0.693; 12: 0.365; 13: 0.63191; 14: 0.36134; 15: 0.25588; 16: 0.25716; 17: 0.25159; 18: 0.35209; 19: 0.20458; 20: 0.20387; 21: 0.18873; 22: 0.66163; 23: 0.83222; 24: 0.14528; 25: 0.088253; 26: 0.083461; 27: 0.11996; 28: 0.186; 29: 0.073472; 30: 0.98316; 31: 0.98764; 32: 0.98572; 33: 0.98601; 34: 0.98445; 35: 0.98606; 36: 0.98757; 37: 0.98684; 38: 0.98607; 39: 0.98339; 40: 0.97918; 41: 0.95453; 42: 1e-14; 43: 0.66007; 44: 0.072053; 45: 0.00060109; 46: 1e-05; 47: 1e-05; 48: 2.0818e-08; 49: 7.2815e-09; 50: 7.6309e-10; 51: 1e-05; 52: 1e-05; 53: 2.0324e-05; 54: 0.11304; 55: 0.29953; 56: 0.55928; 57: 0.04387; 58: 0.772; 59: 0.99915; 60: 0.99855; 61: 0.99704; 62: 0.99645; 63: 0.898; 64: 0.9275; 65: 0.85074; 66: 0.795; 67: 0.0004178; 68: 0.00032696; 69: 0.38817; 70: 0.42; 71: 0.0045; 72: 1e-05; 73: 0.0007; 74: 0.5; 75: 0.56; 76: 0.88; 77: 0.275; 78: 0.095; 79: 0.155; 80: 0.8; 81: 0.03; 82: 0.165; 83: 0.04; 84: 0.96; 85: 0.845; 86: 0.98; 87: 0.9999; 88: 0.9999; 89: 0.0045; 90: 0.96; 91: 0.955; 92: 0.19; 93: 0.66; 94: 0.69; 95: 0.68; 96: 0.74; 97: 0.545; 98: 0.61; 99: 0.345; 100: 0.825; 101: 0.04; 102: 0.9999; 103: 0.9999; 104: 0.9999; 105: 0.9999; 106: 1.5465e-10; 108: 0.3222; 109: 0.9444; 110: 0.88314; 111: 0.74576; 112: 0.30992; Ti=1: 1; USER 01: 0.4412; USER 02: 0.01; USER 03: 0.43; USER 04: 0.46125; USER 05: 0.7; USER 06: 0.76211; USER 100: 0.2
616 | 422 | 0.182 | 0.21581 | 1.1766 | 1.1506 | 0.19638 | 0.21581 | 0.70689 | 0.66594 |  | 0: 0.65445; 1: 4.8943e-08; 2: 0.0162; 3: 1e-05; 4: 1.5581e-05; 5: 0.0796; 6: 0.356; 7: 0.0012274; 8: 0.94997; 9: 0.726; 10: 0.416; 11: 0.686; 12: 0.356; 13: 0.6242; 14: 0.35235; 15: 0.24786; 16: 0.24915; 17: 0.24372; 18: 0.3441; 19: 0.19728; 20: 0.19641; 21: 0.18189; 22: 0.65519; 23: 0.82853; 24: 0.14035; 25: 0.083465; 26: 0.079116; 27: 0.11424; 28: 0.182; 29: 0.069015; 30: 0.98309; 31: 0.98758; 32: 0.98569; 33: 0.98596; 34: 0.98436; 35: 0.98597; 36: 0.98746; 37: 0.98681; 38: 0.98606; 39: 0.9835; 40: 0.97957; 41: 0.95734; 42: 1e-14; 43: 0.68498; 44: 0.086881; 45: 0.0008553; 46: 1e-05; 47: 1e-05; 48: 2.3809e-08; 49: 8.3767e-09; 50: 8.2383e-10; 51: 1e-05; 52: 1e-05; 53: 2.0654e-05; 54: 0.11351; 55: 0.3; 56: 0.55948; 57: 0.04409; 58: 0.772; 59: 0.99916; 60: 0.99855; 61: 0.99705; 62: 0.99647; 63: 0.896; 64: 0.9267; 65: 0.84955; 66: 0.7917; 67: 0.00034705; 68: 0.00027006; 69: 0.37886; 70: 0.422; 71: 0.0046; 72: 1e-05; 73: 0.0007; 74: 0.496; 75: 0.556; 76: 0.9; 77: 0.27; 78: 0.096; 79: 0.158; 80: 0.798; 81: 0.03; 82: 0.164; 83: 0.04; 84: 0.96; 85: 0.842; 86: 0.98; 87: 0.9999; 88: 0.9999; 89: 0.0046; 90: 0.96; 91: 0.954; 92: 0.19; 93: 0.658; 94: 0.692; 95: 0.682; 96: 0.742; 97: 0.54; 98: 0.606; 99: 0.34; 100: 0.822; 101: 0.038; 102: 0.9999; 103: 0.9999; 104: 0.9999; 105: 0.9999; 106: 1.5234e-10; 108: 0.34128; 109: 0.94363; 110: 0.88629; 111: 0.7831; 112: 0.32998; Ti=1: 1; USER 02: 0.01; USER 03: 0.43; USER 04: 0.462; USER 05: 0.7; USER 06: 0.76026; USER 100: 0.2
617 | 423 | 0.177 | 0.21046 | 1.1695 | 1.144 | 0.19152 | 0.21046 | 0.71778 | 0.67682 |  | 0: 0.64703; 1: 4.8943e-08; 2: 0.01635; 3: 1e-05; 4: 1.5809e-05; 5: 0.077; 6: 0.348; 7: 0.00123; 8: 0.94707; 9: 0.721; 10: 0.407; 11: 0.679; 12: 0.347; 13: 0.61669; 14: 0.34348; 15: 0.23983; 16: 0.24124; 17: 0.23608; 18: 0.33539; 19: 0.19005; 20: 0.18918; 21: 0.17448; 22: 0.64923; 23: 0.82498; 24: 0.1332; 25: 0.078882; 26: 0.07488; 27: 0.10917; 28: 0.177; 29: 0.065139; 30: 0.98301; 31: 0.98752; 32: 0.98566; 33: 0.9859; 34: 0.98428; 35: 0.98592; 36: 0.98735; 37: 0.98678; 38: 0.98604; 39: 0.98357; 40: 0.97985; 41: 0.95974; 42: 1e-14; 43: 0.70801; 44: 0.10428; 45: 0.0012456; 46: 1e-05; 47: 1e-05; 48: 2.7142e-08; 49: 9.5974e-09; 50: 9.221e-10; 51: 1e-05; 52: 1e-05; 53: 2.0989e-05; 54: 0.11408; 55: 0.30047; 56: 0.55971; 57: 0.04432; 58: 0.772; 59: 0.99917; 60: 0.99857; 61: 0.99706; 62: 0.99648; 63: 0.894; 64: 0.92579; 65: 0.84667; 66: 0.788; 67: 0.00028715; 68: 0.00021986; 69: 0.36882; 70: 0.424; 71: 0.0047; 72: 1e-05; 73: 0.0007; 74: 0.492; 75: 0.552; 76: 0.92; 77: 0.265; 78: 0.097; 79: 0.161; 80: 0.796; 81: 0.03; 82: 0.163; 83: 0.04; 84: 0.96; 85: 0.839; 86: 0.98; 87: 0.9999; 88: 0.9999; 89: 0.0047; 90: 0.96; 91: 0.953; 92: 0.19; 93: 0.656; 94: 0.694; 95: 0.684; 96: 0.744; 97: 0.535; 98: 0.602; 99: 0.335; 100: 0.819; 101: 0.036; 102: 0.9999; 103: 0.9999; 104: 0.9999; 105: 0.9999; 106: 1.5006e-10; 108: 0.35297; 109: 0.9432; 110: 0.87804; 111: 0.80538; 112: 0.34575; Ti=1: 1; USER 02: 0.01; USER 03: 0.43; USER 04: 0.46275; USER 05: 0.7; USER 06: 0.75842; USER 100: 0.2
618 | 424 | 0.1724 | 0.20553 | 1.163 | 1.1378 | 0.18704 | 0.20553 | 0.72808 | 0.68712 |  | 0: 0.63857; 1: 4.8943e-08; 2: 0.01653; 3: 1e-05; 4: 1.5977e-05; 5: 0.075; 6: 0.339; 7: 0.0012274; 8: 0.93805; 9: 0.715; 10: 0.397; 11: 0.671; 12: 0.339; 13: 0.60917; 14: 0.33427; 15: 0.232; 16: 0.23355; 17: 0.22866; 18: 0.32725; 19: 0.18372; 20: 0.18204; 21: 0.16807; 22: 0.64316; 23: 0.82134; 24: 0.1273; 25: 0.074498; 26: 0.070641; 27: 0.10378; 28: 0.1724; 29: 0.061287; 30: 0.98294; 31: 0.98746; 32: 0.98563; 33: 0.98584; 34: 0.98418; 35: 0.98587; 36: 0.98725; 37: 0.98674; 38: 0.98602; 39: 0.98362; 40: 0.98014; 41: 0.96218; 42: 1e-14; 43: 0.73032; 44: 0.12375; 45: 0.0018099; 46: 1e-05; 47: 1e-05; 48: 3.0848e-08; 49: 1.0954e-08; 50: 9.9264e-10; 51: 1e-05; 52: 1e-05; 53: 2.138e-05; 54: 0.11471; 55: 0.30094; 56: 0.55989; 57: 0.04455; 58: 0.772; 59: 0.99918; 60: 0.99858; 61: 0.99707; 62: 0.9965; 63: 0.8925; 64: 0.925; 65: 0.84524; 66: 0.784; 67: 0.00023785; 68: 0.00017976; 69: 0.3591; 70: 0.426; 71: 0.0048; 72: 1e-05; 73: 0.0007; 74: 0.488; 75: 0.548; 76: 0.94; 77: 0.26; 78: 0.098; 79: 0.164; 80: 0.794; 81: 0.03; 82: 0.162; 83: 0.04; 84: 0.96; 85: 0.836; 86: 0.98; 87: 0.9999; 88: 0.9999; 89: 0.0048; 90: 0.96; 91: 0.952; 92: 0.19; 93: 0.654; 94: 0.696; 95: 0.686; 96: 0.746; 97: 0.53; 98: 0.598; 99: 0.33; 100: 0.816; 101: 0.034; 102: 0.9999; 103: 0.9999; 104: 0.9999; 105: 0.9999; 106: 1.4559e-10; 108: 0.35846; 109: 0.94265; 110: 0.85783; 111: 0.813; 112: 0.35594; Ti=1: 1; USER 02: 0.01; USER 03: 0.43; USER 04: 0.4635; USER 05: 0.7; USER 06: 0.75658; USER 100: 0.2
619 | 425 | 0.168 | 0.20081 | 1.1566 | 1.1318 | 0.18273 | 0.20081 | 0.73818 | 0.69722 |  | 0: 0.63116; 1: 4.7874e-08; 2: 0.01675; 3: 1e-05; 4: 1.6044e-05; 5: 0.072; 6: 0.331; 7: 0.0012198; 8: 0.9227; 9: 0.71; 10: 0.388; 11: 0.664; 12: 0.33; 13: 0.60162; 14: 0.32518; 15: 0.22426; 16: 0.22585; 17: 0.22101; 18: 0.31928; 19: 0.1762; 20: 0.17502; 21: 0.16176; 22: 0.63674; 23: 0.81755; 24: 0.12102; 25: 0.070305; 26: 0.066622; 27: 0.098825; 28: 0.168; 29: 0.057596; 30: 0.98286; 31: 0.9874; 32: 0.9856; 33: 0.98579; 34: 0.98411; 35: 0.98578; 36: 0.98714; 37: 0.9867; 38: 0.986; 39: 0.98366; 40: 0.98038; 41: 0.96423; 42: 1e-14; 43: 0.7512; 44: 0.14496; 45: 0.0025421; 46: 1e-05; 47: 1e-05; 48: 3.544e-08; 49: 1.2775e-08; 50: 1.1064e-09; 51: 1e-05; 52: 1e-05; 53: 2.1727e-05; 54: 0.11521; 55: 0.30138; 56: 0.56005; 57: 0.04475; 58: 0.772; 59: 0.99919; 60: 0.99859; 61: 0.99708; 62: 0.99652; 63: 0.8904; 64: 0.924; 65: 0.84142; 66: 0.781; 67: 0.00019699; 68: 0.00014783; 69: 0.34985; 70: 0.428; 71: 0.0049; 72: 1e-05; 73: 0.0007; 74: 0.484; 75: 0.544; 76: 0.96; 77: 0.255; 78: 0.099; 79: 0.167; 80: 0.792; 81: 0.03; 82: 0.161; 83: 0.04; 84: 0.96; 85: 0.833; 86: 0.98; 87: 0.9999; 88: 0.9999; 89: 0.0049; 90: 0.96; 91: 0.951; 92: 0.19; 93: 0.652; 94: 0.698; 95: 0.688; 96: 0.748; 97: 0.525; 98: 0.594; 99: 0.325; 100: 0.813; 101: 0.032; 102: 0.9999; 103: 0.9999; 104: 0.9999; 105: 0.9999; 106: 1.4123e-10; 108: 0.35941; 109: 0.942; 110: 0.82428; 111: 0.80892; 112: 0.36059; Ti=1: 1; USER 02: 0.01; USER 03: 0.43; USER 04: 0.46425; USER 05: 0.7; USER 06: 0.75474; USER 100: 0.2
620 | 426 | 0.164 | 0.1965 | 1.1508 | 1.1263 | 0.17881 | 0.1965 | 0.7476 | 0.70664 |  | 0: 0.62377; 1: 4.7874e-08; 2: 0.01703; 3: 1e-05; 4: 1.611e-05; 5: 0.07; 6: 0.322; 7: 0.0012123; 8: 0.90371; 9: 0.704; 10: 0.378; 11: 0.657; 12: 0.321; 13: 0.59387; 14: 0.31664; 15: 0.21682; 16: 0.21838; 17: 0.21414; 18: 0.31056; 19: 0.16909; 20: 0.16833; 21: 0.15512; 22: 0.6295; 23: 0.81374; 24: 0.11539; 25: 0.066298; 26: 0.063048; 27: 0.094089; 28: 0.164; 29: 0.053929; 30: 0.98278; 31: 0.98735; 32: 0.98555; 33: 0.98573; 34: 0.98401; 35: 0.98567; 36: 0.98704; 37: 0.98666; 38: 0.98598; 39: 0.98368; 40: 0.98058; 41: 0.9658; 42: 1e-14; 43: 0.77033; 44: 0.16916; 45: 0.0035864; 46: 1e-05; 47: 1e-05; 48: 4.0576e-08; 49: 1.4468e-08; 50: 1.2304e-09; 51: 1e-05; 52: 1e-05; 53: 2.208e-05; 54: 0.11568; 55: 0.30182; 56: 0.56023; 57: 0.045; 58: 0.772; 59: 0.9992; 60: 0.9986; 61: 0.99709; 62: 0.99653; 63: 0.8887; 64: 0.923; 65: 0.83809; 66: 0.777; 67: 0.00016283; 68: 0.00012081; 69: 0.34022; 70: 0.43; 71: 0.005; 72: 1e-05; 73: 0.0007; 74: 0.48; 75: 0.54; 76: 0.98; 77: 0.25; 78: 0.1; 79: 0.17; 80: 0.79; 81: 0.03; 82: 0.16; 83: 0.04; 84: 0.96; 85: 0.83; 86: 0.98; 87: 0.9999; 88: 0.9999; 89: 0.005; 90: 0.96; 91: 0.95; 92: 0.19; 93: 0.65; 94: 0.7; 95: 0.69; 96: 0.75; 97: 0.52; 98: 0.59; 99: 0.32; 100: 0.81; 101: 0.03; 102: 0.9999; 103: 0.9999; 104: 0.9999; 105: 0.9999; 106: 1.3699e-10; 108: 0.35729; 109: 0.94167; 110: 0.78053; 111: 0.79688; 112: 0.3614; Ti=1: 1; USER 01: 0.381; USER 02: 0.01; USER 03: 0.43; USER 04: 0.465; USER 05: 0.7; USER 06: 0.75289; USER 100: 0.2
621 | 427 | 0.16 | 0.19218 | 1.1449 | 1.1208 | 0.17488 | 0.19218 | 0.75725 | 0.71629 |  | 0: 0.61638; 1: 4.6823e-08; 2: 0.01731; 3: 1e-05; 4: 1.5977e-05; 5: 0.068; 6: 0.314; 7: 0.001194; 8: 0.88304; 9: 0.698; 10: 0.369; 11: 0.65; 12: 0.313; 13: 0.58635; 14: 0.30811; 15: 0.20947; 16: 0.20949; 17: 0.20683; 18: 0.30215; 19: 0.16294; 20: 0.16255; 21: 0.14925; 22: 0.62275; 23: 0.80994; 24: 0.11019; 25: 0.062415; 26: 0.059472; 27: 0.089249; 28: 0.16; 29: 0.050557; 30: 0.98271; 31: 0.98728; 32: 0.98552; 33: 0.98565; 34: 0.98392; 35: 0.98561; 36: 0.98691; 37: 0.9866; 38: 0.98595; 39: 0.9837; 40: 0.98074; 41: 0.96739; 42: 1e-14; 43: 0.78769; 44: 0.19492; 45: 0.0050036; 46: 1e-05; 47: 1e-05; 48: 4.6911e-08; 49: 1.6726e-08; 50: 1.319e-09; 51: 1e-05; 52: 1e-05; 53: 2.2646e-05; 54: 0.1161; 55: 0.30235; 56: 0.56038; 57: 0.0452; 58: 0.77202; 59: 0.99921; 60: 0.99861; 61: 0.9971; 62: 0.99655; 63: 0.8868; 64: 0.922; 65: 0.83453; 66: 0.773; 67: 0.00013375; 68: 9.8128e-05; 69: 0.33136; 70: 0.431; 71: 0.0049; 72: 1e-05; 73: 0.00068; 74: 0.476; 75: 0.536; 76: 0.9775; 77: 0.246; 78: 0.103; 79: 0.173; 80: 0.787; 81: 0.029; 82: 0.158; 83: 0.039; 84: 0.959; 85: 0.828; 86: 0.979; 87: 0.9999; 88: 0.9999; 89: 0.005; 90: 0.96; 91: 0.95; 92: 0.189; 93: 0.649; 94: 0.701; 95: 0.692; 96: 0.751; 97: 0.515; 98: 0.586; 99: 0.316; 100: 0.808; 101: 0.029; 102: 0.9999; 103: 0.9999; 104: 0.9999; 105: 0.9999; 106: 1.3491e-10; 108: 0.35371; 109: 0.94124; 110: 0.73339; 111: 0.77877; 112: 0.35931; Ti=1: 1; USER 02: 0.01; USER 03: 0.43; USER 04: 0.46575; USER 05: 0.7; USER 06: 0.75109; USER 100: 0.2
622 | 428 | 0.1566 | 0.1885 | 1.1398 | 1.116 | 0.17154 | 0.1885 | 0.76565 | 0.72469 |  | 0: 0.60795; 1: 4.4775e-08; 2: 0.01763; 3: 1e-05; 4: 1.5842e-05; 5: 0.066; 6: 0.306; 7: 0.0011641; 8: 0.86702; 9: 0.692; 10: 0.359; 11: 0.642; 12: 0.305; 13: 0.57862; 14: 0.29945; 15: 0.20221; 16: 0.20231; 17: 0.19973; 18: 0.29461; 19: 0.15618; 20: 0.15616; 21: 0.14327; 22: 0.616; 23: 0.80611; 24: 0.1052; 25: 0.05871; 26: 0.055893; 27: 0.084734; 28: 0.1566; 29: 0.047209; 30: 0.98262; 31: 0.98723; 32: 0.98548; 33: 0.98561; 34: 0.98383; 35: 0.98555; 36: 0.98681; 37: 0.98655; 38: 0.98592; 39: 0.98371; 40: 0.9809; 41: 0.96901; 42: 1e-14; 43: 0.80416; 44: 0.22178; 45: 0.0068988; 46: 1e-05; 47: 1e-05; 48: 5.3351e-08; 49: 1.9253e-08; 50: 1.4613e-09; 51: 1e-05; 52: 1e-05; 53: 2.3014e-05; 54: 0.11644; 55: 0.30279; 56: 0.56052; 57: 0.04538; 58: 0.77205; 59: 0.99922; 60: 0.99862; 61: 0.99712; 62: 0.99656; 63: 0.8848; 64: 0.92093; 65: 0.8324; 66: 0.7696; 67: 0.00011012; 68: 8e-05; 69: 0.32254; 70: 0.432; 71: 0.0048; 72: 1e-05; 73: 0.00066; 74: 0.472; 75: 0.532; 76: 0.975; 77: 0.242; 78: 0.106; 79: 0.176; 80: 0.784; 81: 0.028; 82: 0.156; 83: 0.038; 84: 0.958; 85: 0.826; 86: 0.978; 87: 0.9999; 88: 0.9999; 89: 0.005; 90: 0.96; 91: 0.95; 92: 0.188; 93: 0.648; 94: 0.702; 95: 0.694; 96: 0.752; 97: 0.51; 98: 0.582; 99: 0.312; 100: 0.806; 101: 0.028; 102: 0.9999; 103: 0.9999; 104: 0.9999; 105: 0.9999; 106: 1.3084e-10; 108: 0.34958; 109: 0.94047; 110: 0.69368; 111: 0.75987; 112: 0.3559; Ti=1: 1; USER 02: 0.01; USER 03: 0.43; USER 04: 0.4665; USER 05: 0.7; USER 06: 0.74929; USER 100: 0.2
623 | 429 | 0.153 | 0.1846 | 1.1344 | 1.1108 | 0.16798 | 0.1846 | 0.77474 | 0.73378 |  | 0: 0.60059; 1: 4.3777e-08; 2: 0.01802; 3: 1e-05; 4: 1.5581e-05; 5: 0.064; 6: 0.297; 7: 0.0011455; 8: 0.85677; 9: 0.686; 10: 0.35; 11: 0.635; 12: 0.296; 13: 0.57093; 14: 0.29116; 15: 0.19524; 16: 0.19541; 17: 0.19341; 18: 0.28715; 19: 0.15043; 20: 0.14985; 21: 0.1375; 22: 0.60998; 23: 0.80225; 24: 0.10034; 25: 0.055231; 26: 0.052759; 27: 0.080652; 28: 0.153; 29: 0.04437; 30: 0.98254; 31: 0.98716; 32: 0.98545; 33: 0.98554; 34: 0.98374; 35: 0.98547; 36: 0.9867; 37: 0.9865; 38: 0.98589; 39: 0.98371; 40: 0.98101; 41: 0.9703; 42: 1e-14; 43: 0.81926; 44: 0.25156; 45: 0.0094313; 46: 1e-05; 47: 1e-05; 48: 6.1252e-08; 49: 2.207e-08; 50: 1.5628e-09; 51: 1e-05; 52: 1e-05; 53: 2.3823e-05; 54: 0.11673; 55: 0.3032; 56: 0.56063; 57: 0.04559; 58: 0.77207; 59: 0.99923; 60: 0.99863; 61: 0.99713; 62: 0.99657; 63: 0.883; 64: 0.9199; 65: 0.82956; 66: 0.766; 67: 9.0196e-05; 68: 6.4701e-05; 69: 0.31331; 70: 0.433; 71: 0.0047; 72: 1e-05; 73: 0.00064; 74: 0.468; 75: 0.528; 76: 0.9725; 77: 0.238; 78: 0.109; 79: 0.179; 80: 0.781; 81: 0.027; 82: 0.154; 83: 0.037; 84: 0.957; 85: 0.824; 86: 0.977; 87: 0.9999; 88: 0.9999; 89: 0.005; 90: 0.96; 91: 0.95; 92: 0.187; 93: 0.647; 94: 0.703; 95: 0.696; 96: 0.753; 97: 0.505; 98: 0.578; 99: 0.308; 100: 0.804; 101: 0.027; 102: 0.9999; 103: 0.9999; 104: 0.9999; 105: 0.9999; 106: 1.2493e-10; 108: 0.34651; 109: 0.94004; 110: 0.6682; 111: 0.74562; 112: 0.35301; Ti=1: 1; USER 02: 0.01; USER 03: 0.43; USER 04: 0.46725; USER 05: 0.7; USER 06: 0.74749; USER 100: 0.2
624 | 430 | 0.1492 | 0.18046 | 1.1287 | 1.1054 | 0.16422 | 0.18046 | 0.78457 | 0.74361 |  | 0: 0.59218; 1: 4.1834e-08; 2: 0.01848; 3: 1e-05; 4: 1.5226e-05; 5: 0.062; 6: 0.289; 7: 0.0011272; 8: 0.85184; 9: 0.68; 10: 0.34; 11: 0.627; 12: 0.288; 13: 0.56305; 14: 0.28293; 15: 0.18835; 16: 0.18857; 17: 0.18675; 18: 0.27888; 19: 0.14455; 20: 0.14391; 21: 0.13174; 22: 0.6029; 23: 0.79835; 24: 0.095473; 25: 0.051915; 26: 0.049511; 27: 0.076466; 28: 0.1492; 29: 0.041551; 30: 0.98246; 31: 0.98709; 32: 0.98542; 33: 0.98547; 34: 0.98365; 35: 0.9854; 36: 0.9866; 37: 0.98644; 38: 0.98586; 39: 0.98371; 40: 0.98113; 41: 0.97116; 42: 1e-14; 43: 0.83296; 44: 0.28302; 45: 0.01281; 46: 1e-05; 47: 1e-05; 48: 7.0935e-08; 49: 2.5201e-08; 50: 1.6699e-09; 51: 1e-05; 52: 1e-05; 53: 2.421e-05; 54: 0.11704; 55: 0.30361; 56: 0.56074; 57: 0.04579; 58: 0.77206; 59: 0.99925; 60: 0.99864; 61: 0.99714; 62: 0.99659; 63: 0.8809; 64: 0.91899; 65: 0.82532; 66: 0.762; 67: 7.4333e-05; 68: 5.2502e-05; 69: 0.30442; 70: 0.434; 71: 0.0046; 72: 1e-05; 73: 0.00062; 74: 0.464; 75: 0.524; 76: 0.97; 77: 0.234; 78: 0.112; 79: 0.182; 80: 0.778; 81: 0.026; 82: 0.152; 83: 0.036; 84: 0.956; 85: 0.822; 86: 0.976; 87: 0.9999; 88: 0.9999; 89: 0.005; 90: 0.96; 91: 0.95; 92: 0.186; 93: 0.646; 94: 0.704; 95: 0.698; 96: 0.754; 97: 0.5; 98: 0.574; 99: 0.304; 100: 0.802; 101: 0.026; 102: 0.9999; 103: 0.9999; 104: 0.9999; 105: 0.9999; 106: 1.2112e-10; 108: 0.34466; 109: 0.93982; 110: 0.65385; 111: 0.73867; 112: 0.35151; Ti=1: 1; USER 02: 0.01; USER 03: 0.43; USER 04: 0.468; USER 05: 0.7; USER 06: 0.74569; USER 100: 0.2
625 | 431 | 0.146 | 0.17698 | 1.1237 | 1.1007 | 0.16105 | 0.17698 | 0.79304 | 0.75208 |  | 0: 0.58483; 1: 3.9957e-08; 2: 0.019; 3: 1e-05; 4: 1.4784e-05; 5: 0.06; 6: 0.281; 7: 0.0011041; 8: 0.84708; 9: 0.674; 10: 0.331; 11: 0.62; 12: 0.28; 13: 0.55541; 14: 0.2745; 15: 0.18175; 16: 0.18189; 17: 0.18032; 18: 0.27207; 19: 0.13813; 20: 0.13805; 21: 0.12652; 22: 0.59701; 23: 0.79441; 24: 0.090934; 25: 0.048756; 26: 0.046597; 27: 0.072389; 28: 0.146; 29: 0.038838; 30: 0.98238; 31: 0.98702; 32: 0.98538; 33: 0.98541; 34: 0.98356; 35: 0.98534; 36: 0.98646; 37: 0.98639; 38: 0.98583; 39: 0.98371; 40: 0.98123; 41: 0.97198; 42: 1e-14; 43: 0.84574; 44: 0.31516; 45: 0.017081; 46: 1e-05; 47: 1e-05; 48: 8.0877e-08; 49: 2.8672e-08; 50: 1.8413e-09; 51: 1e-05; 52: 1e-05; 53: 2.4831e-05; 54: 0.11733; 55: 0.30399; 56: 0.56076; 57: 0.04598; 58: 0.772; 59: 0.99926; 60: 0.99866; 61: 0.99715; 62: 0.9966; 63: 0.879; 64: 0.91796; 65: 0.82296; 66: 0.758; 67: 6.1211e-05; 68: 4.2414e-05; 69: 0.29521; 70: 0.435; 71: 0.0045; 72: 1e-05; 73: 0.0006; 74: 0.46; 75: 0.52; 76: 0.97125; 77: 0.23; 78: 0.115; 79: 0.185; 80: 0.775; 81: 0.025; 82: 0.15; 83: 0.035; 84: 0.955; 85: 0.82; 86: 0.975; 87: 0.9999; 88: 0.9999; 89: 0.005; 90: 0.96; 91: 0.95; 92: 0.185; 93: 0.645; 94: 0.705; 95: 0.7; 96: 0.755; 97: 0.495; 98: 0.57; 99: 0.3; 100: 0.8; 101: 0.025; 102: 0.9999; 103: 0.9999; 104: 0.9999; 105: 0.9999; 106: 1.156e-10; 108: 0.34394; 109: 0.93906; 110: 0.64409; 111: 0.73606; 112: 0.35113; Ti=1: 1; USER 01: 0.321; USER 02: 0.01; USER 03: 0.43; USER 04: 0.46875; USER 05: 0.7; USER 06: 0.74388; USER 100: 0.2
626 | 432 | 0.143 | 0.1737 | 1.1191 | 1.0963 | 0.15807 | 0.1737 | 0.80116 | 0.7602 |  | 0: 0.57644; 1: 3.8147e-08; 2: 0.01961; 3: 1e-05; 4: 1.421e-05; 5: 0.058; 6: 0.273; 7: 0.0010715; 8: 0.84566; 9: 0.668; 10: 0.322; 11: 0.612; 12: 0.272; 13: 0.54784; 14: 0.26669; 15: 0.17523; 16: 0.17548; 17: 0.1741; 18: 0.26422; 19: 0.13249; 20: 0.13227; 21: 0.12108; 22: 0.58983; 23: 0.79049; 24: 0.086717; 25: 0.045748; 26: 0.043793; 27: 0.068852; 28: 0.143; 29: 0.036145; 30: 0.9823; 31: 0.98696; 32: 0.98533; 33: 0.98532; 34: 0.98344; 35: 0.98527; 36: 0.98634; 37: 0.98633; 38: 0.98579; 39: 0.9837; 40: 0.98132; 41: 0.97275; 42: 1e-14; 43: 0.85741; 44: 0.34905; 45: 0.022482; 46: 1.2401e-05; 47: 1e-05; 48: 9.2993e-08; 49: 3.3184e-08; 50: 2.0264e-09; 51: 1e-05; 52: 1e-05; 53: 2.5177e-05; 54: 0.11772; 55: 0.30425; 56: 0.56075; 57: 0.04618; 58: 0.77187; 59: 0.99927; 60: 0.99867; 61: 0.99717; 62: 0.99662; 63: 0.8772; 64: 0.91717; 65: 0.81897; 66: 0.754; 67: 4.9459e-05; 68: 3.3809e-05; 69: 0.28673; 70: 0.436; 71: 0.0044; 72: 1e-05; 73: 0.00058; 74: 0.456; 75: 0.516; 76: 0.9725; 77: 0.226; 78: 0.118; 79: 0.188; 80: 0.772; 81: 0.024; 82: 0.148; 83: 0.034; 84: 0.954; 85: 0.818; 86: 0.974; 87: 0.9999; 88: 0.9999; 89: 0.005; 90: 0.96; 91: 0.95; 92: 0.184; 93: 0.644; 94: 0.706; 95: 0.702; 96: 0.756; 97: 0.49; 98: 0.566; 99: 0.296; 100: 0.798; 101: 0.024; 102: 0.9999; 103: 0.9999; 104: 0.9999; 105: 0.9999; 106: 1.0858e-10; 108: 0.34359; 109: 0.93862; 110: 0.63592; 111: 0.73405; 112: 0.35107; Ti=1: 1; USER 02: 0.01; USER 03: 0.43; USER 04: 0.4695; USER 05: 0.7; USER 06: 0.74329; USER 100: 0.2
627 | 433 | 0.14 | 0.17042 | 1.1144 | 1.0918 | 0.15508 | 0.17042 | 0.80944 | 0.76848 |  | 0: 0.56807; 1: 3.64e-08; 2: 0.02029; 3: 1e-05; 4: 1.3655e-05; 5: 0.056; 6: 0.265; 7: 0.0010328; 8: 0.85041; 9: 0.662; 10: 0.313; 11: 0.604; 12: 0.265; 13: 0.54012; 14: 0.25861; 15: 0.16888; 16: 0.16903; 17: 0.16767; 18: 0.25728; 19: 0.12717; 20: 0.12675; 21: 0.11608; 22: 0.58325; 23: 0.78648; 24: 0.082505; 25: 0.042866; 26: 0.0411; 27: 0.065102; 28: 0.14; 29: 0.033816; 30: 0.9822; 31: 0.98689; 32: 0.9853; 33: 0.98525; 34: 0.98335; 35: 0.98517; 36: 0.98625; 37: 0.98626; 38: 0.98575; 39: 0.98368; 40: 0.9814; 41: 0.97349; 42: 1e-14; 43: 0.86834; 44: 0.38345; 45: 0.029392; 46: 1.9491e-05; 47: 1e-05; 48: 1.0775e-07; 49: 3.7479e-08; 50: 2.226e-09; 51: 1e-05; 52: 1e-05; 53: 2.5645e-05; 54: 0.11806; 55: 0.30443; 56: 0.56068; 57: 0.04639; 58: 0.77167; 59: 0.99928; 60: 0.99868; 61: 0.99718; 62: 0.99664; 63: 0.8751; 64: 0.9162; 65: 0.81569; 66: 0.75; 67: 4.0078e-05; 68: 2.703e-05; 69: 0.27826; 70: 0.437; 71: 0.0043; 72: 1e-05; 73: 0.00056; 74: 0.452; 75: 0.512; 76: 0.97375; 77: 0.222; 78: 0.121; 79: 0.191; 80: 0.769; 81: 0.023; 82: 0.146; 83: 0.033; 84: 0.953; 85: 0.816; 86: 0.973; 87: 0.9999; 88: 0.9999; 89: 0.005; 90: 0.96; 91: 0.95; 92: 0.183; 93: 0.643; 94: 0.707; 95: 0.704; 96: 0.757; 97: 0.485; 98: 0.562; 99: 0.292; 100: 0.796; 101: 0.023; 102: 0.9999; 103: 0.9999; 104: 0.9999; 105: 0.9999; 106: 1.0521e-10; 108: 0.34224; 109: 0.93797; 110: 0.6367; 111: 0.73104; 112: 0.35009; Ti=1: 1; USER 02: 0.01; USER 03: 0.43; USER 04: 0.47025; USER 05: 0.7; USER 06: 0.74271; USER 100: 0.2
628 | 434 | 0.136 | 0.16603 | 1.108 | 1.0858 | 0.15109 | 0.16603 | 0.82077 | 0.77981 |  | 0: 0.56075; 1: 3.3897e-08; 2: 0.02107; 3: 1e-05; 4: 1.296e-05; 5: 0.0546; 6: 0.2563; 7: 0.001; 8: 0.86349; 9: 0.656; 10: 0.305; 11: 0.597; 12: 0.257; 13: 0.53238; 14: 0.25063; 15: 0.16262; 16: 0.16284; 17: 0.16167; 18: 0.25012; 19: 0.12151; 20: 0.12139; 21: 0.11119; 22: 0.5768; 23: 0.78255; 24: 0.078089; 25: 0.040127; 26: 0.038516; 27: 0.061463; 28: 0.136; 29: 0.031504; 30: 0.98211; 31: 0.98683; 32: 0.98526; 33: 0.98518; 34: 0.98326; 35: 0.98513; 36: 0.98612; 37: 0.98619; 38: 0.98572; 39: 0.98366; 40: 0.98148; 41: 0.97421; 42: 1e-14; 43: 0.87804; 44: 0.41758; 45: 0.03782; 46: 3.0279e-05; 47: 1e-05; 48: 1.2437e-07; 49: 4.3029e-08; 50: 2.441e-09; 51: 1e-05; 52: 1e-05; 53: 2.6062e-05; 54: 0.11846; 55: 0.30461; 56: 0.56057; 57: 0.04661; 58: 0.77145; 59: 0.99929; 60: 0.99869; 61: 0.99719; 62: 0.99665; 63: 0.8733; 64: 0.9152; 65: 0.81289; 66: 0.746; 67: 3.228e-05; 68: 2.1512e-05; 69: 0.2702; 70: 0.438; 71: 0.0042; 72: 1e-05; 73: 0.00054; 74: 0.448; 75: 0.508; 76: 0.975; 77: 0.218; 78: 0.124; 79: 0.194; 80: 0.766; 81: 0.022; 82: 0.144; 83: 0.032; 84: 0.952; 85: 0.814; 86: 0.972; 87: 0.9999; 88: 0.9999; 89: 0.005; 90: 0.96; 91: 0.95; 92: 0.182; 93: 0.642; 94: 0.708; 95: 0.706; 96: 0.758; 97: 0.48; 98: 0.558; 99: 0.288; 100: 0.794; 101: 0.022; 102: 0.9999; 103: 0.9999; 104: 0.9999; 105: 0.9999; 106: 1.0033e-10; 108: 0.33971; 109: 0.93764; 110: 0.65122; 111: 0.72824; 112: 0.34792; Ti=1: 1; USER 02: 0.01; USER 03: 0.43; USER 04: 0.471; USER 05: 0.7; USER 06: 0.74212; USER 100: 0.2
629 | 435 | 0.133 | 0.16273 | 1.1032 | 1.0812 | 0.14808 | 0.16273 | 0.82949 | 0.78853 |  | 0: 0.5524; 1: 3.1529e-08; 2: 0.02196; 3: 1e-05; 4: 1.2377e-05; 5: 0.053; 6: 0.25; 7: 0.00096828; 8: 0.87687; 9: 0.65; 10: 0.296; 11: 0.589; 12: 0.2495; 13: 0.52483; 14: 0.24311; 15: 0.15654; 16: 0.1567; 17: 0.15601; 18: 0.24319; 19: 0.11624; 20: 0.11611; 21: 0.10619; 22: 0.57024; 23: 0.77857; 24: 0.074205; 25: 0.037564; 26: 0.036156; 27: 0.058147; 28: 0.133; 29: 0.029421; 30: 0.98202; 31: 0.98674; 32: 0.98521; 33: 0.98512; 34: 0.98317; 35: 0.98505; 36: 0.986; 37: 0.98613; 38: 0.98567; 39: 0.98364; 40: 0.98152; 41: 0.97482; 42: 1e-14; 43: 0.88668; 44: 0.45202; 45: 0.048; 46: 4.756e-05; 47: 1e-05; 48: 1.4303e-07; 49: 4.8283e-08; 50: 2.6723e-09; 51: 1e-05; 52: 1e-05; 53: 2.6424e-05; 54: 0.1188; 55: 0.30478; 56: 0.56046; 57: 0.04679; 58: 0.77122; 59: 0.9993; 60: 0.9987; 61: 0.9972; 62: 0.99667; 63: 0.8713; 64: 0.9143; 65: 0.80869; 66: 0.742; 67: 2.5949e-05; 68: 1.7029e-05; 69: 0.26173; 70: 0.439; 71: 0.0041; 72: 1e-05; 73: 0.00052; 74: 0.444; 75: 0.504; 76: 0.97625; 77: 0.214; 78: 0.127; 79: 0.197; 80: 0.763; 81: 0.021; 82: 0.142; 83: 0.031; 84: 0.951; 85: 0.812; 86: 0.971; 87: 0.9999; 88: 0.9999; 89: 0.005; 90: 0.96; 91: 0.95; 92: 0.181; 93: 0.641; 94: 0.709; 95: 0.708; 96: 0.759; 97: 0.475; 98: 0.554; 99: 0.284; 100: 0.792; 101: 0.021; 102: 0.9999; 103: 0.9999; 104: 0.9999; 105: 0.9999; 106: 9.4128e-11; 108: 0.3369; 109: 0.93699; 110: 0.67474; 111: 0.72722; 112: 0.34571; Ti=1: 1; USER 02: 0.01; USER 03: 0.43; USER 04: 0.47175; USER 05: 0.7; USER 06: 0.74153; USER 100: 0.2
630 | 436 | 0.13 | 0.15942 | 1.0983 | 1.0765 | 0.14507 | 0.15942 | 0.83841 | 0.79745 |  | 0: 0.54406; 1: 2.9291e-08; 2: 0.02304; 3: 1e-05; 4: 1.1673e-05; 5: 0.051; 6: 0.242; 7: 0.00092555; 8: 0.88989; 9: 0.644; 10: 0.287; 11: 0.581; 12: 0.242; 13: 0.51688; 14: 0.2354; 15: 0.15054; 16: 0.15092; 17: 0.15012; 18: 0.23593; 19: 0.11151; 20: 0.111; 21: 0.10152; 22: 0.56323; 23: 0.7745; 24: 0.07064; 25: 0.035131; 26: 0.033907; 27: 0.054833; 28: 0.13; 29: 0.027353; 30: 0.98194; 31: 0.98668; 32: 0.98515; 33: 0.98504; 34: 0.98308; 35: 0.98498; 36: 0.98589; 37: 0.98606; 38: 0.98563; 39: 0.98361; 40: 0.98158; 41: 0.97547; 42: 1e-14; 43: 0.89482; 44: 0.48709; 45: 0.060562; 46: 7.4379e-05; 47: 1e-05; 48: 1.6391e-07; 49: 5.5036e-08; 50: 2.8359e-09; 51: 1e-05; 52: 1e-05; 53: 2.6915e-05; 54: 0.11916; 55: 0.30496; 56: 0.56035; 57: 0.047; 58: 0.771; 59: 0.99932; 60: 0.99871; 61: 0.99721; 62: 0.99668; 63: 0.8693; 64: 0.9132; 65: 0.80544; 66: 0.738; 67: 2.102e-05; 68: 1.3604e-05; 69: 0.25324; 70: 0.44; 71: 0.004; 72: 1e-05; 73: 0.0005; 74: 0.44; 75: 0.5; 76: 0.9775; 77: 0.21; 78: 0.13; 79: 0.2; 80: 0.76; 81: 0.02; 82: 0.14; 83: 0.03; 84: 0.95; 85: 0.81; 86: 0.97; 87: 0.9999; 88: 0.9999; 89: 0.005; 90: 0.96; 91: 0.95; 92: 0.18; 93: 0.64; 94: 0.71; 95: 0.71; 96: 0.76; 97: 0.47; 98: 0.55; 99: 0.28; 100: 0.79; 101: 0.02; 102: 0.9999; 103: 0.9999; 104: 0.9999; 105: 0.9999; 106: 8.9699e-11; 108: 0.33503; 109: 0.93644; 110: 0.69926; 111: 0.72915; 112: 0.34419; Ti=1: 1; USER 01: 0.265; USER 02: 0.01; USER 03: 0.43; USER 04: 0.4725; USER 05: 0.7; USER 06: 0.74094; USER 100: 0.2
631 | 437 | 0.127 | 0.15611 | 1.0934 | 1.0718 | 0.14206 | 0.15611 | 0.84754 | 0.80658 |  | 0: 0.53573; 1: 2.7178e-08; 2: 0.02409; 3: 1e-05; 4: 1.0965e-05; 5: 0.05; 6: 0.235; 7: 0.00088941; 8: 0.90074; 9: 0.638; 10: 0.279; 11: 0.573; 12: 0.235; 13: 0.50939; 14: 0.22783; 15: 0.1448; 16: 0.1451; 17: 0.14456; 18: 0.22924; 19: 0.10646; 20: 0.10605; 21: 0.096951; 22: 0.55727; 23: 0.77045; 24: 0.066662; 25: 0.032822; 26: 0.031656; 27: 0.051736; 28: 0.127; 29: 0.025468; 30: 0.98185; 31: 0.98661; 32: 0.98511; 33: 0.98496; 34: 0.98297; 35: 0.98488; 36: 0.98576; 37: 0.98599; 38: 0.98559; 39: 0.98358; 40: 0.98164; 41: 0.97603; 42: 1e-14; 43: 0.90249; 44: 0.52023; 45: 0.075227; 46: 9.7605e-05; 47: 1e-05; 48: 1.8912e-07; 49: 6.251e-08; 50: 3.0961e-09; 51: 1e-05; 52: 1e-05; 53: 2.7353e-05; 54: 0.1195; 55: 0.30519; 56: 0.56023; 57: 0.04718; 58: 0.7708; 59: 0.99933; 60: 0.99872; 61: 0.99723; 62: 0.9967; 63: 0.867; 64: 0.91213; 65: 0.80127; 66: 0.734; 67: 1.6869e-05; 68: 1.0827e-05; 69: 0.24543; 70: 0.441; 71: 0.0039; 72: 1e-05; 73: 0.00048; 74: 0.436; 75: 0.497; 76: 0.97875; 77: 0.207; 78: 0.136; 79: 0.206; 80: 0.758; 81: 0.019; 82: 0.139; 83: 0.03; 84: 0.95; 85: 0.81; 86: 0.97; 87: 0.9999; 88: 0.9999; 89: 0.0051; 90: 0.96; 91: 0.949; 92: 0.179; 93: 0.638; 94: 0.712; 95: 0.711; 96: 0.761; 97: 0.467; 98: 0.547; 99: 0.276; 100: 0.789; 101: 0.019; 102: 0.9999; 103: 0.9999; 104: 0.9999; 105: 0.9999; 106: 8.4079e-11; 108: 0.33436; 109: 0.9359; 110: 0.72147; 111: 0.73502; 112: 0.34351; Ti=1: 1; USER 02: 0.01; USER 03: 0.43; USER 04: 0.47325; USER 05: 0.7; USER 06: 0.73988; USER 100: 0.2
632 | 438 | 0.1244 | 0.15323 | 1.089 | 1.0677 | 0.13944 | 0.15323 | 0.85562 | 0.81466 |  | 0: 0.52846; 1: 2.5185e-08; 2: 0.02517; 3: 1e-05; 4: 1.0382e-05; 5: 0.048; 6: 0.228; 7: 0.00085664; 8: 0.91317; 9: 0.631; 10: 0.27; 11: 0.566; 12: 0.228; 13: 0.50172; 14: 0.22094; 15: 0.13922; 16: 0.13953; 17: 0.13912; 18: 0.22256; 19: 0.10142; 20: 0.10125; 21: 0.092496; 22: 0.5504; 23: 0.76642; 24: 0.063316; 25: 0.030633; 26: 0.029741; 27: 0.048961; 28: 0.1244; 29: 0.023597; 30: 0.98177; 31: 0.98654; 32: 0.98508; 33: 0.98487; 34: 0.98289; 35: 0.98477; 36: 0.98566; 37: 0.98592; 38: 0.98555; 39: 0.98353; 40: 0.98169; 41: 0.97653; 42: 1e-14; 43: 0.9094; 44: 0.55243; 45: 0.091835; 46: 0.00017113; 47: 1e-05; 48: 2.1742e-07; 49: 7.0759e-08; 50: 3.375e-09; 51: 1e-05; 52: 1e-05; 53: 2.7861e-05; 54: 0.1199; 55: 0.30537; 56: 0.56015; 57: 0.0474; 58: 0.7706; 59: 0.99934; 60: 0.99873; 61: 0.99724; 62: 0.99671; 63: 0.865; 64: 0.911; 65: 0.79688; 66: 0.73; 67: 1.352e-05; 68: 8.6051e-06; 69: 0.23751; 70: 0.442; 71: 0.0038; 72: 1e-05; 73: 0.00046; 74: 0.432; 75: 0.494; 76: 0.98; 77: 0.204; 78: 0.142; 79: 0.212; 80: 0.756; 81: 0.018; 82: 0.138; 83: 0.03; 84: 0.95; 85: 0.81; 86: 0.97; 87: 0.9999; 88: 0.9999; 89: 0.0052; 90: 0.96; 91: 0.948; 92: 0.178; 93: 0.636; 94: 0.714; 95: 0.712; 96: 0.762; 97: 0.464; 98: 0.544; 99: 0.272; 100: 0.788; 101: 0.018; 102: 0.9999; 103: 0.9999; 104: 0.9999; 105: 0.9999; 106: 8.0067e-11; 108: 0.33447; 109: 0.9359; 110: 0.74366; 111: 0.74411; 112: 0.34397; Ti=1: 1; USER 02: 0.01; USER 03: 0.43; USER 04: 0.474; USER 05: 0.7; USER 06: 0.73883; USER 100: 0.2
633 | 439 | 0.122 | 0.15056 | 1.085 | 1.0639 | 0.13701 | 0.15056 | 0.86323 | 0.82228 |  | 0: 0.52016; 1: 2.2705e-08; 2: 0.02654; 3: 1e-05; 4: 1e-05; 5: 0.0467; 6: 0.221; 7: 0.0008147; 8: 0.92522; 9: 0.625; 10: 0.262; 11: 0.558; 12: 0.221; 13: 0.49412; 14: 0.21388; 15: 0.13389; 16: 0.13402; 17: 0.13389; 18: 0.21594; 19: 0.097092; 20: 0.096613; 21: 0.088483; 22: 0.54342; 23: 0.76228; 24: 0.06008; 25: 0.028575; 26: 0.027712; 27: 0.046188; 28: 0.122; 29: 0.021948; 30: 0.98167; 31: 0.98646; 32: 0.98504; 33: 0.98479; 34: 0.98278; 35: 0.98472; 36: 0.98553; 37: 0.98586; 38: 0.98551; 39: 0.9835; 40: 0.98175; 41: 0.97702; 42: 1e-14; 43: 0.91544; 44: 0.58463; 45: 0.11132; 46: 0.00026612; 47: 1e-05; 48: 2.5148e-07; 49: 7.984e-08; 50: 3.6735e-09; 51: 1e-05; 52: 1e-05; 53: 2.8445e-05; 54: 0.12026; 55: 0.30557; 56: 0.56004; 57: 0.04758; 58: 0.77041; 59: 0.99935; 60: 0.99874; 61: 0.99725; 62: 0.99672; 63: 0.863; 64: 0.91; 65: 0.79411; 66: 0.726; 67: 1.0814e-05; 68: 6.8e-06; 69: 0.22989; 70: 0.443; 71: 0.0037; 72: 1e-05; 73: 0.00044; 74: 0.428; 75: 0.491; 76: 0.98125; 77: 0.201; 78: 0.148; 79: 0.218; 80: 0.754; 81: 0.017; 82: 0.137; 83: 0.03; 84: 0.95; 85: 0.81; 86: 0.97; 87: 0.9999; 88: 0.9999; 89: 0.0053; 90: 0.96; 91: 0.947; 92: 0.177; 93: 0.634; 94: 0.716; 95: 0.713; 96: 0.763; 97: 0.461; 98: 0.541; 99: 0.268; 100: 0.787; 101: 0.017; 102: 0.9999; 103: 0.9999; 104: 0.9999; 105: 0.9999; 106: 7.6224e-11; 108: 0.3352; 109: 0.9347; 110: 0.76758; 111: 0.75418; 112: 0.34497; Ti=1: 1; USER 02: 0.01; USER 03: 0.43; USER 04: 0.47475; USER 05: 0.7; USER 06: 0.73777; USER 100: 0.2
634 | 440 | 0.1194 | 0.14767 | 1.0806 | 1.0597 | 0.13438 | 0.14767 | 0.87165 | 0.8307 |  | 0: 0.5129; 1: 2.0972e-08; 2: 0.02809; 3: 1e-05; 4: 1e-05; 5: 0.045; 6: 0.214; 7: 0.00078451; 8: 0.93398; 9: 0.618; 10: 0.253; 11: 0.551; 12: 0.214; 13: 0.48646; 14: 0.20682; 15: 0.12863; 16: 0.12874; 17: 0.12877; 18: 0.21112; 19: 0.092684; 20: 0.092263; 21: 0.084357; 22: 0.5368; 23: 0.7581; 24: 0.056953; 25: 0.026626; 26: 0.025907; 27: 0.043524; 28: 0.1194; 29: 0.020311; 30: 0.98158; 31: 0.98637; 32: 0.98498; 33: 0.98471; 34: 0.98269; 35: 0.98464; 36: 0.98541; 37: 0.98579; 38: 0.98546; 39: 0.98346; 40: 0.9818; 41: 0.97743; 42: 1e-14; 43: 0.9208; 44: 0.61463; 45: 0.13295; 46: 0.00041042; 47: 1e-05; 48: 2.9249e-07; 49: 8.9812e-08; 50: 3.9927e-09; 51: 1e-05; 52: 1e-05; 53: 2.8973e-05; 54: 0.12068; 55: 0.30578; 56: 0.55991; 57: 0.0478; 58: 0.7702; 59: 0.99936; 60: 0.99875; 61: 0.99726; 62: 0.99674; 63: 0.861; 64: 0.909; 65: 0.79158; 66: 0.722; 67: 8.6397e-06; 68: 5.3389e-06; 69: 0.22224; 70: 0.444; 71: 0.0036; 72: 1e-05; 73: 0.00042; 74: 0.424; 75: 0.488; 76: 0.9825; 77: 0.198; 78: 0.154; 79: 0.224; 80: 0.752; 81: 0.016; 82: 0.136; 83: 0.03; 84: 0.95; 85: 0.81; 86: 0.97; 87: 0.9999; 88: 0.9999; 89: 0.0054; 90: 0.96; 91: 0.946; 92: 0.176; 93: 0.632; 94: 0.718; 95: 0.714; 96: 0.764; 97: 0.458; 98: 0.538; 99: 0.264; 100: 0.786; 101: 0.016; 102: 0.9999; 103: 0.9999; 104: 0.9999; 105: 0.9999; 106: 7.2543e-11; 108: 0.33641; 109: 0.93437; 110: 0.78898; 111: 0.76423; 112: 0.34635; Ti=1: 1; USER 02: 0.01; USER 03: 0.43; USER 04: 0.4755; USER 05: 0.7; USER 06: 0.73671; USER 100: 0.2
635 | 441 | 0.117 | 0.145 | 1.0764 | 1.0557 | 0.13195 | 0.145 | 0.87959 | 0.83863 |  | 0: 0.50463; 1: 1.9344e-08; 2: 0.02991; 3: 1e-05; 4: 1e-05; 5: 0.044; 6: 0.207; 7: 0.00075249; 8: 0.94008; 9: 0.612; 10: 0.245; 11: 0.543; 12: 0.207; 13: 0.47872; 14: 0.20004; 15: 0.12354; 16: 0.12361; 17: 0.12387; 18: 0.20518; 19: 0.088344; 20: 0.087987; 21: 0.080564; 22: 0.53018; 23: 0.75394; 24: 0.053727; 25: 0.02481; 26: 0.0241; 27: 0.040968; 28: 0.117; 29: 0.018889; 30: 0.9815; 31: 0.98631; 32: 0.98494; 33: 0.98462; 34: 0.98258; 35: 0.98456; 36: 0.98528; 37: 0.98571; 38: 0.98542; 39: 0.98341; 40: 0.98183; 41: 0.97778; 42: 1e-14; 43: 0.92599; 44: 0.64358; 45: 0.15705; 46: 0.00063199; 47: 1e-05; 48: 3.3576e-07; 49: 1.0238e-07; 50: 4.3336e-09; 51: 1e-05; 52: 1e-05; 53: 2.9512e-05; 54: 0.12099; 55: 0.30598; 56: 0.55968; 57: 0.048; 58: 0.77; 59: 0.99937; 60: 0.99877; 61: 0.99727; 62: 0.99675; 63: 0.859; 64: 0.908; 65: 0.78791; 66: 0.718; 67: 6.8694e-06; 68: 4.2045e-06; 69: 0.21521; 70: 0.445; 71: 0.0035; 72: 1e-05; 73: 0.0004; 74: 0.42; 75: 0.485; 76: 0.98375; 77: 0.195; 78: 0.16; 79: 0.23; 80: 0.75; 81: 0.015; 82: 0.135; 83: 0.03; 84: 0.95; 85: 0.81; 86: 0.97; 87: 0.9999; 88: 0.9999; 89: 0.0055; 90: 0.96; 91: 0.945; 92: 0.175; 93: 0.63; 94: 0.72; 95: 0.715; 96: 0.765; 97: 0.455; 98: 0.535; 99: 0.26; 100: 0.785; 101: 0.015; 102: 0.9999; 103: 0.9999; 104: 0.9999; 105: 0.9999; 106: 7.1351e-11; 108: 0.33727; 109: 0.93393; 110: 0.80556; 111: 0.77318; 112: 0.34734; Ti=1: 1; USER 01: 0.217; USER 02: 0.01; USER 03: 0.43; USER 04: 0.47625; USER 05: 0.7; USER 06: 0.73566; USER 100: 0.2
636 | 442 | 0.115 | 0.14277 | 1.073 | 1.0524 | 0.12992 | 0.14277 | 0.88633 | 0.84537 |  | 0: 0.49636; 1: 1.7815e-08; 2: 0.03215; 3: 1e-05; 4: 1e-05; 5: 0.0425; 6: 0.201; 7: 0.00072611; 8: 0.94655; 9: 0.606; 10: 0.237; 11: 0.535; 12: 0.201; 13: 0.47139; 14: 0.19362; 15: 0.1186; 16: 0.1187; 17: 0.11897; 18: 0.1989; 19: 0.084264; 20: 0.083981; 21: 0.076656; 22: 0.52382; 23: 0.74973; 24: 0.051024; 25: 0.023092; 26: 0.022518; 27: 0.038521; 28: 0.115; 29: 0.017479; 30: 0.98141; 31: 0.98623; 32: 0.98489; 33: 0.98455; 34: 0.98248; 35: 0.98447; 36: 0.98516; 37: 0.98564; 38: 0.98537; 39: 0.98336; 40: 0.98186; 41: 0.97814; 42: 1e-14; 43: 0.93088; 44: 0.67172; 45: 0.18411; 46: 0.00094713; 47: 1e-05; 48: 3.8753e-07; 49: 1.1448e-07; 50: 4.8237e-09; 51: 1e-05; 52: 1e-05; 53: 3.013e-05; 54: 0.12126; 55: 0.30616; 56: 0.55936; 57: 0.04818; 58: 0.76981; 59: 0.99938; 60: 0.99878; 61: 0.99728; 62: 0.99676; 63: 0.857; 64: 0.9069; 65: 0.78425; 66: 0.714; 67: 5.446e-06; 68: 3.2945e-06; 69: 0.20797; 70: 0.446; 71: 0.0034; 72: 1e-05; 73: 0.00038; 74: 0.416; 75: 0.482; 76: 0.985; 77: 0.192; 78: 0.166; 79: 0.236; 80: 0.748; 81: 0.014; 82: 0.134; 83: 0.03; 84: 0.95; 85: 0.81; 86: 0.97; 87: 0.9999; 88: 0.9999; 89: 0.0056; 90: 0.96; 91: 0.944; 92: 0.174; 93: 0.628; 94: 0.722; 95: 0.716; 96: 0.766; 97: 0.452; 98: 0.532; 99: 0.256; 100: 0.784; 101: 0.014; 102: 0.9999; 103: 0.9999; 104: 0.9999; 105: 0.9999; 106: 6.6753e-11; 108: 0.33773; 109: 0.93317; 110: 0.81826; 111: 0.78023; 112: 0.34778; Ti=1: 1; USER 02: 0.01; USER 03: 0.43; USER 04: 0.477; USER 05: 0.7; USER 06: 0.73545; USER 100: 0.2
637 | 443 | 0.113 | 0.14053 | 1.0694 | 1.0491 | 0.12788 | 0.14053 | 0.89319 | 0.85223 |  | 0: 0.48811; 1: 1.6381e-08; 2: 0.0346; 3: 1e-05; 4: 1e-05; 5: 0.041; 6: 0.194; 7: 0.00070226; 8: 0.95185; 9: 0.6; 10: 0.23; 11: 0.527; 12: 0.194; 13: 0.46377; 14: 0.18654; 15: 0.11373; 16: 0.11385; 17: 0.1144; 18: 0.19238; 19: 0.080066; 20: 0.080105; 21: 0.073081; 22: 0.51758; 23: 0.74555; 24: 0.048119; 25: 0.02148; 26: 0.020935; 27: 0.036289; 28: 0.113; 29: 0.0162; 30: 0.98132; 31: 0.98615; 32: 0.98485; 33: 0.98445; 34: 0.98238; 35: 0.98444; 36: 0.98505; 37: 0.98555; 38: 0.98532; 39: 0.98332; 40: 0.98188; 41: 0.97846; 42: 1e-14; 43: 0.93492; 44: 0.69768; 45: 0.21331; 46: 0.0014205; 47: 1e-05; 48: 4.4951e-07; 49: 1.2766e-07; 50: 5.2195e-09; 51: 1e-05; 52: 1e-05; 53: 3.0549e-05; 54: 0.12147; 55: 0.30639; 56: 0.55897; 57: 0.0484; 58: 0.7696; 59: 0.99939; 60: 0.99879; 61: 0.9973; 62: 0.99678; 63: 0.8548; 64: 0.9057; 65: 0.78173; 66: 0.709; 67: 4.2992e-06; 68: 2.5487e-06; 69: 0.20085; 70: 0.447; 71: 0.0033; 72: 1e-05; 73: 0.00036; 74: 0.412; 75: 0.479; 76: 0.98625; 77: 0.189; 78: 0.172; 79: 0.242; 80: 0.746; 81: 0.013; 82: 0.133; 83: 0.03; 84: 0.95; 85: 0.81; 86: 0.97; 87: 0.9999; 88: 0.9999; 89: 0.0057; 90: 0.96; 91: 0.943; 92: 0.173; 93: 0.626; 94: 0.724; 95: 0.717; 96: 0.767; 97: 0.449; 98: 0.529; 99: 0.252; 100: 0.783; 101: 0.013; 102: 0.9999; 103: 0.9999; 104: 0.9999; 105: 0.9999; 106: 6.6753e-11; 108: 0.33778; 109: 0.93284; 110: 0.83032; 111: 0.78544; 112: 0.34784; Ti=1: 1; USER 02: 0.01; USER 03: 0.43; USER 04: 0.47775; USER 05: 0.7; USER 06: 0.73524; USER 100: 0.2
638 | 444 | 0.111 | 0.13829 | 1.0659 | 1.0457 | 0.12584 | 0.13829 | 0.90017 | 0.85921 |  | 0: 0.47988; 1: 1.5038e-08; 2: 0.03746; 3: 1e-05; 4: 1e-05; 5: 0.0393; 6: 0.188; 7: 0.00068061; 8: 0.95683; 9: 0.593; 10: 0.222; 11: 0.519; 12: 0.188; 13: 0.45622; 14: 0.1805; 15: 0.10901; 16: 0.10914; 17: 0.10972; 18: 0.18682; 19: 0.076537; 20: 0.076358; 21: 0.069616; 22: 0.51077; 23: 0.74125; 24: 0.045425; 25: 0.019958; 26: 0.019464; 27: 0.034164; 28: 0.111; 29: 0.014931; 30: 0.98123; 31: 0.98608; 32: 0.9848; 33: 0.98437; 34: 0.98228; 35: 0.98437; 36: 0.98491; 37: 0.98548; 38: 0.98527; 39: 0.98327; 40: 0.98189; 41: 0.97869; 42: 1e-14; 43: 0.93879; 44: 0.72173; 45: 0.24396; 46: 0.002061; 47: 1e-05; 48: 5.1935e-07; 49: 1.4202e-07; 50: 5.6407e-09; 51: 1e-05; 52: 1e-05; 53: 3.1117e-05; 54: 0.12168; 55: 0.3066; 56: 0.55852; 57: 0.04859; 58: 0.7694; 59: 0.9994; 60: 0.9988; 61: 0.99731; 62: 0.99679; 63: 0.8528; 64: 0.9045; 65: 0.77786; 66: 0.705; 67: 3.3897e-06; 68: 1.976e-06; 69: 0.19399; 70: 0.448; 71: 0.0032; 72: 1e-05; 73: 0.00034; 74: 0.408; 75: 0.476; 76: 0.9875; 77: 0.186; 78: 0.178; 79: 0.248; 80: 0.744; 81: 0.012; 82: 0.132; 83: 0.03; 84: 0.95; 85: 0.81; 86: 0.97; 87: 0.9999; 88: 0.9999; 89: 0.0058; 90: 0.96; 91: 0.942; 92: 0.172; 93: 0.624; 94: 0.726; 95: 0.718; 96: 0.768; 97: 0.446; 98: 0.526; 99: 0.248; 100: 0.782; 101: 0.012; 102: 0.9999; 103: 0.9999; 104: 0.9999; 105: 0.9999; 106: 6.5644e-11; 108: 0.33754; 109: 0.93273; 110: 0.84332; 111: 0.79008; 112: 0.34775; Ti=1: 1; USER 02: 0.01; USER 03: 0.43; USER 04: 0.4785; USER 05: 0.7; USER 06: 0.73503; USER 100: 0.2
639 | 445 | 0.109 | 0.13605 | 1.0623 | 1.0423 | 0.1238 | 0.13605 | 0.90727 | 0.86632 |  | 0: 0.47166; 1: 1.3782e-08; 2: 0.04061; 3: 1e-05; 4: 1e-05; 5: 0.038; 6: 0.181; 7: 0.00065811; 8: 0.96062; 9: 0.587; 10: 0.215; 11: 0.511; 12: 0.181; 13: 0.44868; 14: 0.1743; 15: 0.10444; 16: 0.10463; 17: 0.10537; 18: 0.18038; 19: 0.072767; 20: 0.072619; 21: 0.066372; 22: 0.5042; 23: 0.73704; 24: 0.043046; 25: 0.018543; 26: 0.018218; 27: 0.032041; 28: 0.109; 29: 0.01383; 30: 0.98114; 31: 0.98601; 32: 0.98475; 33: 0.9843; 34: 0.98217; 35: 0.98428; 36: 0.9848; 37: 0.98539; 38: 0.98522; 39: 0.98321; 40: 0.98189; 41: 0.97892; 42: 1e-14; 43: 0.94223; 44: 0.74435; 45: 0.27678; 46: 0.002994; 47: 1e-05; 48: 6.0273e-07; 49: 1.5761e-07; 50: 6.2439e-09; 51: 1e-05; 52: 1e-05; 53: 3.1842e-05; 54: 0.12188; 55: 0.30677; 56: 0.55807; 57: 0.04878; 58: 0.76921; 59: 0.99941; 60: 0.99881; 61: 0.99732; 62: 0.9968; 63: 0.8505; 64: 0.9032; 65: 0.77309; 66: 0.7; 67: 2.6672e-06; 68: 1.5272e-06; 69: 0.18691; 70: 0.449; 71: 0.0031; 72: 1e-05; 73: 0.00032; 74: 0.404; 75: 0.473; 76: 0.98875; 77: 0.183; 78: 0.184; 79: 0.254; 80: 0.742; 81: 0.011; 82: 0.131; 83: 0.03; 84: 0.95; 85: 0.81; 86: 0.97; 87: 0.9999; 88: 0.9999; 89: 0.0059; 90: 0.96; 91: 0.941; 92: 0.171; 93: 0.622; 94: 0.728; 95: 0.719; 96: 0.769; 97: 0.443; 98: 0.523; 99: 0.244; 100: 0.781; 101: 0.011; 102: 0.9999; 103: 0.9999; 104: 0.9999; 105: 0.9999; 106: 6.6753e-11; 108: 0.33799; 109: 0.93186; 110: 0.85446; 111: 0.79468; 112: 0.34775; Ti=1: 1; USER 02: 0.01; USER 03: 0.43; USER 04: 0.47925; USER 05: 0.7; USER 06: 0.73482; USER 100: 0.2
640 | 446 | 0.107 | 0.1338 | 1.0587 | 1.0388 | 0.12175 | 0.1338 | 0.91451 | 0.87355 |  | 0: 0.46345; 1: 1.299e-08; 2: 0.044; 3: 1e-05; 4: 1e-05; 5: 0.037; 6: 0.175; 7: 0.00064328; 8: 0.96494; 9: 0.581; 10: 0.207; 11: 0.503; 12: 0.175; 13: 0.44119; 14: 0.16766; 15: 0.10002; 16: 0.10019; 17: 0.10113; 18: 0.17442; 19: 0.069066; 20: 0.069123; 21: 0.063127; 22: 0.49799; 23: 0.73278; 24: 0.040566; 25: 0.017207; 26: 0.016858; 27: 0.030026; 28: 0.107; 29: 0.012738; 30: 0.98103; 31: 0.98593; 32: 0.9847; 33: 0.98421; 34: 0.98208; 35: 0.98422; 36: 0.98469; 37: 0.98531; 38: 0.98517; 39: 0.98316; 40: 0.98189; 41: 0.9791; 42: 1e-14; 43: 0.9454; 44: 0.76523; 45: 0.31117; 46: 0.0042749; 47: 1e-05; 48: 6.9674e-07; 49: 1.7452e-07; 50: 6.7291e-09; 51: 1e-05; 52: 1e-05; 53: 3.2509e-05; 54: 0.12215; 55: 0.30698; 56: 0.55778; 57: 0.049; 58: 0.769; 59: 0.99943; 60: 0.99882; 61: 0.99733; 62: 0.99682; 63: 0.8481; 64: 0.902; 65: 0.77038; 66: 0.696; 67: 2.0967e-06; 68: 1.1814e-06; 69: 0.18056; 70: 0.45; 71: 0.003; 72: 1e-05; 73: 0.0003; 74: 0.4; 75: 0.47; 76: 0.99; 77: 0.18; 78: 0.19; 79: 0.26; 80: 0.74; 81: 0.01; 82: 0.13; 83: 0.03; 84: 0.95; 85: 0.81; 86: 0.97; 87: 0.9999; 88: 0.9999; 89: 0.006; 90: 0.96; 91: 0.94; 92: 0.17; 93: 0.62; 94: 0.73; 95: 0.72; 96: 0.77; 97: 0.44; 98: 0.52; 99: 0.24; 100: 0.78; 101: 0.01; 102: 0.9999; 103: 0.9999; 104: 0.9999; 105: 0.9999; 106: 6.7877e-11; 108: 0.33811; 109: 0.93165; 110: 0.86337; 111: 0.79872; 112: 0.34758; Ti=1: 1; USER 01: 0.175; USER 02: 0.01; USER 03: 0.43; USER 04: 0.48; USER 05: 0.7; USER 06: 0.73461; USER 100: 0.2
641 | 447 | 0.105 | 0.13154 | 1.0551 | 1.0353 | 0.1197 | 0.13154 | 0.92189 | 0.88093 |  | 0: 0.45526; 1: 1.187e-08; 2: 0.04759; 3: 1e-05; 4: 1e-05; 5: 0.036; 6: 0.169; 7: 0.00063518; 8: 0.96822; 9: 0.575; 10: 0.2; 11: 0.495; 12: 0.169; 13: 0.43382; 14: 0.16188; 15: 0.095816; 16: 0.096011; 17: 0.096886; 18: 0.16904; 19: 0.065863; 20: 0.065693; 21: 0.059991; 22: 0.49111; 23: 0.72847; 24: 0.038195; 25: 0.015947; 26: 0.015723; 27: 0.028225; 28: 0.105; 29: 0.011771; 30: 0.98095; 31: 0.98586; 32: 0.98464; 33: 0.98412; 34: 0.98198; 35: 0.98415; 36: 0.98457; 37: 0.98523; 38: 0.9851; 39: 0.98311; 40: 0.98188; 41: 0.97926; 42: 1e-14; 43: 0.94845; 44: 0.78409; 45: 0.34578; 46: 0.0060601; 47: 1e-05; 48: 8.0863e-07; 49: 1.9282e-07; 50: 7.2439e-09; 51: 1e-05; 52: 1e-05; 53: 3.3266e-05; 54: 0.12246; 55: 0.30719; 56: 0.55757; 57: 0.04918; 58: 0.76878; 59: 0.99944; 60: 0.99884; 61: 0.99734; 62: 0.99683; 63: 0.8453; 64: 0.90065; 65: 0.76586; 66: 0.692; 67: 1.6527e-06; 68: 9.1321e-07; 69: 0.17417; 70: 0.452; 71: 0.0032; 72: 1e-05; 73: 0.0003; 74: 0.397; 75: 0.466; 76: 0.99099; 77: 0.176; 78: 0.202; 79: 0.272; 80: 0.737; 81: 0.01; 82: 0.129; 83: 0.03; 84: 0.95; 85: 0.809; 86: 0.97; 87: 0.9999; 88: 0.9999; 89: 0.006; 90: 0.96; 91: 0.939; 92: 0.171; 93: 0.619; 94: 0.732; 95: 0.721; 96: 0.771; 97: 0.437; 98: 0.517; 99: 0.237; 100: 0.779; 101: 0.0099; 102: 0.9999; 103: 0.9999; 104: 0.9999; 105: 0.9999; 106: 6.9019e-11; 108: 0.33853; 109: 0.93077; 110: 0.87163; 111: 0.80159; 112: 0.3474; Ti=1: 1; USER 02: 0.01; USER 03: 0.43; USER 04: 0.48075; USER 05: 0.7; USER 06: 0.73401; USER 100: 0.2
642 | 448 | 0.103 | 0.12929 | 1.0514 | 1.0318 | 0.11765 | 0.12929 | 0.92941 | 0.88845 |  | 0: 0.44708; 1: 1.1165e-08; 2: 0.05154; 3: 1e-05; 4: 1e-05; 5: 0.035; 6: 0.163; 7: 0.00063125; 8: 0.97135; 9: 0.5688; 10: 0.193; 11: 0.487; 12: 0.1632; 13: 0.4267; 14: 0.15656; 15: 0.091678; 16: 0.091957; 17: 0.092972; 18: 0.16371; 19: 0.062655; 20: 0.062438; 21: 0.056854; 22: 0.48377; 23: 0.72412; 24: 0.036032; 25: 0.01476; 26: 0.014588; 27: 0.026531; 28: 0.103; 29: 0.010812; 30: 0.98086; 31: 0.98577; 32: 0.98459; 33: 0.98404; 34: 0.98188; 35: 0.98405; 36: 0.98446; 37: 0.98515; 38: 0.98504; 39: 0.98305; 40: 0.98187; 41: 0.97942; 42: 1e-14; 43: 0.95115; 44: 0.80164; 45: 0.38105; 46: 0.0084476; 47: 1e-05; 48: 9.4185e-07; 49: 2.126e-07; 50: 7.7895e-09; 51: 1e-05; 52: 1e-05; 53: 3.3729e-05; 54: 0.12285; 55: 0.30739; 56: 0.55745; 57: 0.04937; 58: 0.76855; 59: 0.99945; 60: 0.99884; 61: 0.99736; 62: 0.99684; 63: 0.8429; 64: 0.89931; 65: 0.76114; 66: 0.687; 67: 1.2975e-06; 68: 7.0624e-07; 69: 0.16759; 70: 0.454; 71: 0.0034; 72: 1e-05; 73: 0.0003; 74: 0.394; 75: 0.462; 76: 0.99198; 77: 0.172; 78: 0.214; 79: 0.284; 80: 0.734; 81: 0.01; 82: 0.128; 83: 0.03; 84: 0.95; 85: 0.808; 86: 0.97; 87: 0.9999; 88: 0.9999; 89: 0.006; 90: 0.96; 91: 0.938; 92: 0.172; 93: 0.618; 94: 0.734; 95: 0.722; 96: 0.772; 97: 0.434; 98: 0.514; 99: 0.234; 100: 0.778; 101: 0.0098; 102: 0.9999; 103: 0.9999; 104: 0.9999; 105: 0.9999; 106: 7.2543e-11; 108: 0.33931; 109: 0.93012; 110: 0.88042; 111: 0.80439; 112: 0.34706; Ti=1: 1; USER 02: 0.01; USER 03: 0.43; USER 04: 0.4815; USER 05: 0.7; USER 06: 0.7334; USER 100: 0.2
643 | 449 | 0.1016 | 0.1277 | 1.0488 | 1.0293 | 0.11621 | 0.1277 | 0.93475 | 0.8938 |  | 0: 0.43892; 1: 1.0825e-08; 2: 0.05592; 3: 1e-05; 4: 1e-05; 5: 0.034; 6: 0.158; 7: 0.00062864; 8: 0.9757; 9: 0.562; 10: 0.186; 11: 0.479; 12: 0.158; 13: 0.41926; 14: 0.15064; 15: 0.087748; 16: 0.087955; 17: 0.089058; 18: 0.15803; 19: 0.05945; 20: 0.059298; 21: 0.054275; 22: 0.47806; 23: 0.71978; 24: 0.033976; 25: 0.01367; 26: 0.013452; 27: 0.024732; 28: 0.1016; 29: 0.010014; 30: 0.98076; 31: 0.98569; 32: 0.98454; 33: 0.98395; 34: 0.98178; 35: 0.984; 36: 0.98433; 37: 0.98507; 38: 0.98498; 39: 0.98301; 40: 0.98185; 41: 0.97953; 42: 1e-14; 43: 0.95348; 44: 0.81772; 45: 0.41677; 46: 0.011511; 47: 1e-05; 48: 1.0925e-06; 49: 2.3394e-07; 50: 8.5674e-09; 51: 1e-05; 52: 1e-05; 53: 3.4514e-05; 54: 0.12322; 55: 0.3076; 56: 0.55735; 57: 0.04954; 58: 0.76832; 59: 0.99946; 60: 0.99886; 61: 0.99737; 62: 0.99685; 63: 0.8404; 64: 0.89779; 65: 0.7562; 66: 0.683; 67: 1.0189e-06; 68: 5.436e-07; 69: 0.16151; 70: 0.456; 71: 0.0036; 72: 1e-05; 73: 0.0003; 74: 0.391; 75: 0.458; 76: 0.99297; 77: 0.168; 78: 0.226; 79: 0.296; 80: 0.731; 81: 0.01; 82: 0.127; 83: 0.03; 84: 0.95; 85: 0.807; 86: 0.97; 87: 0.9999; 88: 0.9999; 89: 0.006; 90: 0.96; 91: 0.937; 92: 0.173; 93: 0.617; 94: 0.736; 95: 0.723; 96: 0.773; 97: 0.431; 98: 0.511; 99: 0.231; 100: 0.777; 101: 0.0097; 102: 0.9999; 103: 0.9999; 104: 0.9999; 105: 0.9999; 106: 7.8768e-11; 108: 0.34009; 109: 0.92979; 110: 0.89108; 111: 0.80705; 112: 0.3464; Ti=1: 1; USER 02: 0.01; USER 03: 0.43; USER 04: 0.48225; USER 05: 0.7; USER 06: 0.73279; USER 100: 0.2
644 | 450 | 0.1 | 0.12589 | 1.0458 | 1.0264 | 0.11456 | 0.12589 | 0.94096 | 0.9 |  | 0: 0.43077; 1: 1.017e-08; 2: 0.06077; 3: 1e-05; 4: 1e-05; 5: 0.033; 6: 0.152; 7: 0.00063518; 8: 0.98023; 9: 0.556; 10: 0.179; 11: 0.471; 12: 0.1519; 13: 0.41197; 14: 0.14488; 15: 0.083881; 16: 0.084138; 17: 0.085254; 18: 0.15346; 19: 0.056403; 20: 0.056271; 21: 0.05147; 22: 0.47189; 23: 0.71553; 24: 0.031821; 25: 0.012643; 26: 0.012542; 27: 0.023253; 28: 0.1; 29: 0.0092215; 30: 0.98066; 31: 0.98562; 32: 0.98448; 33: 0.98385; 34: 0.98168; 35: 0.9839; 36: 0.98422; 37: 0.98498; 38: 0.98491; 39: 0.98296; 40: 0.98182; 41: 0.97965; 42: 1e-14; 43: 0.9557; 44: 0.83254; 45: 0.45105; 46: 0.01557; 47: 1e-05; 48: 1.2623e-06; 49: 2.6035e-07; 50: 9.1904e-09; 51: 1e-05; 52: 1e-05; 53: 3.5075e-05; 54: 0.12364; 55: 0.3078; 56: 0.55727; 57: 0.04974; 58: 0.76813; 59: 0.99947; 60: 0.99887; 61: 0.99738; 62: 0.99686; 63: 0.8379; 64: 0.89634; 65: 0.75308; 66: 0.6786; 67: 7.9734e-07; 68: 4.1827e-07; 69: 0.1558; 70: 0.458; 71: 0.0038; 72: 1e-05; 73: 0.0003; 74: 0.388; 75: 0.454; 76: 0.99396; 77: 0.164; 78: 0.238; 79: 0.308; 80: 0.728; 81: 0.01; 82: 0.126; 83: 0.03; 84: 0.95; 85: 0.806; 86: 0.97; 87: 0.9999; 88: 0.9999; 89: 0.006; 90: 0.96; 91: 0.936; 92: 0.174; 93: 0.616; 94: 0.738; 95: 0.724; 96: 0.774; 97: 0.428; 98: 0.508; 99: 0.228; 100: 0.776; 101: 0.0096; 102: 0.9999; 103: 0.9999; 104: 0.9999; 105: 0.9999; 106: 8.2723e-11; 108: 0.34071; 109: 0.92947; 110: 0.90168; 111: 0.80927; 112: 0.34518; Ti=1: 1; USER 02: 0.01; USER 03: 0.43; USER 04: 0.483; USER 05: 0.7; USER 06: 0.73219; USER 100: 0.2
645 | 451 | 0.098 | 0.12362 | 1.042 | 1.0228 | 0.1125 | 0.12362 | 0.94886 | 0.9079 |  | 0: 0.42264; 1: 1.017e-08; 2: 0.066; 3: 1e-05; 4: 1e-05; 5: 0.032; 6: 0.146; 7: 0.00063915; 8: 0.98514; 9: 0.55; 10: 0.172; 11: 0.463; 12: 0.147; 13: 0.40484; 14: 0.1396; 15: 0.080216; 16: 0.080437; 17: 0.081667; 18: 0.14811; 19: 0.0536; 20: 0.053448; 21: 0.048775; 22: 0.46506; 23: 0.71117; 24: 0.030182; 25: 0.011693; 26: 0.011631; 27: 0.02188; 28: 0.098; 29: 0.0084737; 30: 0.98055; 31: 0.98554; 32: 0.98443; 33: 0.98377; 34: 0.98159; 35: 0.98383; 36: 0.98409; 37: 0.98486; 38: 0.98486; 39: 0.98291; 40: 0.98179; 41: 0.97973; 42: 1e-14; 43: 0.95775; 44: 0.84638; 45: 0.48563; 46: 0.020838; 47: 1e-05; 48: 1.4733e-06; 49: 2.8532e-07; 50: 1.0077e-08; 51: 1e-05; 52: 1e-05; 53: 3.5975e-05; 54: 0.12403; 55: 0.30801; 56: 0.55713; 57: 0.04999; 58: 0.768; 59: 0.99948; 60: 0.99888; 61: 0.99739; 62: 0.99687; 63: 0.8353; 64: 0.895; 65: 0.75062; 66: 0.674; 67: 6.2252e-07; 68: 3.2111e-07; 69: 0.14992; 70: 0.46; 71: 0.004; 72: 1e-05; 73: 0.0003; 74: 0.385; 75: 0.45; 76: 0.99495; 77: 0.16; 78: 0.25; 79: 0.32; 80: 0.725; 81: 0.01; 82: 0.125; 83: 0.03; 84: 0.95; 85: 0.805; 86: 0.97; 87: 0.9999; 88: 0.9999; 89: 0.006; 90: 0.96; 91: 0.935; 92: 0.175; 93: 0.615; 94: 0.74; 95: 0.725; 96: 0.775; 97: 0.425; 98: 0.505; 99: 0.225; 100: 0.775; 101: 0.0095; 102: 0.9999; 103: 0.9999; 104: 0.9999; 105: 0.9999; 106: 9.2631e-11; 108: 0.34147; 109: 0.9287; 110: 0.91192; 111: 0.81102; 112: 0.34441; Ti=1: 1; USER 01: 0.1382; USER 02: 0.01; USER 03: 0.43; USER 04: 0.48375; USER 05: 0.7; USER 06: 0.73158; USER 100: 0.2
646 | 452 | 0.096 | 0.12135 | 1.0381 | 1.0191 | 0.11043 | 0.12135 | 0.95691 | 0.91596 |  | 0: 0.41452; 1: 1.017e-08; 2: 0.07186; 3: 1e-05; 4: 1e-05; 5: 0.031; 6: 0.141; 7: 0.00065403; 8: 0.98847; 9: 0.5435; 10: 0.166; 11: 0.455; 12: 0.142; 13: 0.39757; 14: 0.13464; 15: 0.076611; 16: 0.076909; 17: 0.078191; 18: 0.14269; 19: 0.050889; 20: 0.050726; 21: 0.046416; 22: 0.45857; 23: 0.70689; 24: 0.028238; 25: 0.010799; 26: 0.010834; 27: 0.020297; 28: 0.096; 29: 0.0077326; 30: 0.98046; 31: 0.98546; 32: 0.98436; 33: 0.98369; 34: 0.98149; 35: 0.98369; 36: 0.98396; 37: 0.9848; 38: 0.98479; 39: 0.98285; 40: 0.98176; 41: 0.97981; 42: 1e-14; 43: 0.95962; 44: 0.8585; 45: 0.52062; 46: 0.02733; 47: 1e-05; 48: 1.7123e-06; 49: 3.1614e-07; 50: 1.103e-08; 51: 1e-05; 52: 1e-05; 53: 3.6813e-05; 54: 0.12437; 55: 0.30815; 56: 0.55687; 57: 0.05031; 58: 0.76792; 59: 0.9995; 60: 0.99889; 61: 0.9974; 62: 0.99689; 63: 0.8328; 64: 0.89391; 65: 0.74706; 66: 0.669; 67: 4.8115e-07; 68: 2.436e-07; 69: 0.14409; 70: 0.462; 71: 0.0042; 72: 1e-05; 73: 0.0003; 74: 0.382; 75: 0.446; 76: 0.99594; 77: 0.156; 78: 0.262; 79: 0.332; 80: 0.722; 81: 0.01; 82: 0.124; 83: 0.03; 84: 0.95; 85: 0.804; 86: 0.97; 87: 0.9999; 88: 0.9999; 89: 0.006; 90: 0.96; 91: 0.934; 92: 0.176; 93: 0.614; 94: 0.742; 95: 0.726; 96: 0.776; 97: 0.422; 98: 0.502; 99: 0.222; 100: 0.774; 101: 0.0094; 102: 0.9999; 103: 0.9999; 104: 0.9999; 105: 0.9999; 106: 1.0356e-10; 108: 0.3429; 109: 0.92805; 110: 0.91998; 111: 0.81182; 112: 0.34366; Ti=1: 1; USER 02: 0.01; USER 03: 0.43; USER 04: 0.4845; USER 05: 0.7; USER 06: 0.72997; USER 100: 0.2
647 | 453 | 0.094 | 0.11907 | 1.0342 | 1.0154 | 0.10836 | 0.11907 | 0.96514 | 0.92418 |  | 0: 0.40642; 1: 1.017e-08; 2: 0.07801; 3: 1e-05; 4: 1e-05; 5: 0.03; 6: 0.136; 7: 0.00067066; 8: 0.99042; 9: 0.537; 10: 0.1597; 11: 0.447; 12: 0.137; 13: 0.3904; 14: 0.12934; 15: 0.073133; 16: 0.07343; 17: 0.074823; 18: 0.13833; 19: 0.048182; 20: 0.048061; 21: 0.043943; 22: 0.45233; 23: 0.70264; 24: 0.026604; 25: 0.009973; 26: 0.0099214; 27: 0.019032; 28: 0.094; 29: 0.0071451; 30: 0.98036; 31: 0.98539; 32: 0.98431; 33: 0.98359; 34: 0.9814; 35: 0.9836; 36: 0.98387; 37: 0.98473; 38: 0.98473; 39: 0.98279; 40: 0.98172; 41: 0.97987; 42: 1e-14; 43: 0.96132; 44: 0.86953; 45: 0.5538; 46: 0.035503; 47: 1e-05; 48: 2.0083e-06; 49: 3.4519e-07; 50: 1.179e-08; 51: 1e-05; 52: 1e-05; 53: 3.7584e-05; 54: 0.12476; 55: 0.30833; 56: 0.55656; 57: 0.05063; 58: 0.76788; 59: 0.9995; 60: 0.9989; 61: 0.99741; 62: 0.9969; 63: 0.8303; 64: 0.89269; 65: 0.74263; 66: 0.6643; 67: 3.6924e-07; 68: 1.8532e-07; 69: 0.13883; 70: 0.464; 71: 0.0044; 72: 1e-05; 73: 0.0003; 74: 0.379; 75: 0.442; 76: 0.99693; 77: 0.152; 78: 0.274; 79: 0.344; 80: 0.719; 81: 0.01; 82: 0.123; 83: 0.03; 84: 0.95; 85: 0.803; 86: 0.97; 87: 0.9999; 88: 0.9999; 89: 0.006; 90: 0.96; 91: 0.933; 92: 0.177; 93: 0.613; 94: 0.744; 95: 0.727; 96: 0.777; 97: 0.419; 98: 0.499; 99: 0.219; 100: 0.773; 101: 0.0093; 102: 0.9999; 103: 0.9999; 104: 0.9999; 105: 0.9999; 106: 1.1926e-10; 108: 0.34384; 109: 0.92783; 110: 0.92732; 111: 0.8126; 112: 0.34303; Ti=1: 1; USER 02: 0.01; USER 03: 0.43; USER 04: 0.48525; USER 05: 0.7; USER 06: 0.72837; USER 100: 0.2
648 | 454 | 0.0926 | 0.11748 | 1.0315 | 1.0128 | 0.1069 | 0.11748 | 0.97101 | 0.93005 |  | 0: 0.39935; 1: 1.0493e-08; 2: 0.08509; 3: 1e-05; 4: 1e-05; 5: 0.029; 6: 0.1313; 7: 0.00069502; 8: 0.99277; 9: 0.5305; 10: 0.153; 11: 0.44; 12: 0.1318; 13: 0.38343; 14: 0.12481; 15: 0.069779; 16: 0.070117; 17: 0.071456; 18: 0.13344; 19: 0.045739; 20: 0.045537; 21: 0.041581; 22: 0.44655; 23: 0.69827; 24: 0.024973; 25: 0.0091971; 26: 0.0092367; 27: 0.017768; 28: 0.0926; 29: 0.0065625; 30: 0.98027; 31: 0.98532; 32: 0.98425; 33: 0.98351; 34: 0.9813; 35: 0.98352; 36: 0.98373; 37: 0.98461; 38: 0.98467; 39: 0.98274; 40: 0.98168; 41: 0.97991; 42: 1e-14; 43: 0.9631; 44: 0.8798; 45: 0.58533; 46: 0.045623; 47: 1e-05; 48: 2.3448e-06; 49: 3.763e-07; 50: 1.2869e-08; 51: 1e-05; 52: 1e-05; 53: 3.8726e-05; 54: 0.12516; 55: 0.30845; 56: 0.55625; 57: 0.05092; 58: 0.76787; 59: 0.99952; 60: 0.99891; 61: 0.99742; 62: 0.99691; 63: 0.8281; 64: 0.89148; 65: 0.73843; 66: 0.66; 67: 2.8617e-07; 68: 1.3991e-07; 69: 0.13323; 70: 0.466; 71: 0.0046; 72: 1e-05; 73: 0.0003; 74: 0.376; 75: 0.438; 76: 0.99792; 77: 0.148; 78: 0.286; 79: 0.356; 80: 0.716; 81: 0.01; 82: 0.122; 83: 0.03; 84: 0.95; 85: 0.802; 86: 0.97; 87: 0.9999; 88: 0.9999; 89: 0.006; 90: 0.96; 91: 0.932; 92: 0.178; 93: 0.612; 94: 0.746; 95: 0.728; 96: 0.778; 97: 0.416; 98: 0.496; 99: 0.216; 100: 0.772; 101: 0.0092; 102: 0.9999; 103: 0.9999; 104: 0.9999; 105: 0.9999; 106: 1.4123e-10; 108: 0.34499; 109: 0.92729; 110: 0.93213; 111: 0.8127; 112: 0.34205; Ti=1: 1; USER 02: 0.01; USER 03: 0.43; USER 04: 0.486; USER 05: 0.7; USER 06: 0.72676; USER 100: 0.2
649 | 455 | 0.091 | 0.11565 | 1.0283 | 1.0097 | 0.10524 | 0.11565 | 0.97782 | 0.93686 |  | 0: 0.39128; 1: 1.0825e-08; 2: 0.09264; 3: 1e-05; 4: 1e-05; 5: 0.028; 6: 0.127; 7: 0.00072011; 8: 0.99449; 9: 0.524; 10: 0.1472; 11: 0.432; 12: 0.1276; 13: 0.37638; 14: 0.1195; 15: 0.066612; 16: 0.066962; 17: 0.068307; 18: 0.12888; 19: 0.043338; 20: 0.043149; 21: 0.039329; 22: 0.43965; 23: 0.69384; 24: 0.023446; 25: 0.008475; 26: 0.0084371; 27: 0.01661; 28: 0.091; 29: 0.006057; 30: 0.98016; 31: 0.98524; 32: 0.98418; 33: 0.9834; 34: 0.98117; 35: 0.9834; 36: 0.98363; 37: 0.98452; 38: 0.9846; 39: 0.98269; 40: 0.98164; 41: 0.97994; 42: 1e-14; 43: 0.96414; 44: 0.88893; 45: 0.61641; 46: 0.057609; 47: 1.1675e-05; 48: 2.743e-06; 49: 4.0957e-07; 50: 1.4025e-08; 51: 1e-05; 52: 1e-05; 53: 3.9811e-05; 54: 0.12555; 55: 0.30865; 56: 0.556; 57: 0.05123; 58: 0.76792; 59: 0.99953; 60: 0.99893; 61: 0.99744; 62: 0.99692; 63: 0.8255; 64: 0.89014; 65: 0.73469; 66: 0.655; 67: 2.2179e-07; 68: 1.0448e-07; 69: 0.12793; 70: 0.468; 71: 0.0048; 72: 1e-05; 73: 0.0003; 74: 0.373; 75: 0.434; 76: 0.99891; 77: 0.144; 78: 0.298; 79: 0.368; 80: 0.713; 81: 0.01; 82: 0.121; 83: 0.03; 84: 0.95; 85: 0.801; 86: 0.97; 87: 0.9999; 88: 0.9999; 89: 0.006; 90: 0.96; 91: 0.931; 92: 0.179; 93: 0.611; 94: 0.748; 95: 0.729; 96: 0.779; 97: 0.413; 98: 0.493; 99: 0.213; 100: 0.771; 101: 0.0091; 102: 0.9999; 103: 0.9999; 104: 0.9999; 105: 0.9999; 106: 1.6666e-10; 108: 0.34627; 109: 0.92685; 110: 0.93687; 111: 0.81234; 112: 0.34075; Ti=1: 1; USER 02: 0.01; USER 03: 0.43; USER 04: 0.48675; USER 05: 0.7; USER 06: 0.72516; USER 100: 0.2
650 | 456 | 0.089 | 0.11336 | 1.0243 | 1.0059 | 0.10316 | 0.11336 | 0.98651 | 0.94555 |  | 0: 0.38323; 1: 1.1513e-08; 2: 0.101; 3: 1e-05; 4: 1e-05; 5: 0.027; 6: 0.122; 7: 0.00076033; 8: 0.99616; 9: 0.518; 10: 0.142; 11: 0.424; 12: 0.123; 13: 0.36949; 14: 0.11493; 15: 0.063561; 16: 0.063906; 17: 0.065267; 18: 0.12466; 19: 0.040863; 20: 0.040889; 21: 0.037415; 22: 0.43435; 23: 0.68943; 24: 0.021923; 25: 0.0077978; 26: 0.0078654; 27: 0.015559; 28: 0.089; 29: 0.005556; 30: 0.98008; 31: 0.98516; 32: 0.98412; 33: 0.98332; 34: 0.98107; 35: 0.98329; 36: 0.98352; 37: 0.98444; 38: 0.98453; 39: 0.98262; 40: 0.9816; 41: 0.97996; 42: 1e-14; 43: 0.96553; 44: 0.89702; 45: 0.64539; 46: 0.071771; 47: 1.5335e-05; 48: 3.214e-06; 49: 4.4511e-07; 50: 1.5261e-08; 51: 1e-05; 52: 1e-05; 53: 4.0738e-05; 54: 0.12599; 55: 0.309; 56: 0.55584; 57: 0.05159; 58: 0.768; 59: 0.99954; 60: 0.99894; 61: 0.99745; 62: 0.99693; 63: 0.823; 64: 0.88905; 65: 0.73029; 66: 0.65; 67: 1.7051e-07; 68: 7.8973e-08; 69: 0.12273; 70: 0.47; 71: 0.005; 72: 1e-05; 73: 0.0003; 74: 0.37; 75: 0.43; 76: 0.9999; 77: 0.14; 78: 0.31; 79: 0.38; 80: 0.71; 81: 0.01; 82: 0.12; 83: 0.03; 84: 0.95; 85: 0.8; 86: 0.97; 87: 0.9999; 88: 0.9999; 89: 0.006; 90: 0.96; 91: 0.93; 92: 0.18; 93: 0.61; 94: 0.75; 95: 0.73; 96: 0.78; 97: 0.41; 98: 0.49; 99: 0.21; 100: 0.77; 101: 0.009; 102: 0.9999; 103: 0.9999; 104: 0.9999; 105: 0.9999; 106: 2.018e-10; 108: 0.34764; 109: 0.92641; 110: 0.94043; 111: 0.8124; 112: 0.33956; Ti=1: 1; USER 01: 0.107; USER 02: 0.01; USER 03: 0.43; USER 04: 0.4875; USER 05: 0.7; USER 06: 0.72355; USER 100: 0.2
651 | 457 | 0.08728 | 0.11138 | 1.0208 | 1.0026 | 0.10136 | 0.11138 | 0.99414 | 0.95318 |  | 0: 0.37519; 1: 1.2235e-08; 2: 0.1103; 3: 1.0864e-05; 4: 1.052e-05; 5: 0.02639; 6: 0.11752; 7: 0.0008091; 8: 0.99708; 9: 0.512; 10: 0.1362; 11: 0.416; 12: 0.1185; 13: 0.36262; 14: 0.11016; 15: 0.060563; 16: 0.060897; 17: 0.062337; 18: 0.12013; 19: 0.038596; 20: 0.038676; 21: 0.035386; 22: 0.42725; 23: 0.68505; 24: 0.020604; 25: 0.0071847; 26: 0.0072932; 27: 0.014508; 28: 0.08728; 29: 0.0050948; 30: 0.97999; 31: 0.98506; 32: 0.98405; 33: 0.98323; 34: 0.98094; 35: 0.98318; 36: 0.9834; 37: 0.98437; 38: 0.98446; 39: 0.98257; 40: 0.98155; 41: 0.97997; 42: 1e-14; 43: 0.96678; 44: 0.90454; 45: 0.67235; 46: 0.088472; 47: 2.0065e-05; 48: 3.7711e-06; 49: 4.8864e-07; 50: 1.6583e-08; 51: 1e-05; 52: 1e-05; 53: 4.1976e-05; 54: 0.12663; 55: 0.30942; 56: 0.55584; 57: 0.05189; 58: 0.76817; 59: 0.99955; 60: 0.99895; 61: 0.99746; 62: 0.99694; 63: 0.8208; 64: 0.88764; 65: 0.72635; 66: 0.645; 67: 1.3054e-07; 68: 5.9567e-08; 69: 0.11808; 70: 0.473; 71: 0.0054; 72: 1e-05; 73: 0.00035; 74: 0.367; 75: 0.427; 76: 0.9999; 77: 0.138; 78: 0.326; 79: 0.396; 80: 0.709; 81: 0.01; 82: 0.121; 83: 0.031; 84: 0.95; 85: 0.8; 86: 0.97; 87: 0.9999; 88: 0.9999; 89: 0.0061; 90: 0.96; 91: 0.93; 92: 0.183; 93: 0.61; 94: 0.752; 95: 0.732; 96: 0.782; 97: 0.408; 98: 0.488; 99: 0.208; 100: 0.769; 101: 0.0087; 102: 0.9999; 103: 0.9999; 104: 0.9999; 105: 0.9999; 106: 2.538e-10; 108: 0.34944; 109: 0.92565; 110: 0.9423; 111: 0.81173; 112: 0.3384; Ti=1: 1; USER 02: 0.01; USER 03: 0.43; USER 04: 0.48825; USER 05: 0.7; USER 06: 0.72104; USER 100: 0.2
652 | 458 | 0.08564 | 0.1095 | 1.0175 | 0.99933 | 0.099644 | 0.1095 | 1.0015 | 0.96059 |  | 0: 0.36817; 1: 1.3381e-08; 2: 0.12; 3: 1.6558e-05; 4: 1.1858e-05; 5: 0.02579; 6: 0.113; 7: 0.00086497; 8: 0.99788; 9: 0.506; 10: 0.131; 11: 0.409; 12: 0.114; 13: 0.35573; 14: 0.10626; 15: 0.05774; 16: 0.058084; 17: 0.059624; 18: 0.11585; 19: 0.036594; 20: 0.036586; 21: 0.033468; 22: 0.42129; 23: 0.68061; 24: 0.019288; 25: 0.0066098; 26: 0.0067206; 27: 0.013564; 28: 0.08564; 29: 0.004638; 30: 0.97988; 31: 0.98498; 32: 0.984; 33: 0.98313; 34: 0.98082; 35: 0.98305; 36: 0.98326; 37: 0.98427; 38: 0.98439; 39: 0.9825; 40: 0.9815; 41: 0.97998; 42: 1e-14; 43: 0.9678; 44: 0.91079; 45: 0.69792; 46: 0.1071; 47: 2.6414e-05; 48: 4.4298e-06; 49: 5.2942e-07; 50: 1.7995e-08; 51: 1e-05; 52: 1e-05; 53: 4.3451e-05; 54: 0.12718; 55: 0.31; 56: 0.55592; 57: 0.05219; 58: 0.76838; 59: 0.99956; 60: 0.99896; 61: 0.99748; 62: 0.99695; 63: 0.818; 64: 0.88623; 65: 0.72221; 66: 0.641; 67: 1.0044e-07; 68: 4.4866e-08; 69: 0.11313; 70: 0.476; 71: 0.0058; 72: 1e-05; 73: 0.0004; 74: 0.364; 75: 0.424; 76: 0.9999; 77: 0.136; 78: 0.342; 79: 0.412; 80: 0.708; 81: 0.01; 82: 0.122; 83: 0.032; 84: 0.95; 85: 0.8; 86: 0.97; 87: 0.9999; 88: 0.9999; 89: 0.0062; 90: 0.96; 91: 0.93; 92: 0.186; 93: 0.61; 94: 0.754; 95: 0.734; 96: 0.784; 97: 0.406; 98: 0.486; 99: 0.206; 100: 0.768; 101: 0.0084; 102: 0.9999; 103: 0.9999; 104: 0.9999; 105: 0.9999; 106: 3.1281e-10; 108: 0.35135; 109: 0.92478; 110: 0.9441; 111: 0.81062; 112: 0.33777; Ti=1: 1; USER 02: 0.01; USER 03: 0.43; USER 04: 0.489; USER 05: 0.7; USER 06: 0.71852; USER 100: 0.2
653 | 459 | 0.084 | 0.10761 | 1.0141 | 0.99606 | 0.097925 | 0.10761 | 1.0091 | 0.96815 |  | 0: 0.36017; 1: 1.461e-08; 2: 0.1308; 3: 2.4434e-05; 4: 1.3614e-05; 5: 0.0251; 6: 0.10839; 7: 0.000922; 8: 0.99822; 9: 0.499; 10: 0.1254; 11: 0.401; 12: 0.1094; 13: 0.34896; 14: 0.10157; 15: 0.055026; 16: 0.055315; 17: 0.056803; 18: 0.11173; 19: 0.034521; 20: 0.03461; 21: 0.031549; 22: 0.4149; 23: 0.67603; 24: 0.018075; 25: 0.0060759; 26: 0.0061474; 27: 0.012515; 28: 0.084; 29: 0.004255; 30: 0.97978; 31: 0.98488; 32: 0.98394; 33: 0.98304; 34: 0.98072; 35: 0.98294; 36: 0.98314; 37: 0.98418; 38: 0.98431; 39: 0.98245; 40: 0.98145; 41: 0.97998; 42: 1e-14; 43: 0.96908; 44: 0.91634; 45: 0.7216; 46: 0.1279; 47: 3.5111e-05; 48: 5.2369e-06; 49: 5.7282e-07; 50: 1.9501e-08; 51: 1e-05; 52: 1e-05; 53: 4.4978e-05; 54: 0.12772; 55: 0.31055; 56: 0.55609; 57: 0.05258; 58: 0.76861; 59: 0.99957; 60: 0.99897; 61: 0.99748; 62: 0.99696; 63: 0.8155; 64: 0.88482; 65: 0.71743; 66: 0.636; 67: 7.715e-08; 68: 3.3613e-08; 69: 0.1084; 70: 0.479; 71: 0.0062; 72: 1e-05; 73: 0.00045; 74: 0.361; 75: 0.421; 76: 0.9999; 77: 0.134; 78: 0.358; 79: 0.428; 80: 0.707; 81: 0.01; 82: 0.123; 83: 0.033; 84: 0.95; 85: 0.8; 86: 0.97; 87: 0.9999; 88: 0.9999; 89: 0.0063; 90: 0.96; 91: 0.93; 92: 0.189; 93: 0.61; 94: 0.756; 95: 0.736; 96: 0.786; 97: 0.404; 98: 0.484; 99: 0.204; 100: 0.767; 101: 0.0081; 102: 0.9999; 103: 0.9999; 104: 0.9999; 105: 0.9999; 106: 3.9916e-10; 108: 0.35296; 109: 0.92445; 110: 0.9451; 111: 0.81048; 112: 0.3379; Ti=1: 1; USER 02: 0.01; USER 03: 0.43; USER 04: 0.48975; USER 05: 0.7; USER 06: 0.716; USER 100: 0.2
654 | 460 | 0.08242 | 0.10579 | 1.0107 | 0.99288 | 0.096266 | 0.10579 | 1.0165 | 0.97557 |  | 0: 0.35318; 1: 1.6381e-08; 2: 0.141; 3: 3.6813e-05; 4: 1.5704e-05; 5: 0.02453; 6: 0.104; 7: 0.00098628; 8: 0.99799; 9: 0.493; 10: 0.12; 11: 0.394; 12: 0.105; 13: 0.34217; 14: 0.093848; 15: 0.052419; 16: 0.052729; 17: 0.054308; 18: 0.10778; 19: 0.032695; 20: 0.032711; 21: 0.029968; 22: 0.4093; 23: 0.67164; 24: 0.016965; 25: 0.0055763; 26: 0.0056884; 27: 0.011782; 28: 0.08242; 29: 0.0038756; 30: 0.97968; 31: 0.98482; 32: 0.98387; 33: 0.98294; 34: 0.98059; 35: 0.98282; 36: 0.98303; 37: 0.98407; 38: 0.98423; 39: 0.98238; 40: 0.9814; 41: 0.97997; 42: 1e-14; 43: 0.97012; 44: 0.92192; 45: 0.74305; 46: 0.15137; 47: 4.6756e-05; 48: 6.1932e-06; 49: 6.1897e-07; 50: 2.1105e-08; 51: 1e-05; 52: 1e-05; 53: 4.6345e-05; 54: 0.12834; 55: 0.31121; 56: 0.5563; 57: 0.05292; 58: 0.76885; 59: 0.99958; 60: 0.99899; 61: 0.9975; 62: 0.99697; 63: 0.8128; 64: 0.8835; 65: 0.7131; 66: 0.632; 67: 5.905e-08; 68: 2.5185e-08; 69: 0.10417; 70: 0.482; 71: 0.0066; 72: 1e-05; 73: 0.0005; 74: 0.358; 75: 0.418; 76: 0.9999; 77: 0.132; 78: 0.374; 79: 0.444; 80: 0.706; 81: 0.01; 82: 0.124; 83: 0.034; 84: 0.95; 85: 0.8; 86: 0.97; 87: 0.9999; 88: 0.9999; 89: 0.0064; 90: 0.96; 91: 0.93; 92: 0.192; 93: 0.61; 94: 0.758; 95: 0.738; 96: 0.788; 97: 0.402; 98: 0.482; 99: 0.202; 100: 0.766; 101: 0.0078; 102: 0.9999; 103: 0.9999; 104: 0.9999; 105: 0.9999; 106: 5.2561e-10; 108: 0.355; 109: 0.9238; 110: 0.94446; 111: 0.80965; 112: 0.33794; Ti=1: 1; USER 02: 0.01; USER 03: 0.43; USER 04: 0.4905; USER 05: 0.7; USER 06: 0.71348; USER 100: 0.2
655 | 461 | 0.081 | 0.10414 | 1.0077 | 0.98999 | 0.094772 | 0.10414 | 1.0233 | 0.98236 |  | 0: 0.34521; 1: 1.8314e-08; 2: 0.154; 3: 5.5081e-05; 4: 1.8408e-05; 5: 0.02384; 6: 0.1; 7: 0.0010814; 8: 0.99771; 9: 0.487; 10: 0.115; 11: 0.386; 12: 0.101; 13: 0.3356; 14: 0.090261; 15: 0.049917; 16: 0.050184; 17: 0.051922; 18: 0.1037; 19: 0.030934; 20: 0.030887; 21: 0.028273; 22: 0.40304; 23: 0.66719; 24: 0.015858; 25: 0.0051214; 26: 0.005229; 27: 0.010944; 28: 0.081; 29: 0.003534; 30: 0.97958; 31: 0.98473; 32: 0.9838; 33: 0.98283; 34: 0.98048; 35: 0.98269; 36: 0.98289; 37: 0.98397; 38: 0.98416; 39: 0.98232; 40: 0.98134; 41: 0.97996; 42: 1e-14; 43: 0.97096; 44: 0.9271; 45: 0.76392; 46: 0.17669; 47: 6.2339e-05; 48: 7.3634e-06; 49: 6.7523e-07; 50: 2.2813e-08; 51: 1e-05; 52: 1e-05; 53: 4.7643e-05; 54: 0.12895; 55: 0.31197; 56: 0.5565; 57: 0.05326; 58: 0.769; 59: 0.99959; 60: 0.999; 61: 0.99751; 62: 0.99698; 63: 0.81; 64: 0.882; 65: 0.70878; 66: 0.627; 67: 4.5253e-08; 68: 1.8877e-08; 69: 0.09976; 70: 0.485; 71: 0.007; 72: 1e-05; 73: 0.00055; 74: 0.355; 75: 0.415; 76: 0.9999; 77: 0.13; 78: 0.39; 79: 0.46; 80: 0.705; 81: 0.01; 82: 0.125; 83: 0.035; 84: 0.95; 85: 0.8; 86: 0.97; 87: 0.9999; 88: 0.9999; 89: 0.0065; 90: 0.96; 91: 0.93; 92: 0.195; 93: 0.61; 94: 0.76; 95: 0.74; 96: 0.79; 97: 0.4; 98: 0.48; 99: 0.2; 100: 0.765; 101: 0.0075; 102: 0.9999; 103: 0.9999; 104: 0.9999; 105: 0.9999; 106: 6.9432e-10; 108: 0.35733; 109: 0.92391; 110: 0.94295; 111: 0.80798; 112: 0.33797; Ti=1: 1; USER 01: 0.0816; USER 02: 0.01; USER 03: 0.43; USER 04: 0.49125; USER 05: 0.7; USER 06: 0.71097; USER 100: 0.2
656 | 462 | 0.07965 | 0.10258 | 1.0048 | 0.98721 | 0.093349 | 0.10258 | 1.0299 | 0.98893 |  | 0: 0.33825; 1: 2.0972e-08; 2: 0.1674; 3: 8.091e-05; 4: 2.1478e-05; 5: 0.02309; 6: 0.096; 7: 0.0011995; 8: 0.99685; 9: 0.481; 10: 0.11; 11: 0.379; 12: 0.097; 13: 0.32906; 14: 0.086344; 15: 0.047515; 16: 0.047767; 17: 0.049537; 18: 0.10008; 19: 0.029203; 20: 0.029197; 21: 0.026689; 22: 0.39691; 23: 0.66285; 24: 0.014852; 25: 0.004696; 26: 0.0048842; 27: 0.010108; 28: 0.07965; 29: 0.0031958; 30: 0.97947; 31: 0.98464; 32: 0.98372; 33: 0.98272; 34: 0.98035; 35: 0.98259; 36: 0.98278; 37: 0.98386; 38: 0.98407; 39: 0.98225; 40: 0.98128; 41: 0.97994; 42: 1e-14; 43: 0.9719; 44: 0.93167; 45: 0.78312; 46: 0.20398; 47: 7.9104e-05; 48: 8.7959e-06; 49: 7.277e-07; 50: 2.4629e-08; 51: 1e-05; 52: 1e-05; 53: 4.9091e-05; 54: 0.12956; 55: 0.31272; 56: 0.55666; 57: 0.05361; 58: 0.76904; 59: 0.9996; 60: 0.99901; 61: 0.99752; 62: 0.99699; 63: 0.8077; 64: 0.8806; 65: 0.70577; 66: 0.622; 67: 3.405e-08; 68: 1.4075e-08; 69: 0.095457; 70: 0.488; 71: 0.0074; 72: 1e-05; 73: 0.0006; 74: 0.352; 75: 0.412; 76: 0.9999; 77: 0.128; 78: 0.406; 79: 0.476; 80: 0.704; 81: 0.01; 82: 0.126; 83: 0.036; 84: 0.95; 85: 0.8; 86: 0.97; 87: 0.9999; 88: 0.9999; 89: 0.0066; 90: 0.96; 91: 0.93; 92: 0.198; 93: 0.61; 94: 0.762; 95: 0.742; 96: 0.792; 97: 0.398; 98: 0.478; 99: 0.198; 100: 0.764; 101: 0.0072; 102: 0.9999; 103: 0.9999; 104: 0.9999; 105: 0.9999; 106: 9.418e-10; 108: 0.35954; 109: 0.92358; 110: 0.94078; 111: 0.80588; 112: 0.33793; Ti=1: 1; USER 02: 0.01; USER 03: 0.43; USER 04: 0.492; USER 05: 0.7; USER 06: 0.70706; USER 100: 0.2
657 | 463 | 0.07849 | 0.10124 | 1.0023 | 0.9848 | 0.092124 | 0.10124 | 1.0356 | 0.99467 |  | 0: 0.33032; 1: 2.4546e-08; 2: 0.1806; 3: 0.00011967; 4: 2.5882e-05; 5: 0.02249; 6: 0.09264; 7: 0.0013487; 8: 0.99206; 9: 0.475; 10: 0.1054; 11: 0.371; 12: 0.0935; 13: 0.32258; 14: 0.082744; 15: 0.045158; 16: 0.045472; 17: 0.047152; 18: 0.096392; 19: 0.027507; 20: 0.027514; 21: 0.025218; 22: 0.39112; 23: 0.65845; 24: 0.013949; 25: 0.0043057; 26: 0.0044239; 27: 0.0094811; 28: 0.07849; 29: 0.0029279; 30: 0.97936; 31: 0.98457; 32: 0.98365; 33: 0.98263; 34: 0.98024; 35: 0.9825; 36: 0.98265; 37: 0.98377; 38: 0.98399; 39: 0.98218; 40: 0.98121; 41: 0.97992; 42: 1e-14; 43: 0.9725; 44: 0.9356; 45: 0.80053; 46: 0.23365; 47: 0.0001278; 48: 1.0549e-05; 49: 7.9152e-07; 50: 2.7059e-08; 51: 1e-05; 52: 1e-05; 53: 5.0582e-05; 54: 0.1301; 55: 0.31338; 56: 0.55685; 57: 0.05399; 58: 0.769; 59: 0.99961; 60: 0.99902; 61: 0.99753; 62: 0.99699; 63: 0.8052; 64: 0.87926; 65: 0.70213; 66: 0.618; 67: 2.557e-08; 68: 1.0365e-08; 69: 0.091482; 70: 0.491; 71: 0.0078; 72: 1e-05; 73: 0.00065; 74: 0.349; 75: 0.409; 76: 0.9999; 77: 0.126; 78: 0.422; 79: 0.492; 80: 0.703; 81: 0.01; 82: 0.127; 83: 0.037; 84: 0.95; 85: 0.8; 86: 0.97; 87: 0.9999; 88: 0.9999; 89: 0.0067; 90: 0.96; 91: 0.93; 92: 0.201; 93: 0.61; 94: 0.764; 95: 0.744; 96: 0.794; 97: 0.396; 98: 0.476; 99: 0.196; 100: 0.763; 101: 0.0069; 102: 0.9999; 103: 0.9999; 104: 0.9999; 105: 0.9999; 106: 1.2777e-09; 108: 0.36207; 109: 0.92293; 110: 0.9381; 111: 0.80338; 112: 0.33757; Ti=1: 1; USER 02: 0.01; USER 03: 0.43; USER 04: 0.49275; USER 05: 0.7; USER 06: 0.70316; USER 100: 0.2
658 | 464 | 0.07714 | 0.099667 | 0.99937 | 0.98196 | 0.090697 | 0.099667 | 1.0424 | 1.0014 |  | 0: 0.32339; 1: 2.9291e-08; 2: 0.196; 3: 0.00017338; 4: 3.1046e-05; 5: 0.02193; 6: 0.089; 7: 0.001516; 8: 0.99057; 9: 0.468; 10: 0.101; 11: 0.364; 12: 0.09; 13: 0.31618; 14: 0.079106; 15: 0.042953; 16: 0.043215; 17: 0.044984; 18: 0.092789; 19: 0.025994; 20: 0.025958; 21: 0.023859; 22: 0.38468; 23: 0.65399; 24: 0.013148; 25: 0.0039411; 26: 0.0040784; 27: 0.0087506; 28: 0.07714; 29: 0.0026625; 30: 0.97928; 31: 0.98447; 32: 0.98357; 33: 0.98252; 34: 0.9801; 35: 0.98239; 36: 0.98254; 37: 0.9837; 38: 0.98391; 39: 0.98212; 40: 0.98114; 41: 0.97989; 42: 1e-14; 43: 0.97335; 44: 0.93943; 45: 0.81689; 46: 0.26466; 47: 0.00018078; 48: 1.2053e-05; 49: 8.5089e-07; 50: 2.9137e-08; 51: 1e-05; 52: 1e-05; 53: 5.2119e-05; 54: 0.13065; 55: 0.31432; 56: 0.55703; 57: 0.05442; 58: 0.76888; 59: 0.99962; 60: 0.99903; 61: 0.99754; 62: 0.997; 63: 0.8021; 64: 0.8778; 65: 0.69764; 66: 0.613; 67: 1.9434e-08; 68: 7.5862e-09; 69: 0.087558; 70: 0.494; 71: 0.0082; 72: 1e-05; 73: 0.0007; 74: 0.346; 75: 0.406; 76: 0.9999; 77: 0.124; 78: 0.438; 79: 0.508; 80: 0.702; 81: 0.01; 82: 0.128; 83: 0.038; 84: 0.95; 85: 0.8; 86: 0.97; 87: 0.9999; 88: 0.9999; 89: 0.0068; 90: 0.96; 91: 0.93; 92: 0.204; 93: 0.61; 94: 0.766; 95: 0.746; 96: 0.796; 97: 0.394; 98: 0.474; 99: 0.194; 100: 0.762; 101: 0.0066; 102: 0.9999; 103: 0.9999; 104: 0.9999; 105: 0.9999; 106: 1.7914e-09; 108: 0.36446; 109: 0.92227; 110: 0.93408; 111: 0.80059; 112: 0.33736; Ti=1: 1; USER 02: 0.01; USER 03: 0.43; USER 04: 0.4935; USER 05: 0.7; USER 06: 0.69925; USER 100: 0.2
659 | 465 | 0.076 | 0.09834 | 0.99686 | 0.97954 | 0.08949 | 0.09834 | 1.0482 | 1.0073 |  | 0: 0.31549; 1: 3.5551e-08; 2: 0.212; 3: 0.00025468; 4: 3.7931e-05; 5: 0.02127; 6: 0.08552; 7: 0.0017187; 8: 0.98865; 9: 0.462; 10: 0.0963; 11: 0.356; 12: 0.0863; 13: 0.3098; 14: 0.075606; 15: 0.040843; 16: 0.041113; 17: 0.042817; 18: 0.089201; 19: 0.024535; 20: 0.024491; 21: 0.022385; 22: 0.37947; 23: 0.64965; 24: 0.012148; 25: 0.0036103; 26: 0.0038479; 27: 0.008125; 28: 0.076; 29: 0.0024325; 30: 0.97916; 31: 0.98439; 32: 0.9835; 33: 0.98243; 34: 0.97999; 35: 0.9823; 36: 0.98241; 37: 0.98363; 38: 0.98383; 39: 0.98205; 40: 0.98107; 41: 0.97986; 42: 1e-14; 43: 0.974; 44: 0.943; 45: 0.83155; 46: 0.29645; 47: 0.00025262; 48: 1.3807e-05; 49: 9.2298e-07; 50: 3.1911e-08; 51: 1e-05; 52: 1e-05; 53: 5.3456e-05; 54: 0.13133; 55: 0.31508; 56: 0.55731; 57: 0.05485; 58: 0.7689; 59: 0.99963; 60: 0.99904; 61: 0.99755; 62: 0.99701; 63: 0.7995; 64: 0.8763; 65: 0.69253; 66: 0.609; 67: 1.4727e-08; 68: 5.6374e-09; 69: 0.083697; 70: 0.497; 71: 0.0086; 72: 1e-05; 73: 0.00075; 74: 0.343; 75: 0.403; 76: 0.9999; 77: 0.122; 78: 0.454; 79: 0.524; 80: 0.701; 81: 0.01; 82: 0.129; 83: 0.039; 84: 0.95; 85: 0.8; 86: 0.97; 87: 0.9999; 88: 0.9999; 89: 0.0069; 90: 0.96; 91: 0.93; 92: 0.207; 93: 0.61; 94: 0.768; 95: 0.748; 96: 0.798; 97: 0.392; 98: 0.472; 99: 0.192; 100: 0.761; 101: 0.0063; 102: 0.9999; 103: 0.9999; 104: 0.9999; 105: 0.9999; 106: 2.5567e-09; 108: 0.36691; 109: 0.92206; 110: 0.92735; 111: 0.79776; 112: 0.3374; Ti=1: 1; USER 02: 0.01; USER 03: 0.43; USER 04: 0.49425; USER 05: 0.7; USER 06: 0.69534; USER 100: 0.2
660 | 466 | 0.075 | 0.097175 | 0.99463 | 0.97741 | 0.088429 | 0.097175 | 1.0534 | 1.0124 |  | 0: 0.3086; 1: 4.3777e-08; 2: 0.227; 3: 0.00036308; 4: 4.7206e-05; 5: 0.0207; 6: 0.082; 7: 0.001998; 8: 0.98443; 9: 0.456; 10: 0.092; 11: 0.349; 12: 0.083; 13: 0.30352; 14: 0.072084; 15: 0.038824; 16: 0.03912; 17: 0.041848; 18: 0.08605; 19: 0.023023; 20: 0.023084; 21: 0.02183; 22: 0.37338; 23: 0.64525; 24: 0.011349; 25: 0.0033016; 26: 0.0034128; 27: 0.0073719; 28: 0.075; 29: 0.0022047; 30: 0.97907; 31: 0.9843; 32: 0.98342; 33: 0.98231; 34: 0.97984; 35: 0.9822; 36: 0.98228; 37: 0.98352; 38: 0.98374; 39: 0.98199; 40: 0.98101; 41: 0.97982; 42: 1e-14; 43: 0.97464; 44: 0.9457; 45: 0.8449; 46: 0.32969; 47: 0.00033504; 48: 1.5888e-05; 49: 9.9978e-07; 50: 3.4279e-08; 51: 1e-05; 52: 1e-05; 53: 5.559e-05; 54: 0.13194; 55: 0.31593; 56: 0.55764; 57: 0.05537; 58: 0.769; 59: 0.99964; 60: 0.99905; 61: 0.99756; 62: 0.99702; 63: 0.797; 64: 0.875; 65: 0.68913; 66: 0.604; 67: 1.1081e-08; 68: 4.1568e-09; 69: 0.080155; 70: 0.5; 71: 0.009; 72: 1e-05; 73: 0.0008; 74: 0.34; 75: 0.4; 76: 0.9999; 77: 0.12; 78: 0.47; 79: 0.54; 80: 0.7; 81: 0.01; 82: 0.13; 83: 0.04; 84: 0.95; 85: 0.8; 86: 0.97; 87: 0.9999; 88: 0.9999; 89: 0.007; 90: 0.96; 91: 0.93; 92: 0.21; 93: 0.61; 94: 0.77; 95: 0.75; 96: 0.8; 97: 0.39; 98: 0.47; 99: 0.19; 100: 0.76; 101: 0.006; 102: 0.9999; 103: 0.9999; 104: 0.9999; 105: 0.9999; 106: 3.7037e-09; 108: 0.36933; 109: 0.9214; 110: 0.91854; 111: 0.79322; 112: 0.33728; Ti=1: 1; USER 01: 0.061; USER 02: 0.01; USER 03: 0.43; USER 04: 0.495; USER 05: 0.7; USER 06: 0.69144; USER 100: 0.2
661 | 467 | 0.074 | 0.096008 | 0.99238 | 0.97525 | 0.087368 | 0.096008 | 1.0587 | 1.0177 |  | 0: 0.30172; 1: 5.4567e-08; 2: 0.245; 3: 0.00050933; 4: 5.7943e-05; 5: 0.02; 6: 0.07865; 7: 0.0022893; 8: 0.97919; 9: 0.45; 10: 0.088; 11: 0.342; 12: 0.0795; 13: 0.2973; 14: 0.068629; 15: 0.036895; 16: 0.037194; 17: 0.039718; 18: 0.082902; 19: 0.021755; 20: 0.02176; 21: 0.020643; 22: 0.36797; 23: 0.64079; 24: 0.010652; 25: 0.0030219; 26: 0.003115; 27: 0.0068307; 28: 0.074; 29: 0.0020114; 30: 0.97896; 31: 0.98422; 32: 0.98334; 33: 0.9822; 34: 0.97973; 35: 0.98208; 36: 0.98217; 37: 0.98343; 38: 0.98364; 39: 0.98192; 40: 0.98092; 41: 0.97979; 42: 1e-14; 43: 0.9751; 44: 0.94819; 45: 0.85745; 46: 0.36385; 47: 0.00043956; 48: 1.8278e-05; 49: 1.071e-06; 50: 3.7432e-08; 51: 1e-05; 52: 1e-05; 53: 5.7412e-05; 54: 0.1329; 55: 0.31687; 56: 0.55806; 57: 0.0558; 58: 0.76926; 59: 0.99966; 60: 0.99906; 61: 0.99756; 62: 0.99703; 63: 0.794; 64: 0.8734; 65: 0.68448; 66: 0.599; 67: 8.4063e-09; 68: 3.0386e-09; 69: 0.076603; 70: 0.503; 71: 0.0111; 72: 2.9e-05; 73: 0.00102; 74: 0.337; 75: 0.398; 76: 0.99691; 77: 0.118; 78: 0.489; 79: 0.554; 80: 0.698; 81: 0.01; 82: 0.13; 83: 0.043; 84: 0.95; 85: 0.801; 86: 0.97; 87: 0.9999; 88: 0.9999; 89: 0.0072; 90: 0.96; 91: 0.929; 92: 0.219; 93: 0.612; 94: 0.773; 95: 0.752; 96: 0.801; 97: 0.39; 98: 0.47; 99: 0.189; 100: 0.761; 101: 0.0059; 102: 0.9999; 103: 0.9999; 104: 0.9999; 105: 0.9999; 106: 5.3792e-09; 108: 0.37198; 109: 0.92075; 110: 0.90791; 111: 0.78741; 112: 0.33733; Ti=1: 1; USER 02: 0.01; USER 03: 0.43; USER 04: 0.49575; USER 05: 0.7; USER 06: 0.68943; USER 100: 0.2
662 | 468 | 0.073 | 0.09484 | 0.99012 | 0.97307 | 0.086304 | 0.09484 | 1.064 | 1.023 |  | 0: 0.29485; 1: 7.0108e-08; 2: 0.263; 3: 0.00072277; 4: 7.3451e-05; 5: 0.01951; 6: 0.07547; 7: 0.0026333; 8: 0.97117; 9: 0.444; 10: 0.084; 11: 0.335; 12: 0.0762; 13: 0.29113; 14: 0.065954; 15: 0.035002; 16: 0.0353; 17: 0.037807; 18: 0.079573; 19: 0.020408; 20: 0.020514; 21: 0.019473; 22: 0.36224; 23: 0.63636; 24: 0.0098565; 25: 0.002761; 26: 0.0028711; 27: 0.0063516; 28: 0.073; 29: 0.00182; 30: 0.97884; 31: 0.98412; 32: 0.98325; 33: 0.98208; 34: 0.9796; 35: 0.98203; 36: 0.98206; 37: 0.98331; 38: 0.98355; 39: 0.98184; 40: 0.98085; 41: 0.97974; 42: 1e-14; 43: 0.97562; 44: 0.95054; 45: 0.86868; 46: 0.39702; 47: 0.00057673; 48: 2.1163e-05; 49: 1.1573e-06; 50: 4.0812e-08; 51: 1e-05; 52: 1e-05; 53: 5.9704e-05; 54: 0.13385; 55: 0.31781; 56: 0.55855; 57: 0.0564; 58: 0.76961; 59: 0.99967; 60: 0.99908; 61: 0.99757; 62: 0.99704; 63: 0.7914; 64: 0.8719; 65: 0.68048; 66: 0.594; 67: 6.3842e-09; 68: 2.2573e-09; 69: 0.073027; 70: 0.506; 71: 0.0132; 72: 4.8e-05; 73: 0.00124; 74: 0.334; 75: 0.396; 76: 0.99392; 77: 0.116; 78: 0.508; 79: 0.568; 80: 0.696; 81: 0.01; 82: 0.13; 83: 0.046; 84: 0.95; 85: 0.802; 86: 0.97; 87: 0.9999; 88: 0.9999; 89: 0.0074; 90: 0.96; 91: 0.928; 92: 0.228; 93: 0.614; 94: 0.776; 95: 0.754; 96: 0.802; 97: 0.39; 98: 0.47; 99: 0.188; 100: 0.762; 101: 0.0058; 102: 0.9999; 103: 0.9999; 104: 0.9999; 105: 0.9999; 106: 8.115e-09; 108: 0.3744; 109: 0.92009; 110: 0.89301; 111: 0.78201; 112: 0.33757; Ti=1: 1; USER 02: 0.01; USER 03: 0.43; USER 04: 0.4965; USER 05: 0.7; USER 06: 0.68742; USER 100: 0.2
663 | 469 | 0.072 | 0.09367 | 0.98784 | 0.97088 | 0.085239 | 0.09367 | 1.0694 | 1.0284 |  | 0: 0.28703; 1: 8.8868e-08; 2: 0.28; 3: 0.001; 4: 9.2897e-05; 5: 0.01891; 6: 0.072; 7: 0.0030234; 8: 0.962; 9: 0.438; 10: 0.0801; 11: 0.327; 12: 0.073; 13: 0.28507; 14: 0.062956; 15: 0.033245; 16: 0.033574; 17: 0.035992; 18: 0.077054; 19: 0.019236; 20: 0.019342; 21: 0.018393; 22: 0.35609; 23: 0.63196; 24: 0.0092611; 25: 0.002525; 26: 0.0026326; 27: 0.005883; 28: 0.072; 29: 0.0016936; 30: 0.97874; 31: 0.98404; 32: 0.98317; 33: 0.98197; 34: 0.97947; 35: 0.98193; 36: 0.98192; 37: 0.98322; 38: 0.98345; 39: 0.98177; 40: 0.98076; 41: 0.9797; 42: 1e-14; 43: 0.97605; 44: 0.95251; 45: 0.87862; 46: 0.43049; 47: 0.00078866; 48: 2.4643e-05; 49: 1.2371e-06; 50: 4.4431e-08; 51: 1e-05; 52: 1e-05; 53: 6.223e-05; 54: 0.13487; 55: 0.31875; 56: 0.55912; 57: 0.057; 58: 0.77003; 59: 0.99967; 60: 0.99909; 61: 0.99759; 62: 0.99705; 63: 0.789; 64: 0.8703; 65: 0.67565; 66: 0.59; 67: 4.8096e-09; 68: 1.6605e-09; 69: 0.069811; 70: 0.509; 71: 0.0153; 72: 6.7e-05; 73: 0.00146; 74: 0.331; 75: 0.394; 76: 0.99093; 77: 0.114; 78: 0.527; 79: 0.582; 80: 0.694; 81: 0.01; 82: 0.13; 83: 0.049; 84: 0.95; 85: 0.803; 86: 0.97; 87: 0.9999; 88: 0.9999; 89: 0.0076; 90: 0.96; 91: 0.927; 92: 0.237; 93: 0.616; 94: 0.779; 95: 0.756; 96: 0.803; 97: 0.39; 98: 0.47; 99: 0.187; 100: 0.763; 101: 0.0057; 102: 0.9999; 103: 0.9999; 104: 0.9999; 105: 0.9999; 106: 1.1892e-08; 108: 0.37646; 109: 0.91966; 110: 0.87405; 111: 0.77499; 112: 0.33762; Ti=1: 1; USER 02: 0.01; USER 03: 0.43; USER 04: 0.49725; USER 05: 0.7; USER 06: 0.68541; USER 100: 0.2
664 | 470 | 0.071 | 0.092498 | 0.98554 | 0.96866 | 0.084173 | 0.092498 | 1.0748 | 1.0339 |  | 0: 0.2802; 1: 1.1752e-07; 2: 0.298; 3: 0.0013996; 4: 0.00012106; 5: 0.01825; 6: 0.069; 7: 0.0034922; 8: 0.9486; 9: 0.432; 10: 0.0765; 11: 0.32; 12: 0.07; 13: 0.27916; 14: 0.059682; 15: 0.03157; 16: 0.031842; 17: 0.034303; 18: 0.073945; 19: 0.018109; 20: 0.018197; 21: 0.017353; 22: 0.35104; 23: 0.6275; 24: 0.0085677; 25: 0.002305; 26: 0.0024135; 27: 0.0054588; 28: 0.071; 29: 0.0015681; 30: 0.97863; 31: 0.98396; 32: 0.98309; 33: 0.98185; 34: 0.97933; 35: 0.98182; 36: 0.98181; 37: 0.98314; 38: 0.98337; 39: 0.9817; 40: 0.98069; 41: 0.97965; 42: 1e-14; 43: 0.97642; 44: 0.95446; 45: 0.88774; 46: 0.46365; 47: 0.001062; 48: 2.8741e-05; 49: 1.3336e-06; 50: 4.8301e-08; 51: 1e-05; 52: 1e-05; 53: 6.4565e-05; 54: 0.13596; 55: 0.31979; 56: 0.55969; 57: 0.05764; 58: 0.77049; 59: 0.99969; 60: 0.9991; 61: 0.99759; 62: 0.99706; 63: 0.786; 64: 0.8688; 65: 0.6721; 66: 0.585; 67: 3.6342e-09; 68: 1.2089e-09; 69: 0.066555; 70: 0.512; 71: 0.0174; 72: 8.6e-05; 73: 0.00168; 74: 0.328; 75: 0.392; 76: 0.98794; 77: 0.112; 78: 0.546; 79: 0.596; 80: 0.692; 81: 0.01; 82: 0.13; 83: 0.052; 84: 0.95; 85: 0.804; 86: 0.97; 87: 0.9999; 88: 0.9999; 89: 0.0078; 90: 0.96; 91: 0.926; 92: 0.246; 93: 0.618; 94: 0.782; 95: 0.758; 96: 0.804; 97: 0.39; 98: 0.47; 99: 0.186; 100: 0.764; 101: 0.0056; 102: 0.9999; 103: 0.9999; 104: 0.9999; 105: 0.9999; 106: 1.7992e-08; 108: 0.37832; 109: 0.919; 110: 0.84945; 111: 0.76399; 112: 0.33693; Ti=1: 1; USER 02: 0.01; USER 03: 0.43; USER 04: 0.498; USER 05: 0.7; USER 06: 0.6834; USER 100: 0.2
665 | 471 | 0.07 | 0.091325 | 0.98321 | 0.96643 | 0.083105 | 0.091325 | 1.0804 | 1.0394 |  | 0: 0.27339; 1: 1.5547e-07; 2: 0.316; 3: 0.0018923; 4: 0.0001556; 5: 0.01775; 6: 0.066; 7: 0.0040096; 8: 0.93331; 9: 0.426; 10: 0.073; 11: 0.313; 12: 0.067; 13: 0.27317; 14: 0.05718; 15: 0.029927; 16: 0.030235; 17: 0.032631; 18: 0.071239; 19: 0.017071; 20: 0.01712; 21: 0.016351; 22: 0.34568; 23: 0.62316; 24: 0.0080733; 25: 0.0021043; 26: 0.0022127; 27: 0.005065; 28: 0.07; 29: 0.0014127; 30: 0.97852; 31: 0.98388; 32: 0.98299; 33: 0.98173; 34: 0.97922; 35: 0.98171; 36: 0.98168; 37: 0.98302; 38: 0.98327; 39: 0.98163; 40: 0.9806; 41: 0.9796; 42: 1e-14; 43: 0.97686; 44: 0.95626; 45: 0.89605; 46: 0.49501; 47: 0.0014359; 48: 2.9572e-05; 49: 1.4228e-06; 50: 5.2434e-08; 51: 1e-05; 52: 1e-05; 53: 6.7608e-05; 54: 0.13691; 55: 0.32092; 56: 0.56035; 57: 0.05833; 58: 0.771; 59: 0.9997; 60: 0.99911; 61: 0.9976; 62: 0.99707; 63: 0.783; 64: 0.8672; 65: 0.66793; 66: 0.58; 67: 2.7304e-09; 68: 8.8473e-10; 69: 0.063584; 70: 0.515; 71: 0.0195; 72: 0.000105; 73: 0.0019; 74: 0.325; 75: 0.39; 76: 0.98495; 77: 0.11; 78: 0.565; 79: 0.61; 80: 0.69; 81: 0.01; 82: 0.13; 83: 0.055; 84: 0.95; 85: 0.805; 86: 0.97; 87: 0.9999; 88: 0.9999; 89: 0.008; 90: 0.96; 91: 0.925; 92: 0.255; 93: 0.62; 94: 0.785; 95: 0.76; 96: 0.805; 97: 0.39; 98: 0.47; 99: 0.185; 100: 0.765; 101: 0.0055; 102: 0.9999; 103: 0.9999; 104: 0.9999; 105: 0.9999; 106: 2.7943e-08; 108: 0.37968; 109: 0.91868; 110: 0.81979; 111: 0.75258; 112: 0.33577; Ti=1: 1; USER 01: 0.0446; USER 02: 0.01; USER 03: 0.43; USER 04: 0.49875; USER 05: 0.7; USER 06: 0.68139; USER 100: 0.2
666 | 472 | 0.06906 | 0.09022 | 0.98101 | 0.96431 | 0.0821 | 0.09022 | 1.0857 | 1.0447 |  | 0: 0.26659; 1: 2.0879e-07; 2: 0.336; 3: 0.0026424; 4: 0.00019907; 5: 0.01709; 6: 0.063; 7: 0.004574; 8: 0.91434; 9: 0.42; 10: 0.0696; 11: 0.306; 12: 0.064; 13: 0.26736; 14: 0.054526; 15: 0.02841; 16: 0.028654; 17: 0.031077; 18: 0.068667; 19: 0.016008; 20: 0.01611; 21: 0.015388; 22: 0.33967; 23: 0.61877; 24: 0.0074812; 25: 0.0019174; 26: 0.0020226; 27: 0.0046701; 28: 0.06906; 29: 0.0012591; 30: 0.9784; 31: 0.98378; 32: 0.9829; 33: 0.98161; 34: 0.97908; 35: 0.98159; 36: 0.98155; 37: 0.98294; 38: 0.98318; 39: 0.98155; 40: 0.98052; 41: 0.97953; 42: 1e-14; 43: 0.97722; 44: 0.95794; 45: 0.90343; 46: 0.52683; 47: 0.0019458; 48: 3.0568e-05; 49: 1.5304e-06; 50: 5.6845e-08; 51: 1e-05; 52: 1e-05; 53: 7.0469e-05; 54: 0.138; 55: 0.32215; 56: 0.561; 57: 0.05893; 58: 0.7715; 59: 0.99971; 60: 0.99912; 61: 0.99761; 62: 0.99708; 63: 0.78; 64: 0.8656; 65: 0.66398; 66: 0.575; 67: 2.0402e-09; 68: 6.4263e-10; 69: 0.060838; 70: 0.518; 71: 0.0216; 72: 0.000124; 73: 0.00212; 74: 0.322; 75: 0.388; 76: 0.98196; 77: 0.108; 78: 0.584; 79: 0.624; 80: 0.688; 81: 0.01; 82: 0.13; 83: 0.058; 84: 0.95; 85: 0.806; 86: 0.97; 87: 0.9999; 88: 0.9999; 89: 0.0082; 90: 0.96; 91: 0.924; 92: 0.264; 93: 0.622; 94: 0.788; 95: 0.762; 96: 0.806; 97: 0.39; 98: 0.47; 99: 0.184; 100: 0.766; 101: 0.0054; 102: 0.9999; 103: 0.9999; 104: 0.9999; 105: 0.9999; 106: 4.367e-08; 108: 0.38112; 109: 0.91813; 110: 0.78447; 111: 0.73958; 112: 0.33446; Ti=1: 1; USER 02: 0.01; USER 03: 0.43; USER 04: 0.4995; USER 05: 0.7; USER 06: 0.68004; USER 100: 0.2
667 | 473 | 0.06826 | 0.089279 | 0.97912 | 0.96249 | 0.081244 | 0.089279 | 1.0902 | 1.0493 |  | 0: 0.25982; 1: 2.8355e-07; 2: 0.355; 3: 0.0036058; 4: 0.00026363; 5: 0.01668; 6: 0.06055; 7: 0.0052396; 8: 0.8935; 9: 0.414; 10: 0.0662; 11: 0.299; 12: 0.0614; 13: 0.2617; 14: 0.051977; 15: 0.026922; 16: 0.02716; 17: 0.029474; 18: 0.065982; 19: 0.015091; 20: 0.015162; 21: 0.014481; 22: 0.33433; 23: 0.61441; 24: 0.0069887; 25: 0.0017491; 26: 0.0018601; 27: 0.0043235; 28: 0.06826; 29: 0.0011678; 30: 0.9783; 31: 0.9837; 32: 0.9828; 33: 0.9815; 34: 0.97895; 35: 0.98149; 36: 0.98142; 37: 0.98284; 38: 0.98309; 39: 0.98147; 40: 0.98044; 41: 0.97947; 42: 1e-14; 43: 0.97751; 44: 0.95946; 45: 0.91043; 46: 0.5579; 47: 0.0026322; 48: 3.4555e-05; 49: 1.6297e-06; 50: 6.1545e-08; 51: 1e-05; 52: 1e-05; 53: 7.2778e-05; 54: 0.13888; 55: 0.32347; 56: 0.56175; 57: 0.05953; 58: 0.77207; 59: 0.99972; 60: 0.99913; 61: 0.99762; 62: 0.99709; 63: 0.7777; 64: 0.864; 65: 0.65861; 66: 0.57; 67: 1.5122e-09; 68: 4.6156e-10; 69: 0.057902; 70: 0.521; 71: 0.0237; 72: 0.000143; 73: 0.00234; 74: 0.319; 75: 0.386; 76: 0.97897; 77: 0.106; 78: 0.603; 79: 0.638; 80: 0.686; 81: 0.01; 82: 0.13; 83: 0.061; 84: 0.95; 85: 0.807; 86: 0.97; 87: 0.9999; 88: 0.9999; 89: 0.0084; 90: 0.96; 91: 0.923; 92: 0.273; 93: 0.624; 94: 0.791; 95: 0.764; 96: 0.807; 97: 0.39; 98: 0.47; 99: 0.183; 100: 0.767; 101: 0.0053; 102: 0.9999; 103: 0.9999; 104: 0.9999; 105: 0.9999; 106: 6.9477e-08; 108: 0.38242; 109: 0.91781; 110: 0.74451; 111: 0.72496; 112: 0.333; Ti=1: 1; USER 02: 0.01; USER 03: 0.43; USER 04: 0.50025; USER 05: 0.7; USER 06: 0.6787; USER 100: 0.2
668 | 474 | 0.06738 | 0.088243 | 0.97703 | 0.96047 | 0.080301 | 0.088243 | 1.0953 | 1.0543 |  | 0: 0.25344; 1: 3.9343e-07; 2: 0.375; 3: 0.0047315; 4: 0.00033651; 5: 0.016; 6: 0.058; 7: 0.0060034; 8: 0.87008; 9: 0.408; 10: 0.063; 11: 0.2924; 12: 0.0586; 13: 0.25588; 14: 0.049586; 15: 0.025553; 16: 0.025749; 17: 0.028048; 18: 0.063235; 19: 0.014249; 20: 0.014254; 21: 0.01361; 22: 0.329; 23: 0.60998; 24: 0.0064972; 25: 0.0015924; 26: 0.0016954; 27: 0.0040117; 28: 0.06738; 29: 0.0010772; 30: 0.97818; 31: 0.98359; 32: 0.9827; 33: 0.98137; 34: 0.97884; 35: 0.98138; 36: 0.98128; 37: 0.98272; 38: 0.98298; 39: 0.98141; 40: 0.98035; 41: 0.97941; 42: 1e-14; 43: 0.97787; 44: 0.96076; 45: 0.9168; 46: 0.58696; 47: 0.0035489; 48: 4.454e-05; 49: 1.7493e-06; 50: 6.655e-08; 51: 1e-05; 52: 1e-05; 53: 7.6384e-05; 54: 0.13984; 55: 0.32497; 56: 0.56252; 57: 0.06017; 58: 0.77266; 59: 0.99973; 60: 0.99914; 61: 0.99763; 62: 0.9971; 63: 0.7745; 64: 0.8624; 65: 0.65346; 66: 0.565; 67: 1.1159e-09; 68: 3.35e-10; 69: 0.054985; 70: 0.524; 71: 0.0258; 72: 0.000162; 73: 0.00256; 74: 0.316; 75: 0.384; 76: 0.97598; 77: 0.104; 78: 0.622; 79: 0.652; 80: 0.684; 81: 0.01; 82: 0.13; 83: 0.064; 84: 0.95; 85: 0.808; 86: 0.97; 87: 0.9999; 88: 0.9999; 89: 0.0086; 90: 0.96; 91: 0.922; 92: 0.282; 93: 0.626; 94: 0.794; 95: 0.766; 96: 0.808; 97: 0.39; 98: 0.47; 99: 0.182; 100: 0.768; 101: 0.0052; 102: 0.9999; 103: 0.9999; 104: 0.9999; 105: 0.9999; 106: 1.113e-07; 108: 0.38354; 109: 0.91726; 110: 0.70076; 111: 0.70893; 112: 0.33062; Ti=1: 1; USER 02: 0.01; USER 03: 0.43; USER 04: 0.501; USER 05: 0.7; USER 06: 0.67735; USER 100: 0.2
669 | 475 | 0.0665 | 0.087205 | 0.97492 | 0.95844 | 0.079356 | 0.087205 | 1.1004 | 1.0595 |  | 0: 0.24641; 1: 5.5446e-07; 2: 0.394; 3: 0.0062373; 4: 0.00044771; 5: 0.01558; 6: 0.05553; 7: 0.0069359; 8: 0.8436; 9: 0.4021; 10: 0.06; 11: 0.2851; 12: 0.0562; 13: 0.25033; 14: 0.047289; 15: 0.024211; 16: 0.024416; 17: 0.026666; 18: 0.06093; 19: 0.013325; 20: 0.013403; 21: 0.012791; 22: 0.32325; 23: 0.6057; 24: 0.0061047; 25: 0.0014515; 26: 0.0015452; 27: 0.0037061; 28: 0.0665; 29: 0.0009875; 30: 0.97806; 31: 0.98351; 32: 0.98262; 33: 0.98126; 34: 0.9787; 35: 0.98129; 36: 0.98112; 37: 0.98265; 38: 0.98289; 39: 0.98133; 40: 0.98025; 41: 0.97934; 42: 1e-14; 43: 0.97822; 44: 0.96197; 45: 0.92225; 46: 0.6154; 47: 0.0047392; 48: 5.2545e-05; 49: 1.8757e-06; 50: 7.1873e-08; 51: 1e-05; 52: 1e-05; 53: 7.9433e-05; 54: 0.14079; 55: 0.32629; 56: 0.56344; 57: 0.06082; 58: 0.7733; 59: 0.99974; 60: 0.99916; 61: 0.99764; 62: 0.99711; 63: 0.772; 64: 0.8606; 65: 0.64936; 66: 0.56; 67: 8.3298e-10; 68: 2.4166e-10; 69: 0.052443; 70: 0.527; 71: 0.0279; 72: 0.000181; 73: 0.00278; 74: 0.313; 75: 0.382; 76: 0.97299; 77: 0.102; 78: 0.641; 79: 0.666; 80: 0.682; 81: 0.01; 82: 0.13; 83: 0.067; 84: 0.95; 85: 0.809; 86: 0.97; 87: 0.9999; 88: 0.9999; 89: 0.0088; 90: 0.96; 91: 0.921; 92: 0.291; 93: 0.628; 94: 0.797; 95: 0.768; 96: 0.809; 97: 0.39; 98: 0.47; 99: 0.181; 100: 0.769; 101: 0.0051; 102: 0.9999; 103: 0.9999; 104: 0.9999; 105: 0.9999; 106: 1.7797e-07; 108: 0.38501; 109: 0.9165; 110: 0.65426; 111: 0.69266; 112: 0.32846; Ti=1: 1; USER 02: 0.01; USER 03: 0.43; USER 04: 0.50175; USER 05: 0.7; USER 06: 0.676; USER 100: 0.2
670 | 476 | 0.06558 | 0.086118 | 0.97269 | 0.9563 | 0.078367 | 0.086118 | 1.1059 | 1.0649 |  | 0: 0.24055; 1: 7.8044e-07; 2: 0.414; 3: 0.0081283; 4: 0.00059293; 5: 0.015; 6: 0.053; 7: 0.0079947; 8: 0.81583; 9: 0.397; 10: 0.057; 11: 0.279; 12: 0.0537; 13: 0.24486; 14: 0.045083; 15: 0.022939; 16: 0.023105; 17: 0.025357; 18: 0.058624; 19: 0.012513; 20: 0.012588; 21: 0.012059; 22: 0.31849; 23: 0.60125; 24: 0.0057128; 25: 0.0013205; 26: 0.0014084; 27: 0.0034238; 28: 0.06558; 29: 0.00089859; 30: 0.97794; 31: 0.98342; 32: 0.9825; 33: 0.98113; 34: 0.97855; 35: 0.98113; 36: 0.98099; 37: 0.98253; 38: 0.98279; 39: 0.98126; 40: 0.98018; 41: 0.97926; 42: 1.5191e-14; 43: 0.97848; 44: 0.96305; 45: 0.92714; 46: 0.64261; 47: 0.0063298; 48: 6.2569e-05; 49: 2.0092e-06; 50: 7.7531e-08; 51: 1e-05; 52: 1e-05; 53: 8.3176e-05; 54: 0.14202; 55: 0.3279; 56: 0.56433; 57: 0.06155; 58: 0.774; 59: 0.99975; 60: 0.99917; 61: 0.99765; 62: 0.99712; 63: 0.769; 64: 0.859; 65: 0.64508; 66: 0.555; 67: 6.2171e-10; 68: 1.735e-10; 69: 0.050115; 70: 0.53; 71: 0.03; 72: 0.0002; 73: 0.003; 74: 0.31; 75: 0.38; 76: 0.97; 77: 0.1; 78: 0.66; 79: 0.68; 80: 0.68; 81: 0.01; 82: 0.13; 83: 0.07; 84: 0.95; 85: 0.81; 86: 0.97; 87: 0.9999; 88: 0.9999; 89: 0.009; 90: 0.96; 91: 0.92; 92: 0.3; 93: 0.63; 94: 0.8; 95: 0.77; 96: 0.81; 97: 0.39; 98: 0.47; 99: 0.18; 100: 0.77; 101: 0.005; 102: 0.9999; 103: 0.9999; 104: 0.9999; 105: 0.9999; 106: 2.9204e-07; 108: 0.38725; 109: 0.91595; 110: 0.60645; 111: 0.67694; 112: 0.32733; Ti=1: 1; USER 01: 0.032; USER 02: 0.01; USER 03: 0.43; USER 04: 0.5025; USER 05: 0.7; USER 06: 0.67466; USER 100: 0.2
671 | 477 | 0.06481 | 0.085207 | 0.97081 | 0.95449 | 0.077539 | 0.085207 | 1.1105 | 1.0695 |  | 0: 0.23414; 1: 1.1316e-06; 2: 0.433; 3: 0.010139; 4: 0.00079068; 5: 0.01458; 6: 0.05067; 7: 0.0093519; 8: 0.78808; 9: 0.391; 10: 0.054; 11: 0.2723; 12: 0.0516; 13: 0.23935; 14: 0.042916; 15: 0.021735; 16: 0.021919; 17: 0.02409; 18: 0.056185; 19: 0.011733; 20: 0.011808; 21: 0.011337; 22: 0.3132; 23: 0.59694; 24: 0.0053217; 25: 0.0012015; 26: 0.0012884; 27: 0.0031556; 28: 0.06481; 29: 0.00081058; 30: 0.97782; 31: 0.98332; 32: 0.9824; 33: 0.98101; 34: 0.97842; 35: 0.98097; 36: 0.98086; 37: 0.98244; 38: 0.9827; 39: 0.98118; 40: 0.98009; 41: 0.97918; 42: 4.424e-14; 43: 0.9788; 44: 0.96406; 45: 0.93211; 46: 0.66759; 47: 0.0083902; 48: 6.6583e-05; 49: 2.15e-06; 50: 8.4781e-08; 51: 1e-05; 52: 1e-05; 53: 8.6696e-05; 54: 0.14324; 55: 0.32959; 56: 0.56532; 57: 0.06228; 58: 0.77475; 59: 0.99976; 60: 0.99918; 61: 0.99766; 62: 0.99713; 63: 0.7657; 64: 0.8574; 65: 0.64141; 66: 0.55; 67: 4.5827e-10; 68: 1.2514e-10; 69: 0.047461; 70: 0.534; 71: 0.039; 72: 0.00088; 73: 0.0037; 74: 0.307; 75: 0.378; 76: 0.966; 77: 0.099; 78: 0.674; 79: 0.693; 80: 0.678; 81: 0.01; 82: 0.13; 83: 0.078; 84: 0.95; 85: 0.811; 86: 0.971; 87: 0.9999; 88: 0.9999; 89: 0.0091; 90: 0.96; 91: 0.919; 92: 0.314; 93: 0.632; 94: 0.802; 95: 0.771; 96: 0.811; 97: 0.389; 98: 0.468; 99: 0.179; 100: 0.77; 101: 0.0049; 102: 0.9999; 103: 0.9999; 104: 0.9999; 105: 0.9999; 106: 4.8085e-07; 108: 0.39048; 109: 0.91541; 110: 0.55996; 111: 0.66124; 112: 0.32649; Ti=1: 1; USER 02: 0.01; USER 03: 0.43; USER 04: 0.50325; USER 05: 0.7; USER 06: 0.67304; USER 100: 0.2
672 | 478 | 0.06396 | 0.084201 | 0.96872 | 0.95248 | 0.076623 | 0.084201 | 1.1156 | 1.0747 |  | 0: 0.22812; 1: 1.6424e-06; 2: 0.452; 3: 0.012912; 4: 0.0010375; 5: 0.0141; 6: 0.04844; 7: 0.01104; 8: 0.7601; 9: 0.385; 10: 0.0514; 11: 0.266; 12: 0.0494; 13: 0.23413; 14: 0.040838; 15: 0.020597; 16: 0.020751; 17: 0.022862; 18: 0.053948; 19: 0.011053; 20: 0.011095; 21: 0.010643; 22: 0.30824; 23: 0.59257; 24: 0.004834; 25: 0.0010911; 26: 0.0011794; 27: 0.0029159; 28: 0.06396; 29: 0.00072356; 30: 0.9777; 31: 0.98323; 32: 0.9823; 33: 0.98088; 34: 0.97831; 35: 0.98081; 36: 0.98071; 37: 0.98233; 38: 0.9826; 39: 0.98111; 40: 0.98; 41: 0.97909; 42: 1.3728e-13; 43: 0.97908; 44: 0.96504; 45: 0.93658; 46: 0.69112; 47: 0.010997; 48: 9.172e-05; 49: 2.2795e-06; 50: 9.1226e-08; 51: 1e-05; 52: 1e-05; 53: 9.0157e-05; 54: 0.1446; 55: 0.33129; 56: 0.56635; 57: 0.06305; 58: 0.77554; 59: 0.99976; 60: 0.99919; 61: 0.99767; 62: 0.99714; 63: 0.7626; 64: 0.8558; 65: 0.63675; 66: 0.545; 67: 3.4153e-10; 68: 9.0229e-11; 69: 0.045277; 70: 0.538; 71: 0.048; 72: 0.00156; 73: 0.0044; 74: 0.304; 75: 0.376; 76: 0.962; 77: 0.098; 78: 0.688; 79: 0.706; 80: 0.676; 81: 0.01; 82: 0.13; 83: 0.086; 84: 0.95; 85: 0.812; 86: 0.972; 87: 0.9999; 88: 0.9999; 89: 0.0092; 90: 0.96; 91: 0.918; 92: 0.328; 93: 0.634; 94: 0.804; 95: 0.772; 96: 0.812; 97: 0.388; 98: 0.466; 99: 0.178; 100: 0.77; 101: 0.0048; 102: 0.9999; 103: 0.9999; 104: 0.9999; 105: 0.9999; 106: 7.9253e-07; 108: 0.39399; 109: 0.9153; 110: 0.51549; 111: 0.64578; 112: 0.32617; Ti=1: 1; USER 02: 0.01; USER 03: 0.43; USER 04: 0.504; USER 05: 0.7; USER 06: 0.67143; USER 100: 0.2
673 | 479 | 0.06311 | 0.083193 | 0.96661 | 0.95044 | 0.075706 | 0.083193 | 1.1209 | 1.0799 |  | 0: 0.22221; 1: 2.4016e-06; 2: 0.472; 3: 0.016106; 4: 0.0014028; 5: 0.01366; 6: 0.04618; 7: 0.01292; 8: 0.73294; 9: 0.38; 10: 0.04887; 11: 0.2598; 12: 0.047; 13: 0.22877; 14: 0.038619; 15: 0.019481; 16: 0.01965; 17: 0.021755; 18: 0.051728; 19: 0.010367; 20: 0.010397; 21: 0.010009; 22: 0.30318; 23: 0.58814; 24: 0.0045419; 25: 0.00099207; 26: 0.0010763; 27: 0.002688; 28: 0.06311; 29: 0.00063761; 30: 0.97756; 31: 0.98313; 32: 0.98218; 33: 0.98075; 34: 0.97817; 35: 0.98068; 36: 0.98057; 37: 0.98223; 38: 0.98249; 39: 0.98102; 40: 0.97992; 41: 0.97902; 42: 5.1117e-13; 43: 0.97936; 44: 0.96593; 45: 0.94012; 46: 0.71389; 47: 0.014386; 48: 0.0001139; 49: 2.4348e-06; 50: 9.9469e-08; 51: 1e-05; 52: 1e-05; 53: 9.4842e-05; 54: 0.1461; 55: 0.33308; 56: 0.56753; 57: 0.06395; 58: 0.77638; 59: 0.99977; 60: 0.9992; 61: 0.99768; 62: 0.99715; 63: 0.7596; 64: 0.854; 65: 0.63131; 66: 0.5406; 67: 2.5563e-10; 68: 6.528e-11; 69: 0.043045; 70: 0.542; 71: 0.057; 72: 0.00224; 73: 0.0051; 74: 0.301; 75: 0.374; 76: 0.958; 77: 0.097; 78: 0.702; 79: 0.719; 80: 0.674; 81: 0.01; 82: 0.13; 83: 0.094; 84: 0.95; 85: 0.813; 86: 0.973; 87: 0.9999; 88: 0.9999; 89: 0.0093; 90: 0.96; 91: 0.917; 92: 0.342; 93: 0.636; 94: 0.806; 95: 0.773; 96: 0.813; 97: 0.387; 98: 0.464; 99: 0.177; 100: 0.77; 101: 0.0047; 102: 0.9999; 103: 0.9999; 104: 0.9999; 105: 0.9999; 106: 1.2925e-06; 108: 0.39837; 109: 0.91475; 110: 0.47264; 111: 0.63087; 112: 0.32602; Ti=1: 1; USER 02: 0.01; USER 03: 0.43; USER 04: 0.50475; USER 05: 0.7; USER 06: 0.66981; USER 100: 0.2
674 | 480 | 0.06226 | 0.082184 | 0.96449 | 0.9484 | 0.074788 | 0.082184 | 1.1262 | 1.0852 |  | 0: 0.21575; 1: 3.5827e-06; 2: 0.491; 3: 0.019861; 4: 0.0018707; 5: 0.01326; 6: 0.044; 7: 0.01519; 8: 0.70506; 9: 0.374; 10: 0.04644; 11: 0.253; 12: 0.045; 13: 0.22369; 14: 0.037023; 15: 0.018428; 16: 0.018612; 17: 0.020604; 18: 0.049558; 19: 0.0097404; 20: 0.0097593; 21: 0.0094147; 22: 0.29836; 23: 0.58386; 24: 0.0042504; 25: 0.00090021; 26: 0.00097905; 27: 0.0024983; 28: 0.06226; 29: 0.00055285; 30: 0.97744; 31: 0.98304; 32: 0.98209; 33: 0.98062; 34: 0.97802; 35: 0.98053; 36: 0.98042; 37: 0.98216; 38: 0.98239; 39: 0.98095; 40: 0.97982; 41: 0.97894; 42: 1.6678e-12; 43: 0.97959; 44: 0.96686; 45: 0.94354; 46: 0.73505; 47: 0.018738; 48: 0.00014421; 49: 2.5775e-06; 50: 1.0829e-07; 51: 1e-05; 52: 1e-05; 53: 9.8628e-05; 54: 0.14753; 55: 0.33496; 56: 0.56867; 57: 0.0649; 58: 0.77723; 59: 0.99978; 60: 0.99921; 61: 0.99769; 62: 0.99716; 63: 0.7564; 64: 0.8523; 65: 0.62709; 66: 0.536; 67: 1.8816e-10; 68: 4.7074e-11; 69: 0.040968; 70: 0.546; 71: 0.066; 72: 0.00292; 73: 0.0058; 74: 0.298; 75: 0.372; 76: 0.954; 77: 0.096; 78: 0.716; 79: 0.732; 80: 0.672; 81: 0.01; 82: 0.13; 83: 0.102; 84: 0.95; 85: 0.814; 86: 0.974; 87: 0.9999; 88: 0.9999; 89: 0.0094; 90: 0.96; 91: 0.916; 92: 0.356; 93: 0.638; 94: 0.808; 95: 0.774; 96: 0.814; 97: 0.386; 98: 0.462; 99: 0.176; 100: 0.77; 101: 0.0046; 102: 0.9999; 103: 0.9999; 104: 0.9999; 105: 0.9999; 106: 2.172e-06; 108: 0.40297; 109: 0.91421; 110: 0.4323; 111: 0.61638; 112: 0.32597; Ti=1: 1; USER 02: 0.01; USER 03: 0.43; USER 04: 0.5055; USER 05: 0.7; USER 06: 0.6682; USER 100: 0.2
675 | 481 | 0.06152 | 0.081305 | 0.96262 | 0.9466 | 0.073987 | 0.081305 | 1.1308 | 1.0899 |  | 0: 0.21006; 1: 5.3295e-06; 2: 0.51; 3: 0.024; 4: 0.0024889; 5: 0.01282; 6: 0.042; 7: 0.01816; 8: 0.6779; 9: 0.368; 10: 0.044; 11: 0.247; 12: 0.043; 13: 0.21857; 14: 0.035024; 15: 0.017435; 16: 0.017612; 17: 0.019542; 18: 0.047421; 19: 0.0091241; 20: 0.0091632; 21: 0.008829; 22: 0.29311; 23: 0.57961; 24: 0.0039594; 25: 0.00081803; 26: 0.00089823; 27: 0.0022984; 28: 0.06152; 29: 0.00052488; 30: 0.97731; 31: 0.98294; 32: 0.98197; 33: 0.98049; 34: 0.9779; 35: 0.98037; 36: 0.98027; 37: 0.98203; 38: 0.98229; 39: 0.98088; 40: 0.97974; 41: 0.97885; 42: 5.467e-12; 43: 0.97976; 44: 0.96765; 45: 0.94693; 46: 0.75457; 47: 0.024037; 48: 0.00016142; 49: 2.7485e-06; 50: 1.1773e-07; 51: 1e-05; 52: 1e-05; 53: 0.00010375; 54: 0.14903; 55: 0.33694; 56: 0.57; 57: 0.0658; 58: 0.778; 59: 0.99979; 60: 0.99923; 61: 0.9977; 62: 0.99717; 63: 0.7533; 64: 0.85032; 65: 0.62289; 66: 0.531; 67: 1.3793e-10; 68: 3.3681e-11; 69: 0.03894; 70: 0.55; 71: 0.075; 72: 0.0036; 73: 0.0065; 74: 0.295; 75: 0.37; 76: 0.95; 77: 0.095; 78: 0.73; 79: 0.745; 80: 0.67; 81: 0.01; 82: 0.13; 83: 0.11; 84: 0.95; 85: 0.815; 86: 0.975; 87: 0.9999; 88: 0.9999; 89: 0.0095; 90: 0.96; 91: 0.915; 92: 0.37; 93: 0.64; 94: 0.81; 95: 0.775; 96: 0.815; 97: 0.385; 98: 0.46; 99: 0.175; 100: 0.77; 101: 0.0045; 102: 0.9999; 103: 0.9999; 104: 0.9999; 105: 0.9999; 106: 3.6561e-06; 108: 0.4069; 109: 0.91356; 110: 0.39387; 111: 0.60071; 112: 0.32578; Ti=1: 1; USER 01: 0.0232; USER 02: 0.01; USER 03: 0.43; USER 04: 0.50625; USER 05: 0.7; USER 06: 0.66658; USER 100: 0.2
676 | 482 | 0.06068 | 0.080305 | 0.96048 | 0.94454 | 0.073077 | 0.080305 | 1.1362 | 1.0953 |  | 0: 0.20439; 1: 8.0543e-06; 2: 0.527; 3: 0.028576; 4: 0.0032961; 5: 0.01241; 6: 0.04; 7: 0.02113; 8: 0.65094; 9: 0.3626; 10: 0.0417; 11: 0.241; 12: 0.041; 13: 0.21344; 14: 0.033277; 15: 0.016502; 16: 0.016671; 17: 0.018611; 18: 0.045344; 19: 0.0085057; 20: 0.0085932; 21: 0.008338; 22: 0.2882; 23: 0.5752; 24: 0.003669; 25: 0.00074182; 26: 0.00081165; 27: 0.0021091; 28: 0.06068; 29: 0.00049707; 30: 0.97719; 31: 0.98284; 32: 0.98186; 33: 0.98037; 34: 0.97777; 35: 0.98028; 36: 0.98012; 37: 0.98193; 38: 0.98218; 39: 0.98081; 40: 0.97966; 41: 0.97875; 42: 1.7069e-11; 43: 0.97994; 44: 0.96851; 45: 0.94977; 46: 0.77323; 47: 0.030717; 48: 0.00019589; 49: 2.9284e-06; 50: 1.2781e-07; 51: 1e-05; 52: 1e-05; 53: 0.00010889; 54: 0.15046; 55: 0.33902; 56: 0.57133; 57: 0.06666; 58: 0.77865; 59: 0.9998; 60: 0.99924; 61: 0.9977; 62: 0.99718; 63: 0.75; 64: 0.8484; 65: 0.6189; 66: 0.526; 67: 9.9906e-11; 68: 2.3712e-11; 69: 0.037031; 70: 0.554; 71: 0.084; 72: 0.00428; 73: 0.0072; 74: 0.292; 75: 0.368; 76: 0.946; 77: 0.094; 78: 0.744; 79: 0.758; 80: 0.668; 81: 0.01; 82: 0.13; 83: 0.118; 84: 0.95; 85: 0.816; 86: 0.976; 87: 0.9999; 88: 0.9999; 89: 0.0096; 90: 0.96; 91: 0.914; 92: 0.384; 93: 0.642; 94: 0.812; 95: 0.776; 96: 0.816; 97: 0.384; 98: 0.458; 99: 0.174; 100: 0.77; 101: 0.0044; 102: 0.9999; 103: 0.9999; 104: 0.9999; 105: 0.9999; 106: 6.1015e-06; 108: 0.41005; 109: 0.91312; 110: 0.35708; 111: 0.58278; 112: 0.32493; Ti=1: 1; USER 02: 0.01; USER 03: 0.43; USER 04: 0.507; USER 05: 0.7; USER 06: 0.66408; USER 100: 0.2
677 | 483 | 0.05995 | 0.079435 | 0.95861 | 0.94273 | 0.072286 | 0.079435 | 1.1409 | 1.1 |  | 0: 0.19874; 1: 1.228e-05; 2: 0.544; 3: 0.033113; 4: 0.0043251; 5: 0.01203; 6: 0.0382; 7: 0.0248; 8: 0.6269; 9: 0.357; 10: 0.0397; 11: 0.235; 12: 0.039; 13: 0.20852; 14: 0.031756; 15: 0.015587; 16: 0.015786; 17: 0.017593; 18: 0.043476; 19: 0.0079961; 20: 0.0080487; 21: 0.0077967; 22: 0.28351; 23: 0.57095; 24: 0.0033792; 25: 0.00067461; 26: 0.00074314; 27: 0.0019638; 28: 0.05995; 29: 0.00046942; 30: 0.97704; 31: 0.98272; 32: 0.98175; 33: 0.98022; 34: 0.97764; 35: 0.98021; 36: 0.97998; 37: 0.98181; 38: 0.98209; 39: 0.98072; 40: 0.97957; 41: 0.97866; 42: 5.3483e-11; 43: 0.98012; 44: 0.96923; 45: 0.95221; 46: 0.78998; 47: 0.038955; 48: 0.0002416; 49: 3.0932e-06; 50: 1.3857e-07; 51: 1e-05; 52: 1e-05; 53: 0.00011429; 54: 0.15182; 55: 0.34118; 56: 0.57281; 57: 0.06743; 58: 0.77919; 59: 0.99981; 60: 0.99925; 61: 0.99772; 62: 0.99719; 63: 0.7473; 64: 0.8464; 65: 0.61315; 66: 0.521; 67: 7.3449e-11; 68: 1.7054e-11; 69: 0.035099; 70: 0.558; 71: 0.093; 72: 0.00496; 73: 0.0079; 74: 0.289; 75: 0.366; 76: 0.942; 77: 0.093; 78: 0.758; 79: 0.771; 80: 0.666; 81: 0.01; 82: 0.13; 83: 0.126; 84: 0.95; 85: 0.817; 86: 0.977; 87: 0.9999; 88: 0.9999; 89: 0.0097; 90: 0.96; 91: 0.913; 92: 0.398; 93: 0.644; 94: 0.814; 95: 0.777; 96: 0.817; 97: 0.383; 98: 0.456; 99: 0.173; 100: 0.77; 101: 0.0043; 102: 0.9999; 103: 0.9999; 104: 0.9999; 105: 0.9999; 106: 1.0203e-05; 108: 0.41154; 109: 0.91247; 110: 0.32409; 111: 0.56214; 112: 0.323; Ti=1: 1; USER 02: 0.01; USER 03: 0.43; USER 04: 0.50775; USER 05: 0.7; USER 06: 0.66158; USER 100: 0.2
678 | 484 | 0.05939 | 0.078767 | 0.95717 | 0.94134 | 0.071678 | 0.078767 | 1.1446 | 1.1037 |  | 0: 0.1931; 1: 1.8783e-05; 2: 0.561; 3: 0.038371; 4: 0.0057412; 5: 0.01175; 6: 0.03631; 7: 0.0287; 8: 0.607; 9: 0.352; 10: 0.0376; 11: 0.229; 12: 0.0373; 13: 0.20367; 14: 0.030112; 15: 0.014729; 16: 0.014952; 17: 0.016722; 18: 0.041788; 19: 0.0074938; 20: 0.0075407; 21: 0.0073175; 22: 0.27883; 23: 0.57047; 24: 0.0031864; 25: 0.00061223; 26: 0.00067838; 27: 0.0018036; 28: 0.05939; 29: 0.00044194; 30: 0.97692; 31: 0.98262; 32: 0.98165; 33: 0.9801; 34: 0.9775; 35: 0.98009; 36: 0.9798; 37: 0.98172; 38: 0.98198; 39: 0.98065; 40: 0.97948; 41: 0.97855; 42: 1.6033e-10; 43: 0.98027; 44: 0.96994; 45: 0.95458; 46: 0.8056; 47: 0.04886; 48: 0.0003037; 49: 3.2652e-06; 50: 1.5003e-07; 51: 1e-05; 52: 1e-05; 53: 0.00011967; 54: 0.15304; 55: 0.34335; 56: 0.57428; 57: 0.06842; 58: 0.7798; 59: 0.99982; 60: 0.99926; 61: 0.99772; 62: 0.9972; 63: 0.7442; 64: 0.8445; 65: 0.60782; 66: 0.5152; 67: 5.4366e-11; 68: 1.2154e-11; 69: 0.033237; 70: 0.562; 71: 0.102; 72: 0.00564; 73: 0.0086; 74: 0.286; 75: 0.364; 76: 0.938; 77: 0.092; 78: 0.772; 79: 0.784; 80: 0.664; 81: 0.01; 82: 0.13; 83: 0.134; 84: 0.95; 85: 0.818; 86: 0.978; 87: 0.9999; 88: 0.9999; 89: 0.0098; 90: 0.96; 91: 0.912; 92: 0.412; 93: 0.646; 94: 0.816; 95: 0.778; 96: 0.818; 97: 0.382; 98: 0.454; 99: 0.172; 100: 0.77; 101: 0.0042; 102: 0.9999; 103: 0.9999; 104: 0.9999; 105: 0.9999; 106: 1.7117e-05; 108: 0.41167; 109: 0.91192; 110: 0.29554; 111: 0.54053; 112: 0.31973; Ti=1: 1; USER 02: 0.01; USER 03: 0.43; USER 04: 0.5085; USER 05: 0.7; USER 06: 0.65908; USER 100: 0.2
679 | 485 | 0.05882 | 0.078086 | 0.95568 | 0.93991 | 0.071058 | 0.078086 | 1.1484 | 1.1074 |  | 0: 0.18748; 1: 2.8703e-05; 2: 0.578; 3: 0.043853; 4: 0.0076384; 5: 0.01134; 6: 0.03468; 7: 0.0333; 8: 0.59001; 9: 0.346; 10: 0.03568; 11: 0.223; 12: 0.0354; 13: 0.19896; 14: 0.02847; 15: 0.013888; 16: 0.014131; 17: 0.015835; 18: 0.040183; 19: 0.0070127; 20: 0.0070558; 21: 0.0068827; 22: 0.27416; 23: 0.567; 24: 0.0028978; 25: 0.00055516; 26: 0.0006173; 27: 0.0016672; 28: 0.05882; 29: 0.00039524; 30: 0.97678; 31: 0.98252; 32: 0.98153; 33: 0.97998; 34: 0.97736; 35: 0.97998; 36: 0.97962; 37: 0.98159; 38: 0.98188; 39: 0.98058; 40: 0.9794; 41: 0.97848; 42: 4.9451e-10; 43: 0.98045; 44: 0.97057; 45: 0.95683; 46: 0.82055; 47: 0.060749; 48: 0.00035776; 49: 3.4446e-06; 50: 1.6224e-07; 51: 1e-05; 52: 1e-05; 53: 0.00012589; 54: 0.15461; 55: 0.3458; 56: 0.57591; 57: 0.06936; 58: 0.78037; 59: 0.99983; 60: 0.99927; 61: 0.99773; 62: 0.99721; 63: 0.741; 64: 0.8426; 65: 0.60409; 66: 0.51; 67: 3.9999e-11; 68: 8.6232e-12; 69: 0.03166; 70: 0.566; 71: 0.111; 72: 0.00632; 73: 0.0093; 74: 0.283; 75: 0.362; 76: 0.934; 77: 0.091; 78: 0.786; 79: 0.797; 80: 0.662; 81: 0.01; 82: 0.13; 83: 0.142; 84: 0.95; 85: 0.819; 86: 0.979; 87: 0.9999; 88: 0.9999; 89: 0.0099; 90: 0.96; 91: 0.911; 92: 0.426; 93: 0.648; 94: 0.818; 95: 0.779; 96: 0.819; 97: 0.381; 98: 0.452; 99: 0.171; 100: 0.77; 101: 0.0041; 102: 0.9999; 103: 0.9999; 104: 0.9999; 105: 0.9999; 106: 2.8362e-05; 108: 0.41038; 109: 0.91127; 110: 0.27165; 111: 0.51885; 112: 0.3155; Ti=1: 1; USER 02: 0.01; USER 03: 0.43; USER 04: 0.50925; USER 05: 0.7; USER 06: 0.65657; USER 100: 0.2
680 | 486 | 0.05811 | 0.077237 | 0.95383 | 0.93812 | 0.070286 | 0.077237 | 1.1531 | 1.1122 |  | 0: 0.18188; 1: 4.4299e-05; 2: 0.595; 3: 0.05; 4: 0.0104; 5: 0.01103; 6: 0.033; 7: 0.038; 8: 0.57919; 9: 0.341; 10: 0.03371; 11: 0.217; 12: 0.034; 13: 0.19417; 14: 0.027105; 15: 0.013136; 16: 0.013359; 17: 0.014936; 18: 0.038315; 19: 0.006564; 20: 0.0066148; 21: 0.0064528; 22: 0.2695; 23: 0.56249; 24: 0.0027058; 25: 0.00050232; 26: 0.0005598; 27: 0.0015279; 28: 0.05811; 29: 0.00035659; 30: 0.97665; 31: 0.9824; 32: 0.98143; 33: 0.97985; 34: 0.97724; 35: 0.97985; 36: 0.9795; 37: 0.98151; 38: 0.98177; 39: 0.98049; 40: 0.9793; 41: 0.97839; 42: 1.5345e-09; 43: 0.98059; 44: 0.97108; 45: 0.95894; 46: 0.83385; 47: 0.074982; 48: 0.00044872; 49: 3.6317e-06; 50: 1.7747e-07; 51: 1e-05; 52: 1e-05; 53: 0.00013213; 54: 0.15597; 55: 0.34797; 56: 0.57729; 57: 0.07039; 58: 0.781; 59: 0.99984; 60: 0.99928; 61: 0.99774; 62: 0.99723; 63: 0.738; 64: 0.8407; 65: 0.59881; 66: 0.505; 67: 2.9237e-11; 68: 6.0707e-12; 69: 0.03002; 70: 0.57; 71: 0.12; 72: 0.007; 73: 0.01; 74: 0.28; 75: 0.36; 76: 0.93; 77: 0.09; 78: 0.8; 79: 0.81; 80: 0.66; 81: 0.01; 82: 0.13; 83: 0.15; 84: 0.95; 85: 0.82; 86: 0.98; 87: 0.9999; 88: 0.9999; 89: 0.01; 90: 0.96; 91: 0.91; 92: 0.44; 93: 0.65; 94: 0.82; 95: 0.78; 96: 0.82; 97: 0.38; 98: 0.45; 99: 0.17; 100: 0.77; 101: 0.004; 102: 0.9999; 103: 0.9999; 104: 0.9999; 105: 0.9999; 106: 4.7428e-05; 108: 0.40751; 109: 0.91018; 110: 0.25259; 111: 0.49646; 112: 0.31079; Ti=1: 1; USER 01: 0.017; USER 02: 0.01; USER 03: 0.43; USER 04: 0.51; USER 05: 0.7; USER 06: 0.65407; USER 100: 0.2
681 | 487 | 0.05755 | 0.076567 | 0.95235 | 0.9367 | 0.069676 | 0.076567 | 1.1569 | 1.116 |  | 0: 0.17629; 1: 7.0755e-05; 2: 0.61; 3: 0.056754; 4: 0.014; 5: 0.01071; 6: 0.03135; 7: 0.0434; 8: 0.57846; 9: 0.336; 10: 0.032; 11: 0.211; 12: 0.0324; 13: 0.18958; 14: 0.025732; 15: 0.0124; 16: 0.012616; 17: 0.014192; 18: 0.036589; 19: 0.0061458; 20: 0.0061833; 21: 0.0060174; 22: 0.26475; 23: 0.55879; 24: 0.0026099; 25: 0.00045534; 26: 0.00051078; 27: 0.00141; 28: 0.05755; 29: 0.00032133; 30: 0.97653; 31: 0.98229; 32: 0.98132; 33: 0.97971; 34: 0.97708; 35: 0.97968; 36: 0.97933; 37: 0.98138; 38: 0.98167; 39: 0.98042; 40: 0.97922; 41: 0.97827; 42: 4.4369e-09; 43: 0.98073; 44: 0.97165; 45: 0.96081; 46: 0.84585; 47: 0.091154; 48: 0.00057268; 49: 3.8267e-06; 50: 1.9141e-07; 51: 1e-05; 52: 1e-05; 53: 0.00013868; 54: 0.1576; 55: 0.34985; 56: 0.57847; 57: 0.07134; 58: 0.78172; 59: 0.99985; 60: 0.99929; 61: 0.99775; 62: 0.99724; 63: 0.735; 64: 0.8385; 65: 0.59414; 66: 0.5; 67: 2.1346e-11; 68: 4.2687e-12; 69: 0.028414; 70: 0.573; 71: 0.144; 72: 0.0153; 73: 0.013; 74: 0.278; 75: 0.358; 76: 0.924; 77: 0.089; 78: 0.808; 79: 0.819; 80: 0.659; 81: 0.01; 82: 0.13; 83: 0.16; 84: 0.951; 85: 0.82; 86: 0.98; 87: 0.9999; 88: 0.9999; 89: 0.01; 90: 0.961; 91: 0.909; 92: 0.457; 93: 0.651; 94: 0.823; 95: 0.782; 96: 0.821; 97: 0.379; 98: 0.449; 99: 0.168; 100: 0.77; 101: 0.0039; 102: 0.9999; 103: 0.9999; 104: 0.9999; 105: 0.9999; 106: 7.8629e-05; 108: 0.40429; 109: 0.90996; 110: 0.24052; 111: 0.47119; 112: 0.30556; Ti=1: 1; USER 02: 0.01; USER 03: 0.43; USER 04: 0.51075; USER 05: 0.7; USER 06: 0.6504; USER 100: 0.2
682 | 488 | 0.05703 | 0.075944 | 0.95097 | 0.93537 | 0.069109 | 0.075944 | 1.1605 | 1.1195 |  | 0: 0.17165; 1: 0.00010819; 2: 0.624; 3: 0.063826; 4: 0.0185; 5: 0.01049; 6: 0.03; 7: 0.04943; 8: 0.59075; 9: 0.331; 10: 0.0301; 11: 0.206; 12: 0.031; 13: 0.18506; 14: 0.024297; 15: 0.011713; 16: 0.011903; 17: 0.013531; 18: 0.035226; 19: 0.0057563; 20: 0.0057917; 21: 0.0056565; 22: 0.26043; 23: 0.55429; 24: 0.002323; 25: 0.00041185; 26: 0.00046456; 27: 0.0012937; 28: 0.05703; 29: 0.00028867; 30: 0.97638; 31: 0.98219; 32: 0.98121; 33: 0.97958; 34: 0.97694; 35: 0.97955; 36: 0.97919; 37: 0.98125; 38: 0.98156; 39: 0.98033; 40: 0.97913; 41: 0.97817; 42: 1.3071e-08; 43: 0.98085; 44: 0.97215; 45: 0.96246; 46: 0.85772; 47: 0.10969; 48: 0.00071027; 49: 4.0298e-06; 50: 2.062e-07; 51: 1e-05; 52: 1e-05; 53: 0.00014655; 54: 0.15917; 55: 0.35174; 56: 0.5796; 57: 0.07237; 58: 0.78251; 59: 0.99986; 60: 0.99931; 61: 0.99776; 62: 0.99725; 63: 0.732; 64: 0.8366; 65: 0.58853; 66: 0.494; 67: 1.5799e-11; 68: 3.0293e-12; 69: 0.026915; 70: 0.576; 71: 0.168; 72: 0.0236; 73: 0.016; 74: 0.276; 75: 0.356; 76: 0.918; 77: 0.088; 78: 0.816; 79: 0.828; 80: 0.658; 81: 0.01; 82: 0.13; 83: 0.17; 84: 0.952; 85: 0.82; 86: 0.98; 87: 0.9999; 88: 0.9999; 89: 0.01; 90: 0.962; 91: 0.908; 92: 0.474; 93: 0.652; 94: 0.826; 95: 0.784; 96: 0.822; 97: 0.378; 98: 0.448; 99: 0.166; 100: 0.77; 101: 0.0038; 102: 0.9999; 103: 0.9999; 104: 0.9999; 105: 0.9999; 106: 0.00012713; 108: 0.40175; 109: 0.90963; 110: 0.23903; 111: 0.44343; 112: 0.29961; Ti=1: 1; USER 02: 0.01; USER 03: 0.43; USER 04: 0.5115; USER 05: 0.7; USER 06: 0.64673; USER 100: 0.2
683 | 489 | 0.05646 | 0.07526 | 0.94945 | 0.9339 | 0.068487 | 0.07526 | 1.1644 | 1.1234 |  | 0: 0.16646; 1: 0.00016602; 2: 0.6395; 3: 0.071779; 4: 0.0234; 5: 0.01018; 6: 0.02871; 7: 0.05642; 8: 0.6127; 9: 0.325; 10: 0.02835; 11: 0.2004; 12: 0.0296; 13: 0.18061; 14: 0.023075; 15: 0.011074; 16: 0.011249; 17: 0.012793; 18: 0.033752; 19: 0.0054042; 20: 0.0054179; 21: 0.0053098; 22: 0.25591; 23: 0.55002; 24: 0.0022275; 25: 0.00037325; 26: 0.00042107; 27: 0.0011961; 28: 0.05646; 29: 0.000262; 30: 0.97625; 31: 0.98206; 32: 0.9811; 33: 0.97945; 34: 0.97682; 35: 0.97945; 36: 0.97902; 37: 0.98116; 38: 0.98145; 39: 0.98023; 40: 0.97904; 41: 0.97805; 42: 3.6685e-08; 43: 0.98097; 44: 0.97258; 45: 0.96362; 46: 0.86837; 47: 0.13117; 48: 0.00091714; 49: 4.2413e-06; 50: 2.246e-07; 51: 1e-05; 52: 1e-05; 53: 0.00015382; 54: 0.1608; 55: 0.35381; 56: 0.58059; 57: 0.07348; 58: 0.78338; 59: 0.99986; 60: 0.99932; 61: 0.99777; 62: 0.99726; 63: 0.729; 64: 0.8347; 65: 0.5841; 66: 0.489; 67: 1.1496e-11; 68: 2.1349e-12; 69: 0.025515; 70: 0.579; 71: 0.192; 72: 0.0319; 73: 0.019; 74: 0.274; 75: 0.354; 76: 0.912; 77: 0.087; 78: 0.824; 79: 0.837; 80: 0.657; 81: 0.01; 82: 0.13; 83: 0.18; 84: 0.953; 85: 0.82; 86: 0.98; 87: 0.9999; 88: 0.9999; 89: 0.01; 90: 0.963; 91: 0.907; 92: 0.491; 93: 0.653; 94: 0.829; 95: 0.786; 96: 0.823; 97: 0.377; 98: 0.447; 99: 0.164; 100: 0.77; 101: 0.0037; 102: 0.9999; 103: 0.9999; 104: 0.9999; 105: 0.9999; 106: 0.00020455; 108: 0.39952; 109: 0.90865; 110: 0.25027; 111: 0.41881; 112: 0.29345; Ti=1: 1; USER 02: 0.01; USER 03: 0.43; USER 04: 0.51225; USER 05: 0.7; USER 06: 0.64307; USER 100: 0.2
684 | 490 | 0.05585 | 0.074528 | 0.94781 | 0.93232 | 0.067821 | 0.074528 | 1.1686 | 1.1277 |  | 0: 0.16148; 1: 0.00025274; 2: 0.6549; 3: 0.080353; 4: 0.03; 5: 0.01; 6: 0.0274; 7: 0.06358; 8: 0.64041; 9: 0.32; 10: 0.02684; 11: 0.195; 12: 0.028; 13: 0.17622; 14: 0.021962; 15: 0.010481; 16: 0.010621; 17: 0.012119; 18: 0.032276; 19: 0.0050365; 20: 0.0050703; 21: 0.004977; 22: 0.25161; 23: 0.54598; 24: 0.0020369; 25: 0.00033752; 26: 0.0003844; 27: 0.0010994; 28: 0.05585; 29: 0.00023716; 30: 0.97611; 31: 0.98195; 32: 0.98098; 33: 0.97931; 34: 0.97669; 35: 0.97934; 36: 0.9789; 37: 0.98103; 38: 0.98135; 39: 0.98014; 40: 0.97895; 41: 0.97795; 42: 9.9884e-08; 43: 0.98107; 44: 0.97297; 45: 0.96483; 46: 0.87772; 47: 0.15424; 48: 0.0011803; 49: 4.4614e-06; 50: 2.4428e-07; 51: 1e-05; 52: 1e-05; 53: 0.00016144; 54: 0.16237; 55: 0.35579; 56: 0.58182; 57: 0.0746; 58: 0.78419; 59: 0.99987; 60: 0.99933; 61: 0.99778; 62: 0.99727; 63: 0.7256; 64: 0.8325; 65: 0.57892; 66: 0.483; 67: 8.4145e-12; 68: 1.514e-12; 69: 0.024162; 70: 0.582; 71: 0.216; 72: 0.0402; 73: 0.022; 74: 0.272; 75: 0.352; 76: 0.906; 77: 0.086; 78: 0.832; 79: 0.846; 80: 0.656; 81: 0.01; 82: 0.13; 83: 0.19; 84: 0.954; 85: 0.82; 86: 0.98; 87: 0.9999; 88: 0.9999; 89: 0.01; 90: 0.964; 91: 0.906; 92: 0.508; 93: 0.654; 94: 0.832; 95: 0.788; 96: 0.824; 97: 0.376; 98: 0.446; 99: 0.162; 100: 0.77; 101: 0.0036; 102: 0.9999; 103: 0.9999; 104: 0.9999; 105: 0.9999; 106: 0.00032188; 108: 0.3987; 109: 0.90832; 110: 0.27361; 111: 0.4044; 112: 0.28848; Ti=1: 1; USER 02: 0.01; USER 03: 0.43; USER 04: 0.513; USER 05: 0.7; USER 06: 0.6394; USER 100: 0.2
685 | 491 | 0.05532 | 0.073891 | 0.94638 | 0.93094 | 0.067241 | 0.073891 | 1.1724 | 1.1314 |  | 0: 0.15688; 1: 0.00037924; 2: 0.668; 3: 0.089; 4: 0.0381; 5: 0.00974; 6: 0.02614; 7: 0.071; 8: 0.66695; 9: 0.315; 10: 0.02529; 11: 0.19; 12: 0.0267; 13: 0.17197; 14: 0.020761; 15: 0.0098678; 16: 0.010046; 17: 0.011502; 18: 0.031077; 19: 0.0047236; 20: 0.0047473; 21: 0.0046676; 22: 0.24711; 23: 0.54115; 24: 0.0019086; 25: 0.00030588; 26: 0.00034784; 27: 0.0010115; 28: 0.05532; 29: 0.00021321; 30: 0.97599; 31: 0.98183; 32: 0.98087; 33: 0.97917; 34: 0.97656; 35: 0.97917; 36: 0.97873; 37: 0.98085; 38: 0.98125; 39: 0.98003; 40: 0.97886; 41: 0.97785; 42: 2.6228e-07; 43: 0.98117; 44: 0.97329; 45: 0.96596; 46: 0.88625; 47: 0.17954; 48: 0.0015247; 49: 4.6904e-06; 50: 2.6531e-07; 51: 1e-05; 52: 1e-05; 53: 0.00016943; 54: 0.164; 55: 0.35796; 56: 0.5829; 57: 0.07567; 58: 0.785; 59: 0.99988; 60: 0.99934; 61: 0.99778; 62: 0.99728; 63: 0.722; 64: 0.8303; 65: 0.57472; 66: 0.478; 67: 6.1447e-12; 68: 1.0734e-12; 69: 0.022917; 70: 0.585; 71: 0.24; 72: 0.0485; 73: 0.025; 74: 0.27; 75: 0.35; 76: 0.9; 77: 0.085; 78: 0.84; 79: 0.855; 80: 0.655; 81: 0.01; 82: 0.13; 83: 0.2; 84: 0.955; 85: 0.82; 86: 0.98; 87: 0.9999; 88: 0.9999; 89: 0.01; 90: 0.965; 91: 0.905; 92: 0.525; 93: 0.655; 94: 0.835; 95: 0.79; 96: 0.825; 97: 0.375; 98: 0.445; 99: 0.16; 100: 0.77; 101: 0.0035; 102: 0.9999; 103: 0.9999; 104: 0.9999; 105: 0.9999; 106: 0.00049978; 108: 0.40138; 109: 0.90778; 110: 0.30489; 111: 0.40574; 112: 0.28646; Ti=1: 1; USER 01: 0.0119; USER 02: 0.01; USER 03: 0.43; USER 04: 0.51375; USER 05: 0.7; USER 06: 0.63573; USER 100: 0.2
686 | 492 | 0.05486 | 0.073338 | 0.94513 | 0.92973 | 0.066738 | 0.073338 | 1.1756 | 1.1347 |  | 0: 0.15229; 1: 0.00056557; 2: 0.68; 3: 0.098628; 4: 0.047; 5: 0.00952; 6: 0.02475; 7: 0.08; 8: 0.69118; 9: 0.3098; 10: 0.02378; 11: 0.185; 12: 0.0254; 13: 0.16776; 14: 0.019794; 15: 0.0093307; 16: 0.0094937; 17: 0.010923; 18: 0.029713; 19: 0.0044146; 20: 0.0044472; 21: 0.0043709; 22: 0.24283; 23: 0.53747; 24: 0.0017753; 25: 0.0002766; 26: 0.00031725; 27: 0.00093181; 28: 0.05486; 29: 0.00019105; 30: 0.97584; 31: 0.9817; 32: 0.98076; 33: 0.97904; 34: 0.97641; 35: 0.97896; 36: 0.97856; 37: 0.98075; 38: 0.98114; 39: 0.97994; 40: 0.97877; 41: 0.97774; 42: 6.624e-07; 43: 0.98126; 44: 0.97363; 45: 0.9671; 46: 0.89398; 47: 0.20834; 48: 0.0019385; 49: 4.8939e-06; 50: 2.8776e-07; 51: 1e-05; 52: 1e-05; 53: 0.00017742; 54: 0.1657; 55: 0.36013; 56: 0.58404; 57: 0.07675; 58: 0.78576; 59: 0.99988; 60: 0.99935; 61: 0.99779; 62: 0.99729; 63: 0.7186; 64: 0.8282; 65: 0.56959; 66: 0.472; 67: 4.4079e-12; 68: 7.5595e-13; 69: 0.021687; 70: 0.588; 71: 0.264; 72: 0.0568; 73: 0.028; 74: 0.268; 75: 0.348; 76: 0.906; 77: 0.084; 78: 0.848; 79: 0.864; 80: 0.654; 81: 0.01; 82: 0.13; 83: 0.21; 84: 0.956; 85: 0.82; 86: 0.98; 87: 0.9999; 88: 0.9999; 89: 0.01; 90: 0.966; 91: 0.904; 92: 0.542; 93: 0.656; 94: 0.838; 95: 0.792; 96: 0.826; 97: 0.374; 98: 0.444; 99: 0.158; 100: 0.77; 101: 0.0034; 102: 0.9999; 103: 0.9999; 104: 0.9999; 105: 0.9999; 106: 0.00075981; 108: 0.40879; 109: 0.90723; 110: 0.33762; 111: 0.42206; 112: 0.28911; Ti=1: 1; USER 02: 0.01; USER 03: 0.43; USER 04: 0.5145; USER 05: 0.7; USER 06: 0.63197; USER 100: 0.2
687 | 493 | 0.05434 | 0.072712 | 0.94371 | 0.92836 | 0.066168 | 0.072712 | 1.1794 | 1.1384 |  | 0: 0.14772; 1: 0.00083327; 2: 0.692; 3: 0.109; 4: 0.0577; 5: 0.00924; 6: 0.0235; 7: 0.08877; 8: 0.71235; 9: 0.3042; 10: 0.02244; 11: 0.18; 12: 0.02408; 13: 0.16361; 14: 0.018695; 15: 0.0088047; 16: 0.008976; 17: 0.010313; 18: 0.028445; 19: 0.0041191; 20: 0.0041607; 21: 0.0041045; 22: 0.23908; 23: 0.53367; 24: 0.0016491; 25: 0.00024993; 26: 0.00029017; 27: 0.00085957; 28: 0.05434; 29: 0.00017248; 30: 0.97572; 31: 0.98158; 32: 0.98065; 33: 0.9789; 34: 0.9763; 35: 0.97881; 36: 0.9784; 37: 0.9806; 38: 0.98101; 39: 0.97983; 40: 0.97868; 41: 0.97764; 42: 1.6217e-06; 43: 0.98134; 44: 0.97394; 45: 0.96809; 46: 0.90154; 47: 0.23829; 48: 0.002502; 49: 5.1043e-06; 50: 3.1169e-07; 51: 1e-05; 52: 1e-05; 53: 0.00018578; 54: 0.16727; 55: 0.3622; 56: 0.58542; 57: 0.07769; 58: 0.78664; 59: 0.99989; 60: 0.99936; 61: 0.9978; 62: 0.9973; 63: 0.7143; 64: 0.826; 65: 0.5643; 66: 0.467; 67: 3.2267e-12; 68: 5.2435e-13; 69: 0.020457; 70: 0.591; 71: 0.288; 72: 0.0651; 73: 0.031; 74: 0.266; 75: 0.346; 76: 0.912; 77: 0.083; 78: 0.856; 79: 0.873; 80: 0.653; 81: 0.01; 82: 0.13; 83: 0.22; 84: 0.957; 85: 0.82; 86: 0.98; 87: 0.9999; 88: 0.9999; 89: 0.01; 90: 0.967; 91: 0.903; 92: 0.559; 93: 0.657; 94: 0.841; 95: 0.794; 96: 0.827; 97: 0.373; 98: 0.443; 99: 0.156; 100: 0.77; 101: 0.0033; 102: 0.9999; 103: 0.9999; 104: 0.9999; 105: 0.9999; 106: 0.0011495; 108: 0.41948; 109: 0.90647; 110: 0.36788; 111: 0.44533; 112: 0.29528; Ti=1: 1; USER 02: 0.01; USER 03: 0.43; USER 04: 0.51525; USER 05: 0.7; USER 06: 0.6282; USER 100: 0.2
688 | 494 | 0.0539 | 0.072182 | 0.9425 | 0.92719 | 0.065686 | 0.072182 | 1.1825 | 1.1416 |  | 0: 0.14316; 1: 0.0012091; 2: 0.703; 3: 0.118; 4: 0.0696; 5: 0.009; 6: 0.02218; 7: 0.09858; 8: 0.73194; 9: 0.299; 10: 0.02118; 11: 0.175; 12: 0.02288; 13: 0.15955; 14: 0.017764; 15: 0.0083198; 16: 0.008478; 17: 0.0097885; 18: 0.027306; 19: 0.0038619; 20: 0.0038949; 21: 0.0038488; 22: 0.23451; 23: 0.52919; 24: 0.0015297; 25: 0.00022531; 26: 0.00026293; 27: 0.00078783; 28: 0.0539; 29: 0.00015525; 30: 0.97557; 31: 0.98147; 32: 0.98053; 33: 0.97877; 34: 0.97616; 35: 0.97862; 36: 0.97825; 37: 0.98047; 38: 0.98092; 39: 0.97974; 40: 0.97858; 41: 0.97754; 42: 3.8351e-06; 43: 0.9814; 44: 0.9742; 45: 0.96903; 46: 0.90863; 47: 0.26915; 48: 0.0032253; 49: 5.3218e-06; 50: 3.3719e-07; 51: 1e-05; 52: 1e-05; 53: 0.00019364; 54: 0.16883; 55: 0.36446; 56: 0.5867; 57: 0.07872; 58: 0.78752; 59: 0.99989; 60: 0.99937; 61: 0.99781; 62: 0.99731; 63: 0.7097; 64: 0.824; 65: 0.55904; 66: 0.461; 67: 2.3325e-12; 68: 3.5969e-13; 69: 0.019429; 70: 0.594; 71: 0.312; 72: 0.0734; 73: 0.034; 74: 0.264; 75: 0.344; 76: 0.918; 77: 0.082; 78: 0.864; 79: 0.882; 80: 0.652; 81: 0.01; 82: 0.13; 83: 0.23; 84: 0.958; 85: 0.82; 86: 0.98; 87: 0.9999; 88: 0.9999; 89: 0.01; 90: 0.968; 91: 0.902; 92: 0.576; 93: 0.658; 94: 0.844; 95: 0.796; 96: 0.828; 97: 0.372; 98: 0.442; 99: 0.154; 100: 0.77; 101: 0.0032; 102: 0.9999; 103: 0.9999; 104: 0.9999; 105: 0.9999; 106: 0.001697; 108: 0.43075; 109: 0.90593; 110: 0.39619; 111: 0.46792; 112: 0.30218; Ti=1: 1; USER 02: 0.01; USER 03: 0.43; USER 04: 0.516; USER 05: 0.7; USER 06: 0.62444; USER 100: 0.2
689 | 495 | 0.05344 | 0.071628 | 0.94122 | 0.92596 | 0.065181 | 0.071628 | 1.1859 | 1.1449 |  | 0: 0.13862; 1: 0.0017381; 2: 0.715; 3: 0.128; 4: 0.0836; 5: 0.00883; 6: 0.02098; 7: 0.109; 8: 0.75161; 9: 0.294; 10: 0.02005; 11: 0.17; 12: 0.02178; 13: 0.15568; 14: 0.016718; 15: 0.0078451; 16: 0.0079993; 17: 0.0092502; 18: 0.026079; 19: 0.0036155; 20: 0.0036413; 21: 0.0036118; 22: 0.23057; 23: 0.52506; 24: 0.0014073; 25: 0.00020394; 26: 0.00023891; 27: 0.00072302; 28: 0.05344; 29: 0.00013994; 30: 0.97544; 31: 0.98135; 32: 0.98044; 33: 0.97862; 34: 0.97601; 35: 0.97845; 36: 0.97808; 37: 0.98029; 38: 0.9808; 39: 0.97968; 40: 0.97849; 41: 0.97742; 42: 8.7003e-06; 43: 0.98145; 44: 0.97447; 45: 0.96982; 46: 0.9148; 47: 0.30194; 48: 0.0041501; 49: 5.5465e-06; 50: 3.6431e-07; 51: 1e-05; 52: 1e-05; 53: 0.00020184; 54: 0.17047; 55: 0.36653; 56: 0.58798; 57: 0.07979; 58: 0.78832; 59: 0.99989; 60: 0.99939; 61: 0.99782; 62: 0.99732; 63: 0.706; 64: 0.822; 65: 0.55456; 66: 0.4552; 67: 1.6637e-12; 68: 2.4952e-13; 69: 0.018324; 70: 0.597; 71: 0.336; 72: 0.0817; 73: 0.037; 74: 0.262; 75: 0.342; 76: 0.924; 77: 0.081; 78: 0.872; 79: 0.891; 80: 0.651; 81: 0.01; 82: 0.13; 83: 0.24; 84: 0.959; 85: 0.82; 86: 0.98; 87: 0.9999; 88: 0.9999; 89: 0.01; 90: 0.969; 91: 0.901; 92: 0.593; 93: 0.659; 94: 0.847; 95: 0.798; 96: 0.829; 97: 0.371; 98: 0.441; 99: 0.152; 100: 0.77; 101: 0.0031; 102: 0.9999; 103: 0.9999; 104: 0.9999; 105: 0.9999; 106: 0.0024598; 108: 0.44199; 109: 0.90505; 110: 0.42544; 111: 0.48877; 112: 0.30882; Ti=1: 1; USER 02: 0.01; USER 03: 0.43; USER 04: 0.51675; USER 05: 0.7; USER 06: 0.62068; USER 100: 0.2
690 | 496 | 0.05297 | 0.07106 | 0.93992 | 0.9247 | 0.064665 | 0.07106 | 1.1893 | 1.1484 |  | 0: 0.13409; 1: 0.00246; 2: 0.727; 3: 0.138; 4: 0.1004; 5: 0.00861; 6: 0.01992; 7: 0.118; 8: 0.77118; 9: 0.289; 10: 0.019; 11: 0.165; 12: 0.02079; 13: 0.15171; 14: 0.015829; 15: 0.0074094; 16: 0.0075517; 17: 0.0087458; 18: 0.025065; 19: 0.0033641; 20: 0.0034063; 21: 0.0033764; 22: 0.22675; 23: 0.52116; 24: 0.0013105; 25: 0.00018418; 26: 0.00021632; 27: 0.00066457; 28: 0.05297; 29: 0.00012575; 30: 0.9753; 31: 0.98123; 32: 0.98034; 33: 0.97849; 34: 0.97588; 35: 0.97831; 36: 0.97792; 37: 0.98018; 38: 0.98068; 39: 0.97959; 40: 0.97842; 41: 0.97729; 42: 1.9087e-05; 43: 0.98151; 44: 0.9747; 45: 0.97057; 46: 0.92046; 47: 0.33669; 48: 0.0053505; 49: 5.7785e-06; 50: 3.9741e-07; 51: 1e-05; 52: 1e-05; 53: 0.00021038; 54: 0.17203; 55: 0.36851; 56: 0.58911; 57: 0.081; 58: 0.789; 59: 0.9999; 60: 0.9994; 61: 0.99783; 62: 0.99733; 63: 0.702; 64: 0.81988; 65: 0.54972; 66: 0.45; 67: 1.2136e-12; 68: 1.7571e-13; 69: 0.017236; 70: 0.6; 71: 0.36; 72: 0.09; 73: 0.04; 74: 0.26; 75: 0.34; 76: 0.93; 77: 0.08; 78: 0.88; 79: 0.9; 80: 0.65; 81: 0.01; 82: 0.13; 83: 0.25; 84: 0.96; 85: 0.82; 86: 0.98; 87: 0.9999; 88: 0.9999; 89: 0.01; 90: 0.97; 91: 0.9; 92: 0.61; 93: 0.66; 94: 0.85; 95: 0.8; 96: 0.83; 97: 0.37; 98: 0.44; 99: 0.15; 100: 0.77; 101: 0.003; 102: 0.9999; 103: 0.9999; 104: 0.9999; 105: 0.9999; 106: 0.003525; 108: 0.45241; 109: 0.90462; 110: 0.45735; 111: 0.51032; 112: 0.31527; Ti=1: 1; USER 01: 0.0082; USER 02: 0.01; USER 03: 0.43; USER 04: 0.5175; USER 05: 0.7; USER 06: 0.61691; USER 100: 0.2
691 | 497 | 0.05255 | 0.070553 | 0.93874 | 0.92356 | 0.064203 | 0.070553 | 1.1924 | 1.1515 |  | 0: 0.12958; 1: 0.0034365; 2: 0.7368; 3: 0.148; 4: 0.1183; 5: 0.00842; 6: 0.01904; 7: 0.128; 8: 0.7911; 9: 0.284; 10: 0.01787; 11: 0.16; 12: 0.01974; 13: 0.14789; 14: 0.014961; 15: 0.0069828; 16: 0.0071333; 17: 0.0082881; 18: 0.024023; 19: 0.0031465; 20: 0.0031822; 21: 0.0031587; 22: 0.22273; 23: 0.51738; 24: 0.0012187; 25: 0.00016651; 26: 0.0001965; 27: 0.00061461; 28: 0.05255; 29: 0.00011346; 30: 0.97517; 31: 0.9811; 32: 0.98023; 33: 0.97836; 34: 0.97574; 35: 0.97814; 36: 0.97777; 37: 0.98002; 38: 0.98058; 39: 0.97948; 40: 0.97832; 41: 0.9772; 42: 4e-05; 43: 0.98156; 44: 0.97493; 45: 0.97132; 46: 0.92572; 47: 0.37145; 48: 0.0068744; 49: 6.0181e-06; 50: 4.2829e-07; 51: 1e-05; 52: 1e-05; 53: 0.00022131; 54: 0.17366; 55: 0.37059; 56: 0.59029; 57: 0.08194; 58: 0.78952; 59: 0.9999; 60: 0.99941; 61: 0.99784; 62: 0.99734; 63: 0.698; 64: 0.8176; 65: 0.54454; 66: 0.445; 67: 8.8969e-13; 68: 1.2249e-13; 69: 0.016317; 70: 0.603; 71: 0.388; 72: 0.114; 73: 0.043; 74: 0.258; 75: 0.338; 76: 0.936; 77: 0.079; 78: 0.885; 79: 0.904; 80: 0.648; 81: 0.01; 82: 0.13; 83: 0.257; 84: 0.96; 85: 0.822; 86: 0.98; 87: 0.9999; 88: 0.9999; 89: 0.011; 90: 0.97; 91: 0.899; 92: 0.626; 93: 0.66; 94: 0.852; 95: 0.801; 96: 0.83; 97: 0.371; 98: 0.44; 99: 0.15; 100: 0.77; 101: 0.003; 102: 0.9999; 103: 0.9999; 104: 0.9999; 105: 0.9999; 106: 0.0048651; 108: 0.46194; 109: 0.90407; 110: 0.49112; 111: 0.53425; 112: 0.3215; Ti=1: 1; USER 02: 0.01; USER 03: 0.43; USER 04: 0.51825; USER 05: 0.7; USER 06: 0.61058; USER 100: 0.2
692 | 498 | 0.05209 | 0.069997 | 0.93745 | 0.92231 | 0.063697 | 0.069997 | 1.1959 | 1.1549 |  | 0: 0.12571; 1: 0.0047122; 2: 0.7459; 3: 0.157; 4: 0.1392; 5: 0.0082; 6: 0.01828; 7: 0.139; 8: 0.80998; 9: 0.28; 10: 0.01687; 11: 0.1557; 12: 0.0188; 13: 0.14418; 14: 0.014171; 15: 0.006593; 16: 0.006731; 17: 0.0078738; 18: 0.022927; 19: 0.0029383; 20: 0.0029748; 21: 0.0029648; 22: 0.21871; 23: 0.51338; 24: 0.0011264; 25: 0.00015019; 26: 0.00017915; 27: 0.000562; 28: 0.05209; 29: 0.00010207; 30: 0.97503; 31: 0.98097; 32: 0.98012; 33: 0.97819; 34: 0.97561; 35: 0.97803; 36: 0.97758; 37: 0.97994; 38: 0.98046; 39: 0.9794; 40: 0.97822; 41: 0.97708; 42: 8.1452e-05; 43: 0.98161; 44: 0.97511; 45: 0.97198; 46: 0.93017; 47: 0.40662; 48: 0.0088664; 49: 6.2655e-06; 50: 4.6105e-07; 51: 1e-05; 52: 1e-05; 53: 0.00023121; 54: 0.1753; 55: 0.37257; 56: 0.59143; 57: 0.08297; 58: 0.79; 59: 0.9999; 60: 0.99942; 61: 0.99785; 62: 0.99735; 63: 0.6945; 64: 0.8154; 65: 0.53939; 66: 0.44; 67: 6.5264e-13; 68: 8.6995e-14; 69: 0.015433; 70: 0.606; 71: 0.416; 72: 0.138; 73: 0.046; 74: 0.256; 75: 0.336; 76: 0.942; 77: 0.078; 78: 0.89; 79: 0.908; 80: 0.646; 81: 0.01; 82: 0.13; 83: 0.264; 84: 0.96; 85: 0.824; 86: 0.98; 87: 0.9999; 88: 0.9999; 89: 0.012; 90: 0.97; 91: 0.898; 92: 0.642; 93: 0.66; 94: 0.854; 95: 0.802; 96: 0.83; 97: 0.372; 98: 0.44; 99: 0.15; 100: 0.77; 101: 0.003; 102: 0.9999; 103: 0.9999; 104: 0.9999; 105: 0.9999; 106: 0.0066627; 108: 0.47029; 109: 0.90353; 110: 0.52656; 111: 0.56072; 112: 0.32729; Ti=1: 1; USER 02: 0.01; USER 03: 0.43; USER 04: 0.519; USER 05: 0.7; USER 06: 0.60424; USER 100: 0.2
693 | 499 | 0.05172 | 0.069549 | 0.9364 | 0.9213 | 0.06329 | 0.069549 | 1.1987 | 1.1577 |  | 0: 0.12176; 1: 0.0063798; 2: 0.7542; 3: 0.167; 4: 0.1613; 5: 0.00804; 6: 0.01756; 7: 0.149; 8: 0.82964; 9: 0.275; 10: 0.01586; 11: 0.1513; 12: 0.0178; 13: 0.14047; 14: 0.013344; 15: 0.0062385; 16: 0.0063555; 17: 0.0074048; 18: 0.021979; 19: 0.0027392; 20: 0.002783; 21: 0.0027647; 22: 0.21491; 23: 0.50915; 24: 0.0010395; 25: 0.00013587; 26: 0.00016158; 27: 0.00051718; 28: 0.05172; 29: 9.2e-05; 30: 0.97489; 31: 0.98088; 32: 0.98002; 33: 0.97807; 34: 0.97547; 35: 0.97792; 36: 0.97742; 37: 0.97977; 38: 0.98037; 39: 0.9793; 40: 0.97813; 41: 0.97697; 42: 0.00015279; 43: 0.98164; 44: 0.97529; 45: 0.97256; 46: 0.93455; 47: 0.44151; 48: 0.011437; 49: 6.5641e-06; 50: 4.9578e-07; 51: 1e-05; 52: 1e-05; 53: 0.00024322; 54: 0.17686; 55: 0.37436; 56: 0.59261; 57: 0.08396; 58: 0.79037; 59: 0.9999; 60: 0.99943; 61: 0.99786; 62: 0.99736; 63: 0.6903; 64: 0.81272; 65: 0.53445; 66: 0.435; 67: 4.7821e-13; 68: 6.0974e-14; 69: 0.014578; 70: 0.609; 71: 0.444; 72: 0.162; 73: 0.049; 74: 0.254; 75: 0.334; 76: 0.948; 77: 0.077; 78: 0.895; 79: 0.912; 80: 0.644; 81: 0.01; 82: 0.13; 83: 0.271; 84: 0.96; 85: 0.826; 86: 0.98; 87: 0.9999; 88: 0.9999; 89: 0.013; 90: 0.97; 91: 0.897; 92: 0.658; 93: 0.66; 94: 0.856; 95: 0.803; 96: 0.83; 97: 0.373; 98: 0.44; 99: 0.15; 100: 0.77; 101: 0.003; 102: 0.9999; 103: 0.9999; 104: 0.9999; 105: 0.9999; 106: 0.0089312; 108: 0.47777; 109: 0.90309; 110: 0.56247; 111: 0.58678; 112: 0.33254; Ti=1: 1; USER 02: 0.01; USER 03: 0.43; USER 04: 0.51975; USER 05: 0.7; USER 06: 0.59791; USER 100: 0.2
694 | 500 | 0.05138 | 0.069138 | 0.93544 | 0.92037 | 0.062915 | 0.069138 | 1.2012 | 1.1603 |  | 0: 0.11792; 1: 0.008481; 2: 0.7626; 3: 0.1767; 4: 0.1849; 5: 0.00788; 6: 0.01674; 7: 0.16; 8: 0.84819; 9: 0.2705; 10: 0.01494; 11: 0.147; 12: 0.01693; 13: 0.13691; 14: 0.012611; 15: 0.0058648; 16: 0.0059945; 17: 0.0070321; 18: 0.021117; 19: 0.0025556; 20: 0.0026001; 21: 0.0025936; 22: 0.21133; 23: 0.50515; 24: 0.00096243; 25: 0.00012263; 26: 0.00014742; 27: 0.00047701; 28: 0.05138; 29: 8.2671e-05; 30: 0.97476; 31: 0.98076; 32: 0.97992; 33: 0.97792; 34: 0.97534; 35: 0.97784; 36: 0.97727; 37: 0.97963; 38: 0.98026; 39: 0.9792; 40: 0.97804; 41: 0.97686; 42: 0.00028669; 43: 0.98166; 44: 0.97545; 45: 0.97312; 46: 0.93876; 47: 0.47542; 48: 0.014704; 49: 6.8288e-06; 50: 5.3799e-07; 51: 1e-05; 52: 1e-05; 53: 0.00025351; 54: 0.17857; 55: 0.37634; 56: 0.59369; 57: 0.08499; 58: 0.79069; 59: 0.9999; 60: 0.99945; 61: 0.99787; 62: 0.99737; 63: 0.687; 64: 0.81027; 65: 0.52863; 66: 0.43; 67: 3.4143e-13; 68: 4.2762e-14; 69: 0.013779; 70: 0.612; 71: 0.472; 72: 0.186; 73: 0.052; 74: 0.252; 75: 0.332; 76: 0.954; 77: 0.076; 78: 0.9; 79: 0.916; 80: 0.642; 81: 0.01; 82: 0.13; 83: 0.278; 84: 0.96; 85: 0.828; 86: 0.98; 87: 0.9999; 88: 0.9999; 89: 0.014; 90: 0.97; 91: 0.896; 92: 0.674; 93: 0.66; 94: 0.858; 95: 0.804; 96: 0.83; 97: 0.374; 98: 0.44; 99: 0.15; 100: 0.77; 101: 0.003; 102: 0.9999; 103: 0.9999; 104: 0.9999; 105: 0.9999; 106: 0.01174; 108: 0.48445; 109: 0.90233; 110: 0.59825; 111: 0.61046; 112: 0.33743; Ti=1: 1; USER 02: 0.01; USER 03: 0.43; USER 04: 0.5205; USER 05: 0.7; USER 06: 0.59157; USER 100: 0.2
695 | 501 | 0.051 | 0.068677 | 0.93435 | 0.91932 | 0.062496 | 0.068677 | 1.2041 | 1.1632 |  | 0: 0.11436; 1: 0.011112; 2: 0.77; 3: 0.186; 4: 0.211; 5: 0.00776; 6: 0.01608; 7: 0.17; 8: 0.86477; 9: 0.266; 10: 0.014; 11: 0.143; 12: 0.01597; 13: 0.1334; 14: 0.011962; 15: 0.0055254; 16: 0.0056579; 17: 0.0066714; 18: 0.0202; 19: 0.0023986; 20: 0.0024311; 21: 0.0024358; 22: 0.20775; 23: 0.5015; 24: 0.00088974; 25: 0.00011083; 26: 0.00013299; 27: 0.00043888; 28: 0.051; 29: 7.4452e-05; 30: 0.9746; 31: 0.98064; 32: 0.9798; 33: 0.97778; 34: 0.97519; 35: 0.97771; 36: 0.97707; 37: 0.9795; 38: 0.98015; 39: 0.9791; 40: 0.97794; 41: 0.97677; 42: 0.00051714; 43: 0.98169; 44: 0.97563; 45: 0.97369; 46: 0.94258; 47: 0.50957; 48: 0.018648; 49: 7.1019e-06; 50: 5.8301e-07; 51: 1e-05; 52: 1e-05; 53: 0.00026607; 54: 0.17999; 55: 0.37784; 56: 0.59463; 57: 0.08602; 58: 0.791; 59: 0.9999; 60: 0.99946; 61: 0.99787; 62: 0.99738; 63: 0.683; 64: 0.80792; 65: 0.52393; 66: 0.425; 67: 2.4373e-13; 68: 2.9684e-14; 69: 0.012991; 70: 0.615; 71: 0.5; 72: 0.21; 73: 0.055; 74: 0.25; 75: 0.33; 76: 0.96; 77: 0.075; 78: 0.905; 79: 0.92; 80: 0.64; 81: 0.01; 82: 0.13; 83: 0.285; 84: 0.96; 85: 0.83; 86: 0.98; 87: 0.9999; 88: 0.9999; 89: 0.015; 90: 0.97; 91: 0.895; 92: 0.69; 93: 0.66; 94: 0.86; 95: 0.805; 96: 0.83; 97: 0.375; 98: 0.44; 99: 0.15; 100: 0.77; 101: 0.003; 102: 0.9999; 103: 0.9999; 104: 0.9999; 105: 0.9999; 106: 0.015137; 108: 0.48987; 109: 0.90179; 110: 0.63351; 111: 0.63183; 112: 0.34172; Ti=1: 1; USER 01: 0.0057; USER 02: 0.01; USER 04: 0.52125; USER 05: 0.7; USER 06: 0.58524; USER 100: 0.2
696 | 502 | 0.05071 | 0.068326 | 0.93352 | 0.91852 | 0.062176 | 0.068326 | 1.2064 | 1.1654 |  | 0: 0.1108; 1: 0.014348; 2: 0.7765; 3: 0.1942; 4: 0.2381; 5: 0.00757; 6: 0.01527; 7: 0.18; 8: 0.8806; 9: 0.261; 10: 0.01314; 11: 0.139; 12: 0.01517; 13: 0.12995; 14: 0.011278; 15: 0.0051934; 16: 0.0053441; 17: 0.0062981; 18: 0.019317; 19: 0.0022422; 20: 0.00227; 21: 0.0022782; 22: 0.20398; 23: 0.49773; 24: 0.00082769; 25: 9.9935e-05; 26: 0.0001215; 27: 0.00040483; 28: 0.05071; 29: 6.6842e-05; 30: 0.97447; 31: 0.98053; 32: 0.9797; 33: 0.97763; 34: 0.97508; 35: 0.97758; 36: 0.97696; 37: 0.97937; 38: 0.98003; 39: 0.97901; 40: 0.97784; 41: 0.97665; 42: 0.00088723; 43: 0.9817; 44: 0.97578; 45: 0.9743; 46: 0.94569; 47: 0.5423; 48: 0.023834; 49: 7.2416e-06; 50: 6.3097e-07; 51: 1e-05; 52: 1e-05; 53: 0.00027606; 54: 0.18149; 55: 0.37973; 56: 0.59566; 57: 0.08696; 58: 0.79131; 59: 0.9999; 60: 0.99947; 61: 0.99788; 62: 0.99739; 63: 0.679; 64: 0.80613; 65: 0.51836; 66: 0.42; 67: 1.7695e-13; 68: 2.0451e-14; 69: 0.012268; 70: 0.618; 71: 0.528; 72: 0.234; 73: 0.058; 74: 0.248; 75: 0.328; 76: 0.966; 77: 0.074; 78: 0.91; 79: 0.924; 80: 0.638; 81: 0.01; 82: 0.13; 83: 0.292; 84: 0.96; 85: 0.832; 86: 0.98; 87: 0.9999; 88: 0.9999; 89: 0.016; 90: 0.97; 91: 0.894; 92: 0.706; 93: 0.66; 94: 0.862; 95: 0.806; 96: 0.83; 97: 0.376; 98: 0.44; 99: 0.15; 100: 0.77; 101: 0.003; 102: 0.9999; 103: 0.9999; 104: 0.9999; 105: 0.9999; 106: 0.019225; 108: 0.49469; 109: 0.90113; 110: 0.66786; 111: 0.6504; 112: 0.3455; Ti=1: 1; USER 02: 0.01; USER 04: 0.522; USER 05: 0.7; USER 06: 0.57782; USER 100: 0.2
697 | 503 | 0.05043 | 0.067986 | 0.93271 | 0.91774 | 0.061867 | 0.067986 | 1.2085 | 1.1676 |  | 0: 0.10708; 1: 0.018234; 2: 0.7826; 3: 0.2021; 4: 0.2664; 5: 0.00738; 6: 0.01439; 7: 0.19; 8: 0.89481; 9: 0.257; 10: 0.01226; 11: 0.1348; 12: 0.01432; 13: 0.12664; 14: 0.010657; 15: 0.0048936; 16: 0.0050424; 17: 0.0059735; 18: 0.018516; 19: 0.0020926; 20: 0.0021215; 21: 0.0021332; 22: 0.20042; 23: 0.49352; 24: 0.00076689; 25: 9.4718e-05; 26: 0.00011066; 27: 0.0003686; 28: 0.05043; 29: 6.0159e-05; 30: 0.97435; 31: 0.98038; 32: 0.9796; 33: 0.9775; 34: 0.97491; 35: 0.97744; 36: 0.97681; 37: 0.97922; 38: 0.97992; 39: 0.97892; 40: 0.97775; 41: 0.97652; 42: 0.0014654; 43: 0.98171; 44: 0.97593; 45: 0.97483; 46: 0.94875; 47: 0.5737; 48: 0.030365; 49: 7.3834e-06; 50: 6.8863e-07; 51: 1e-05; 52: 1e-05; 53: 0.00028774; 54: 0.18292; 55: 0.38171; 56: 0.5967; 57: 0.08804; 58: 0.79151; 59: 0.9999; 60: 0.99948; 61: 0.99789; 62: 0.9974; 63: 0.675; 64: 0.80405; 65: 0.51407; 66: 0.414; 67: 1.2898e-13; 68: 1.4138e-14; 69: 0.011584; 70: 0.621; 71: 0.556; 72: 0.258; 73: 0.061; 74: 0.246; 75: 0.326; 76: 0.972; 77: 0.073; 78: 0.915; 79: 0.928; 80: 0.636; 81: 0.01; 82: 0.13; 83: 0.299; 84: 0.96; 85: 0.834; 86: 0.98; 87: 0.9999; 88: 0.9999; 89: 0.017; 90: 0.97; 91: 0.893; 92: 0.722; 93: 0.66; 94: 0.864; 95: 0.807; 96: 0.83; 97: 0.377; 98: 0.44; 99: 0.15; 100: 0.77; 101: 0.003; 102: 0.9999; 103: 0.9999; 104: 0.9999; 105: 0.9999; 106: 0.024213; 108: 0.4991; 109: 0.90026; 110: 0.70089; 111: 0.66692; 112: 0.349; Ti=1: 1; USER 02: 0.01; USER 04: 0.52275; USER 05: 0.7; USER 06: 0.5704; USER 100: 0.2
698 | 504 | 0.05023 | 0.067743 | 0.93214 | 0.91718 | 0.061646 | 0.067743 | 1.2101 | 1.1691 |  | 0: 0.1032; 1: 0.022854; 2: 0.7886; 3: 0.2086; 4: 0.2974; 5: 0.00726; 6: 0.01357; 7: 0.199; 8: 0.90735; 9: 0.252; 10: 0.01151; 11: 0.1304; 12: 0.0135; 13: 0.12337; 14: 0.010109; 15: 0.0046247; 16: 0.0047527; 17: 0.0056369; 18: 0.017695; 19: 0.0019497; 20: 0.0019799; 21: 0.0019999; 22: 0.19677; 23: 0.48988; 24: 0.00070565; 25: 8.9716e-05; 26: 0.00010045; 27: 0.00034003; 28: 0.05023; 29: 5.3974e-05; 30: 0.9742; 31: 0.98026; 32: 0.97949; 33: 0.97736; 34: 0.97477; 35: 0.97723; 36: 0.97663; 37: 0.97912; 38: 0.9798; 39: 0.97882; 40: 0.97765; 41: 0.97641; 42: 0.0023827; 43: 0.98172; 44: 0.97608; 45: 0.97523; 46: 0.95172; 47: 0.60458; 48: 0.038039; 49: 8.0236e-06; 50: 7.5041e-07; 51: 1e-05; 52: 1e-05; 53: 0.0003013; 54: 0.18435; 55: 0.3835; 56: 0.59759; 57: 0.08898; 58: 0.79173; 59: 0.9999; 60: 0.99949; 61: 0.9979; 62: 0.99741; 63: 0.6715; 64: 0.802; 65: 0.50909; 66: 0.409; 67: 9.3382e-14; 68: 9.7837e-15; 69: 0.010922; 70: 0.624; 71: 0.584; 72: 0.282; 73: 0.064; 74: 0.244; 75: 0.324; 76: 0.978; 77: 0.072; 78: 0.92; 79: 0.932; 80: 0.634; 81: 0.01; 82: 0.13; 83: 0.306; 84: 0.96; 85: 0.836; 86: 0.98; 87: 0.9999; 88: 0.9999; 89: 0.018; 90: 0.97; 91: 0.892; 92: 0.738; 93: 0.66; 94: 0.866; 95: 0.808; 96: 0.83; 97: 0.378; 98: 0.44; 99: 0.15; 100: 0.77; 101: 0.003; 102: 0.9999; 103: 0.9999; 104: 0.9999; 105: 0.9999; 106: 0.029852; 108: 0.50259; 109: 0.89982; 110: 0.73071; 111: 0.68106; 112: 0.35193; Ti=1: 1; USER 02: 0.01; USER 04: 0.5235; USER 05: 0.7; USER 06: 0.56299; USER 100: 0.2
699 | 505 | 0.05003 | 0.067501 | 0.93156 | 0.91662 | 0.061426 | 0.067501 | 1.2117 | 1.1707 |  | 0: 0.10021; 1: 0.025429; 2: 0.7941; 3: 0.215; 4: 0.3279; 5: 0.0071; 6: 0.01269; 7: 0.209; 8: 0.91868; 9: 0.2473; 10: 0.01075; 11: 0.127; 12: 0.01288; 13: 0.1202; 14: 0.0095442; 15: 0.0044803; 16: 0.0046121; 17: 0.0053454; 18: 0.016998; 19: 0.0018235; 20: 0.0019161; 21: 0.0018666; 22: 0.19333; 23: 0.48624; 24: 0.00065717; 25: 8.5257e-05; 26: 9.0846e-05; 27: 0.00031293; 28: 0.05003; 29: 4.8709e-05; 30: 0.97404; 31: 0.98013; 32: 0.97934; 33: 0.97725; 34: 0.97461; 35: 0.97706; 36: 0.97646; 37: 0.97895; 38: 0.97971; 39: 0.97874; 40: 0.97758; 41: 0.97628; 42: 0.0037038; 43: 0.98173; 44: 0.97621; 45: 0.97565; 46: 0.95458; 47: 0.63393; 48: 0.047458; 49: 8.3859e-06; 50: 7.7925e-07; 51: 1e-05; 52: 1e-05; 53: 0.00031405; 54: 0.18571; 55: 0.38529; 56: 0.59847; 57: 0.09; 58: 0.79186; 59: 0.9999; 60: 0.9995; 61: 0.99791; 62: 0.99742; 63: 0.6675; 64: 0.80019; 65: 0.50361; 66: 0.403; 67: 6.5962e-14; 68: 6.8075e-15; 69: 0.010295; 70: 0.627; 71: 0.612; 72: 0.306; 73: 0.067; 74: 0.242; 75: 0.322; 76: 0.984; 77: 0.071; 78: 0.925; 79: 0.936; 80: 0.632; 81: 0.01; 82: 0.13; 83: 0.313; 84: 0.96; 85: 0.838; 86: 0.98; 87: 0.9999; 88: 0.9999; 89: 0.019; 90: 0.97; 91: 0.891; 92: 0.754; 93: 0.66; 94: 0.868; 95: 0.809; 96: 0.83; 97: 0.379; 98: 0.44; 99: 0.15; 100: 0.77; 101: 0.003; 102: 0.9999; 103: 0.9999; 104: 0.9999; 105: 0.9999; 106: 0.036511; 108: 0.50511; 109: 0.89917; 110: 0.75705; 111: 0.69293; 112: 0.35448; Ti=1: 1; USER 02: 0.01; USER 04: 0.52425; USER 05: 0.7; USER 06: 0.55557; USER 100: 0.2
700 | 506 | 0.04985 | 0.067282 | 0.93103 | 0.91612 | 0.061227 | 0.067282 | 1.2131 | 1.1721 |  | 0: 0.096709; 1: 0.028201; 2: 0.799; 3: 0.222; 4: 0.359; 5: 0.00691; 6: 0.012; 7: 0.219; 8: 0.92892; 9: 0.243; 10: 0.01; 11: 0.123; 12: 0.01216; 13: 0.11701; 14: 0.0090322; 15: 0.0043376; 16: 0.004483; 17: 0.0050528; 18: 0.016192; 19: 0.0017028; 20: 0.0018495; 21: 0.0017496; 22: 0.19; 23: 0.48215; 24: 0.00060951; 25: 8.0973e-05; 26: 8.264e-05; 27: 0.00028557; 28: 0.04985; 29: 4.3827e-05; 30: 0.97386; 31: 0.98002; 32: 0.97925; 33: 0.97708; 34: 0.97445; 35: 0.97689; 36: 0.97625; 37: 0.97886; 38: 0.9796; 39: 0.97863; 40: 0.97748; 41: 0.97618; 42: 0.0063973; 43: 0.98174; 44: 0.97632; 45: 0.97602; 46: 0.95669; 47: 0.66122; 48: 0.059003; 49: 8.7066e-06; 50: 8.0896e-07; 51: 1e-05; 52: 1e-05; 53: 0.00032434; 54: 0.18707; 55: 0.38698; 56: 0.59934; 57: 0.09104; 58: 0.792; 59: 0.9999; 60: 0.99951; 61: 0.99791; 62: 0.99743; 63: 0.664; 64: 0.798; 65: 0.49816; 66: 0.398; 67: 4.7934e-14; 68: 4.6579e-15; 69: 0.0097134; 70: 0.63; 71: 0.64; 72: 0.33; 73: 0.07; 74: 0.24; 75: 0.32; 76: 0.99; 77: 0.07; 78: 0.93; 79: 0.94; 80: 0.63; 81: 0.01; 82: 0.13; 83: 0.32; 84: 0.96; 85: 0.84; 86: 0.98; 87: 0.9999; 88: 0.9999; 89: 0.02; 90: 0.97; 91: 0.89; 92: 0.77; 93: 0.66; 94: 0.87; 95: 0.81; 96: 0.83; 97: 0.38; 98: 0.44; 99: 0.15; 100: 0.77; 101: 0.003; 102: 0.9999; 103: 0.9999; 104: 0.9999; 105: 0.9999; 106: 0.043812; 108: 0.50709; 109: 0.89841; 110: 0.78043; 111: 0.70288; 112: 0.357; Ti=1: 1; USER 01: 0.0041; USER 02: 0.01; USER 04: 0.525; USER 05: 0.7; USER 06: 0.54815; USER 100: 0.2
701 | 507 | 0.049667 | 0.06706 | 0.9305 | 0.9156 | 0.061024 | 0.06706 | 1.2145 | 1.1735 |  | 0: 0.093217; 1: 0.041684; 2: 0.8037; 3: 0.228; 4: 0.39; 5: 0.00679; 6: 0.01131; 7: 0.2279; 8: 0.93669; 9: 0.239; 10: 0.009305; 11: 0.119; 12: 0.0113; 13: 0.11397; 14: 0.008506; 15: 0.0040642; 16: 0.0040071; 17: 0.0047911; 18: 0.015551; 19: 0.0015875; 20: 0.001623; 21: 0.0016373; 22: 0.18677; 23: 0.47885; 24: 0.00056124; 25: 6.7002e-05; 26: 7.4917e-05; 27: 0.00026294; 28: 0.049667; 29: 3.9437e-05; 30: 0.97372; 31: 0.97988; 32: 0.97912; 33: 0.97695; 34: 0.97429; 35: 0.9767; 36: 0.9761; 37: 0.9787; 38: 0.97948; 39: 0.97854; 40: 0.97737; 41: 0.97603; 42: 0.0091549; 43: 0.98174; 44: 0.97642; 45: 0.97633; 46: 0.95875; 47: 0.68714; 48: 0.072525; 49: 9.0928e-06; 50: 9.5403e-07; 51: 1e-05; 52: 1e-05; 53: 0.00033497; 54: 0.1884; 55: 0.38854; 56: 0.60012; 57: 0.09202; 58: 0.79204; 59: 0.9999; 60: 0.99952; 61: 0.99793; 62: 0.99744; 63: 0.6606; 64: 0.7956; 65: 0.4931; 66: 0.393; 67: 3.4711e-14; 68: 3.1924e-15; 69: 0.0091447; 70: 0.632; 71: 0.66; 72: 0.359; 73: 0.071; 74: 0.238; 75: 0.319; 76: 0.99; 77: 0.07; 78: 0.932; 79: 0.942; 80: 0.629; 81: 0.01; 82: 0.13; 83: 0.324; 84: 0.96; 85: 0.842; 86: 0.98; 87: 0.9999; 88: 0.9999; 89: 0.02; 90: 0.97; 91: 0.888; 92: 0.781; 93: 0.66; 94: 0.871; 95: 0.812; 96: 0.831; 97: 0.38; 98: 0.44; 99: 0.149; 100: 0.772; 101: 0.003; 102: 0.9999; 103: 0.9999; 104: 0.9999; 105: 0.9999; 106: 0.051901; 108: 0.50808; 109: 0.89775; 110: 0.79987; 111: 0.71069; 112: 0.35893; Ti=1: 1; USER 02: 0.01; USER 04: 0.52575; USER 05: 0.7; USER 06: 0.5348; USER 100: 0.2
702 | 508 | 0.04946 | 0.066808 | 0.9299 | 0.91502 | 0.060795 | 0.066808 | 1.2161 | 1.1752 |  | 0: 0.090433; 1: 0.049483; 2: 0.808; 3: 0.234; 4: 0.421; 5: 0.00663; 6: 0.01067; 7: 0.236; 8: 0.94263; 9: 0.235; 10: 0.008702; 11: 0.1158; 12: 0.01062; 13: 0.111; 14: 0.0079824; 15: 0.0038388; 16: 0.0037751; 17: 0.0045381; 18: 0.014868; 19: 0.0014863; 20: 0.0015136; 21: 0.0015394; 22: 0.18356; 23: 0.47522; 24: 0.00051741; 25: 5.4983e-05; 26: 6.7664e-05; 27: 0.00024147; 28: 0.04946; 29: 3.5375e-05; 30: 0.97353; 31: 0.97977; 32: 0.97899; 33: 0.97682; 34: 0.97418; 35: 0.97655; 36: 0.97594; 37: 0.97857; 38: 0.97939; 39: 0.97845; 40: 0.97727; 41: 0.97589; 42: 0.013043; 43: 0.98175; 44: 0.97653; 45: 0.97657; 46: 0.96078; 47: 0.71155; 48: 0.088462; 49: 9.4923e-06; 50: 1.0339e-06; 51: 1e-05; 52: 1e-05; 53: 0.00035075; 54: 0.18984; 55: 0.38988; 56: 0.60077; 57: 0.09301; 58: 0.792; 59: 0.9999; 60: 0.99953; 61: 0.99794; 62: 0.99745; 63: 0.6576; 64: 0.7934; 65: 0.48755; 66: 0.388; 67: 2.5084e-14; 68: 2.222e-15; 69: 0.0086093; 70: 0.634; 71: 0.68; 72: 0.388; 73: 0.072; 74: 0.236; 75: 0.318; 76: 0.99; 77: 0.07; 78: 0.934; 79: 0.944; 80: 0.628; 81: 0.01; 82: 0.13; 83: 0.328; 84: 0.96; 85: 0.844; 86: 0.98; 87: 0.9999; 88: 0.9999; 89: 0.02; 90: 0.97; 91: 0.886; 92: 0.792; 93: 0.66; 94: 0.872; 95: 0.814; 96: 0.832; 97: 0.38; 98: 0.44; 99: 0.148; 100: 0.774; 101: 0.003; 102: 0.9999; 103: 0.9999; 104: 0.9999; 105: 0.9999; 106: 0.060891; 108: 0.50886; 109: 0.89754; 110: 0.81611; 111: 0.71526; 112: 0.36; Ti=1: 1; USER 02: 0.01; USER 04: 0.5265; USER 05: 0.7; USER 06: 0.52144; USER 100: 0.2
703 | 509 | 0.049271 | 0.066578 | 0.92935 | 0.91449 | 0.060586 | 0.066578 | 1.2176 | 1.1767 |  | 0: 0.087137; 1: 0.058137; 2: 0.8117; 3: 0.24; 4: 0.453; 5: 0.00647; 6: 0.01006; 7: 0.2442; 8: 0.94809; 9: 0.231; 10: 0.008073; 11: 0.112; 12: 0.01; 13: 0.10804; 14: 0.0075652; 15: 0.0036225; 16: 0.0035598; 17: 0.0042936; 18: 0.01424; 19: 0.0013895; 20: 0.0014168; 21: 0.0014361; 22: 0.18035; 23: 0.47171; 24: 0.00048048; 25: 4.9697e-05; 26: 6.1529e-05; 27: 0.00022258; 28: 0.049271; 29: 3.1954e-05; 30: 0.97338; 31: 0.97963; 32: 0.97888; 33: 0.97666; 34: 0.97403; 35: 0.9764; 36: 0.97577; 37: 0.97842; 38: 0.97925; 39: 0.97833; 40: 0.97714; 41: 0.97578; 42: 0.018131; 43: 0.98175; 44: 0.97661; 45: 0.97681; 46: 0.9627; 47: 0.73361; 48: 0.10734; 49: 9.9656e-06; 50: 1.1191e-06; 51: 1e-05; 52: 1e-05; 53: 0.00036392; 54: 0.19123; 55: 0.39131; 56: 0.60139; 57: 0.09399; 58: 0.79198; 59: 0.9999; 60: 0.99953; 61: 0.99794; 62: 0.99746; 63: 0.6548; 64: 0.791; 65: 0.48221; 66: 0.382; 67: 1.7814e-14; 68: 1.5462e-15; 69: 0.0081409; 70: 0.636; 71: 0.7; 72: 0.417; 73: 0.073; 74: 0.234; 75: 0.317; 76: 0.99; 77: 0.07; 78: 0.936; 79: 0.946; 80: 0.627; 81: 0.01; 82: 0.13; 83: 0.332; 84: 0.96; 85: 0.846; 86: 0.98; 87: 0.9999; 88: 0.9999; 89: 0.02; 90: 0.97; 91: 0.884; 92: 0.803; 93: 0.66; 94: 0.873; 95: 0.816; 96: 0.833; 97: 0.38; 98: 0.44; 99: 0.147; 100: 0.776; 101: 0.003; 102: 0.9999; 103: 0.9999; 104: 0.9999; 105: 0.9999; 106: 0.07036; 108: 0.5097; 109: 0.89677; 110: 0.82896; 111: 0.71966; 112: 0.36108; Ti=1: 1; USER 02: 0.01; USER 04: 0.52725; USER 05: 0.7; USER 06: 0.50808; USER 100: 0.2
704 | 510 | 0.049076 | 0.066341 | 0.92877 | 0.91393 | 0.06037 | 0.066341 | 1.2192 | 1.1782 |  | 0: 0.084113; 1: 0.067518; 2: 0.8151; 3: 0.246; 4: 0.484; 5: 0.00635; 6: 0.00953; 7: 0.2516; 8: 0.95151; 9: 0.227; 10: 0.007546; 11: 0.1085; 12: 0.00944; 13: 0.10518; 14: 0.007145; 15: 0.0034282; 16: 0.00336; 17: 0.0040762; 18: 0.013664; 19: 0.0012968; 20: 0.0013244; 21: 0.0013462; 22: 0.17715; 23: 0.46831; 24: 0.00044828; 25: 4.4815e-05; 26: 5.5757e-05; 27: 0.00020465; 28: 0.049076; 29: 2.8779e-05; 30: 0.97324; 31: 0.97952; 32: 0.97875; 33: 0.97655; 34: 0.97388; 35: 0.97626; 36: 0.9756; 37: 0.97831; 38: 0.97913; 39: 0.97824; 40: 0.97705; 41: 0.97565; 42: 0.024238; 43: 0.98175; 44: 0.97669; 45: 0.97704; 46: 0.96407; 47: 0.75457; 48: 0.12886; 49: 1.0395e-05; 50: 1.2097e-06; 51: 1e-05; 52: 1e-05; 53: 0.00037757; 54: 0.19263; 55: 0.39261; 56: 0.60196; 57: 0.09509; 58: 0.79195; 59: 0.9999; 60: 0.99954; 61: 0.99795; 62: 0.99747; 63: 0.6511; 64: 0.7885; 65: 0.47793; 66: 0.377; 67: 1.3025e-14; 68: 1.0623e-15; 69: 0.0076796; 70: 0.638; 71: 0.72; 72: 0.446; 73: 0.074; 74: 0.232; 75: 0.316; 76: 0.99; 77: 0.07; 78: 0.938; 79: 0.948; 80: 0.626; 81: 0.01; 82: 0.13; 83: 0.336; 84: 0.96; 85: 0.848; 86: 0.98; 87: 0.9999; 88: 0.9999; 89: 0.02; 90: 0.97; 91: 0.882; 92: 0.814; 93: 0.66; 94: 0.874; 95: 0.818; 96: 0.834; 97: 0.38; 98: 0.44; 99: 0.146; 100: 0.778; 101: 0.003; 102: 0.9999; 103: 0.9999; 104: 0.9999; 105: 0.9999; 106: 0.080996; 108: 0.50992; 109: 0.89623; 110: 0.83908; 111: 0.72423; 112: 0.36241; Ti=1: 1; USER 02: 0.01; USER 04: 0.528; USER 05: 0.7; USER 06: 0.49473; USER 100: 0.2
705 | 511 | 0.048913 | 0.066143 | 0.9283 | 0.91347 | 0.06019 | 0.066143 | 1.2205 | 1.1795 |  | 0: 0.081099; 1: 0.077741; 2: 0.818; 3: 0.252; 4: 0.515; 5: 0.006215; 6: 0.009; 7: 0.259; 8: 0.95494; 9: 0.223; 10: 0.007; 11: 0.105; 12: 0.00886; 13: 0.10241; 14: 0.0067654; 15: 0.0032415; 16: 0.0031681; 17: 0.0038568; 18: 0.013039; 19: 0.0012044; 20: 0.0012364; 21: 0.00126; 22: 0.17406; 23: 0.46481; 24: 0.00041385; 25: 4.0503e-05; 26: 5.0922e-05; 27: 0.00018895; 28: 0.048913; 29: 2.5745e-05; 30: 0.97306; 31: 0.97939; 32: 0.97864; 33: 0.9764; 34: 0.97371; 35: 0.97619; 36: 0.97544; 37: 0.97814; 38: 0.97897; 39: 0.97813; 40: 0.97693; 41: 0.97551; 42: 0.032084; 43: 0.98174; 44: 0.97675; 45: 0.97723; 46: 0.96577; 47: 0.77399; 48: 0.15282; 49: 1.0903e-05; 50: 1.3061e-06; 51: 1e-05; 52: 1e-05; 53: 0.00039264; 54: 0.19398; 55: 0.39395; 56: 0.60242; 57: 0.09601; 58: 0.792; 59: 0.9999; 60: 0.99955; 61: 0.99796; 62: 0.99748; 63: 0.6481; 64: 0.786; 65: 0.47384; 66: 0.372; 67: 9.239e-15; 68: 7.409e-16; 69: 0.0072201; 70: 0.64; 71: 0.74; 72: 0.475; 73: 0.075; 74: 0.23; 75: 0.315; 76: 0.99; 77: 0.07; 78: 0.94; 79: 0.95; 80: 0.625; 81: 0.01; 82: 0.13; 83: 0.34; 84: 0.96; 85: 0.85; 86: 0.98; 87: 0.9999; 88: 0.9999; 89: 0.02; 90: 0.97; 91: 0.88; 92: 0.825; 93: 0.66; 94: 0.875; 95: 0.82; 96: 0.835; 97: 0.38; 98: 0.44; 99: 0.145; 100: 0.78; 101: 0.003; 102: 0.9999; 103: 0.9999; 104: 0.9999; 105: 0.9999; 106: 0.092794; 108: 0.50988; 109: 0.89557; 110: 0.84764; 111: 0.72683; 112: 0.36327; Ti=1: 1; USER 01: 0.0029; USER 02: 0.01; USER 04: 0.52875; USER 05: 0.7; USER 06: 0.48137; USER 100: 0.2
706 | 512 | 0.048743 | 0.065936 | 0.92779 | 0.91299 | 0.060002 | 0.065936 | 1.2218 | 1.1809 |  | 0: 0.078269; 1: 0.088636; 2: 0.8208; 3: 0.258; 4: 0.543; 5: 0.00606; 6: 0.00854; 7: 0.2651; 8: 0.95597; 9: 0.219; 10: 0.00654; 11: 0.1017; 12: 0.00833; 13: 0.099667; 14: 0.0063931; 15: 0.0030684; 16: 0.0029902; 17: 0.0036449; 18: 0.012431; 19: 0.0011239; 20: 0.0011557; 21: 0.0011773; 22: 0.17107; 23: 0.46062; 24: 0.00038386; 25: 3.6521e-05; 26: 4.6361e-05; 27: 0.00017283; 28: 0.048743; 29: 2.295e-05; 30: 0.97293; 31: 0.97927; 32: 0.97849; 33: 0.97627; 34: 0.97356; 35: 0.97602; 36: 0.97529; 37: 0.97798; 38: 0.97887; 39: 0.97803; 40: 0.97682; 41: 0.97538; 42: 0.041767; 43: 0.98174; 44: 0.9768; 45: 0.97739; 46: 0.9672; 47: 0.79184; 48: 0.18019; 49: 1.1431e-05; 50: 1.4085e-06; 51: 1e-05; 52: 1e-05; 53: 0.00040458; 54: 0.19528; 55: 0.39525; 56: 0.60282; 57: 0.09682; 58: 0.79217; 59: 0.9999; 60: 0.99956; 61: 0.99797; 62: 0.9975; 63: 0.644; 64: 0.7837; 65: 0.46825; 66: 0.367; 67: 6.7106e-15; 68: 5.2014e-16; 69: 0.0067727; 70: 0.642; 71: 0.76; 72: 0.504; 73: 0.076; 74: 0.228; 75: 0.314; 76: 0.99; 77: 0.07; 78: 0.942; 79: 0.952; 80: 0.624; 81: 0.01; 82: 0.13; 83: 0.344; 84: 0.96; 85: 0.852; 86: 0.98; 87: 0.9999; 88: 0.9999; 89: 0.02; 90: 0.97; 91: 0.878; 92: 0.836; 93: 0.66; 94: 0.876; 95: 0.822; 96: 0.836; 97: 0.38; 98: 0.44; 99: 0.144; 100: 0.782; 101: 0.003; 102: 0.9999; 103: 0.9999; 104: 0.9999; 105: 0.9999; 106: 0.1045; 108: 0.50974; 109: 0.89514; 110: 0.85381; 111: 0.7285; 112: 0.36395; Ti=1: 1; USER 02: 0.01; USER 04: 0.5295; USER 05: 0.7; USER 06: 0.46763; USER 100: 0.2
707 | 513 | 0.048593 | 0.065753 | 0.92735 | 0.91256 | 0.059835 | 0.065753 | 1.223 | 1.1821 |  | 0: 0.075449; 1: 0.10018; 2: 0.8233; 3: 0.26333; 4: 0.571; 5: 0.00597; 6: 0.0081; 7: 0.2711; 8: 0.95769; 9: 0.215; 10: 0.006071; 11: 0.0984; 12: 0.00782; 13: 0.097007; 14: 0.0060104; 15: 0.0028903; 16: 0.0028194; 17: 0.0034489; 18: 0.011978; 19: 0.0010541; 20: 0.0010818; 21: 0.001106; 22: 0.16809; 23: 0.45735; 24: 0.0003521; 25: 3.3011e-05; 26: 4.2065e-05; 27: 0.00015875; 28: 0.048593; 29: 2.0781e-05; 30: 0.97274; 31: 0.97914; 32: 0.97837; 33: 0.97611; 34: 0.97344; 35: 0.97593; 36: 0.9751; 37: 0.97783; 38: 0.97877; 39: 0.97795; 40: 0.97672; 41: 0.97522; 42: 0.0529; 43: 0.98172; 44: 0.97684; 45: 0.97753; 46: 0.96827; 47: 0.80843; 48: 0.20994; 49: 1.1978e-05; 50: 1.5297e-06; 51: 1e-05; 52: 1e-05; 53: 0.00041687; 54: 0.1965; 55: 0.39646; 56: 0.60313; 57: 0.09762; 58: 0.79241; 59: 0.9999; 60: 0.99957; 61: 0.99798; 62: 0.9975; 63: 0.64; 64: 0.781; 65: 0.46286; 66: 0.362; 67: 4.8398e-15; 68: 3.5071e-16; 69: 0.0063737; 70: 0.644; 71: 0.78; 72: 0.533; 73: 0.077; 74: 0.226; 75: 0.313; 76: 0.99; 77: 0.07; 78: 0.944; 79: 0.954; 80: 0.623; 81: 0.01; 82: 0.13; 83: 0.348; 84: 0.96; 85: 0.854; 86: 0.98; 87: 0.9999; 88: 0.9999; 89: 0.02; 90: 0.97; 91: 0.876; 92: 0.847; 93: 0.66; 94: 0.877; 95: 0.824; 96: 0.837; 97: 0.38; 98: 0.44; 99: 0.143; 100: 0.784; 101: 0.003; 102: 0.9999; 103: 0.9999; 104: 0.9999; 105: 0.9999; 106: 0.11668; 108: 0.51019; 109: 0.89448; 110: 0.85656; 111: 0.73034; 112: 0.365; Ti=1: 1; USER 02: 0.01; USER 04: 0.53025; USER 05: 0.7; USER 06: 0.45389; USER 100: 0.2
708 | 514 | 0.048436 | 0.065562 | 0.92689 | 0.91211 | 0.059661 | 0.065562 | 1.2243 | 1.1833 |  | 0: 0.072554; 1: 0.11235; 2: 0.82547; 3: 0.26889; 4: 0.599; 5: 0.00584; 6: 0.00774; 7: 0.2764; 8: 0.957; 9: 0.211; 10: 0.005686; 11: 0.095; 12: 0.00737; 13: 0.094412; 14: 0.005656; 15: 0.0027254; 16: 0.0026613; 17: 0.0032677; 18: 0.011459; 19: 0.00098726; 20: 0.0010113; 21: 0.0010376; 22: 0.16512; 23: 0.45363; 24: 0.0003277; 25: 2.9769e-05; 26: 3.8029e-05; 27: 0.00014543; 28: 0.048436; 29: 1.8764e-05; 30: 0.97261; 31: 0.97903; 32: 0.97825; 33: 0.97594; 34: 0.9733; 35: 0.97572; 36: 0.97492; 37: 0.9777; 38: 0.97863; 39: 0.97783; 40: 0.97661; 41: 0.97511; 42: 0.066371; 43: 0.98171; 44: 0.97688; 45: 0.97766; 46: 0.96957; 47: 0.82381; 48: 0.24133; 49: 1.2691e-05; 50: 1.6457e-06; 51: 1e-05; 52: 1e-05; 53: 0.00043351; 54: 0.19772; 55: 0.39763; 56: 0.60343; 57: 0.09846; 58: 0.79269; 59: 0.9999; 60: 0.99958; 61: 0.99798; 62: 0.99751; 63: 0.636; 64: 0.779; 65: 0.45785; 66: 0.357; 67: 3.4164e-15; 68: 2.3589e-16; 69: 0.0060005; 70: 0.646; 71: 0.8; 72: 0.562; 73: 0.078; 74: 0.224; 75: 0.312; 76: 0.99; 77: 0.07; 78: 0.946; 79: 0.956; 80: 0.622; 81: 0.01; 82: 0.13; 83: 0.352; 84: 0.96; 85: 0.856; 86: 0.98; 87: 0.9999; 88: 0.9999; 89: 0.02; 90: 0.97; 91: 0.874; 92: 0.858; 93: 0.66; 94: 0.878; 95: 0.826; 96: 0.838; 97: 0.38; 98: 0.44; 99: 0.142; 100: 0.786; 101: 0.003; 102: 0.9999; 103: 0.9999; 104: 0.9999; 105: 0.9999; 106: 0.12246; 108: 0.51059; 109: 0.89383; 110: 0.85818; 111: 0.73115; 112: 0.36568; Ti=1: 1; USER 02: 0.01; USER 04: 0.531; USER 05: 0.7; USER 06: 0.44015; USER 100: 0.2
709 | 515 | 0.048291 | 0.065385 | 0.92646 | 0.91169 | 0.059501 | 0.065385 | 1.2255 | 1.1845 |  | 0: 0.070011; 1: 0.12496; 2: 0.82731; 3: 0.274; 4: 0.627; 5: 0.00575; 6: 0.00736; 7: 0.2814; 8: 0.95546; 9: 0.207; 10: 0.005334; 11: 0.092; 12: 0.00692; 13: 0.091906; 14: 0.0053363; 15: 0.0025674; 16: 0.0025094; 17: 0.0030848; 18: 0.010958; 19: 0.00091993; 20: 0.00094406; 21: 0.00097186; 22: 0.16225; 23: 0.45058; 24: 0.00030459; 25: 2.6917e-05; 26: 3.4705e-05; 27: 0.00013386; 28: 0.048291; 29: 1.6963e-05; 30: 0.97249; 31: 0.97888; 32: 0.97816; 33: 0.97581; 34: 0.97313; 35: 0.97563; 36: 0.97477; 37: 0.97758; 38: 0.97854; 39: 0.97771; 40: 0.97652; 41: 0.97499; 42: 0.082012; 43: 0.98169; 44: 0.97691; 45: 0.97778; 46: 0.97067; 47: 0.83771; 48: 0.27519; 49: 1.3361e-05; 50: 1.7827e-06; 51: 1e-05; 52: 1e-05; 53: 0.00044668; 54: 0.19889; 55: 0.39876; 56: 0.60362; 57: 0.09924; 58: 0.79289; 59: 0.9999; 60: 0.99958; 61: 0.99799; 62: 0.99753; 63: 0.632; 64: 0.7763; 65: 0.45336; 66: 0.352; 67: 2.4595e-15; 68: 1.6412e-16; 69: 0.0056479; 70: 0.648; 71: 0.82; 72: 0.591; 73: 0.079; 74: 0.222; 75: 0.311; 76: 0.99; 77: 0.07; 78: 0.948; 79: 0.958; 80: 0.621; 81: 0.01; 82: 0.13; 83: 0.356; 84: 0.96; 85: 0.858; 86: 0.98; 87: 0.9999; 88: 0.9999; 89: 0.02; 90: 0.97; 91: 0.872; 92: 0.869; 93: 0.66; 94: 0.879; 95: 0.828; 96: 0.839; 97: 0.38; 98: 0.44; 99: 0.141; 100: 0.788; 101: 0.003; 102: 0.9999; 103: 0.9999; 104: 0.9999; 105: 0.9999; 106: 0.13523; 108: 0.51024; 109: 0.89307; 110: 0.85751; 111: 0.73097; 112: 0.36615; Ti=1: 1; USER 02: 0.01; USER 04: 0.53175; USER 05: 0.7; USER 06: 0.42641; USER 100: 0.2
710 | 516 | 0.048159 | 0.065224 | 0.92607 | 0.91132 | 0.059354 | 0.065224 | 1.2265 | 1.1856 |  | 0: 0.067476; 1: 0.1395; 2: 0.829; 3: 0.278; 4: 0.655; 5: 0.00562; 6: 0.00699; 7: 0.286; 8: 0.95288; 9: 0.203; 10: 0.005032; 11: 0.089; 12: 0.00653; 13: 0.089436; 14: 0.0050562; 15: 0.0024211; 16: 0.0023691; 17: 0.0029311; 18: 0.01049; 19: 0.00085568; 20: 0.00088007; 21: 0.00090547; 22: 0.15939; 23: 0.44709; 24: 0.00027983; 25: 2.4283e-05; 26: 3.1137e-05; 27: 0.00012388; 28: 0.048159; 29: 1.529e-05; 30: 0.97233; 31: 0.97876; 32: 0.97802; 33: 0.97568; 34: 0.97295; 35: 0.97542; 36: 0.9746; 37: 0.97744; 38: 0.97842; 39: 0.97762; 40: 0.9764; 41: 0.97485; 42: 0.098956; 43: 0.98166; 44: 0.97692; 45: 0.97789; 46: 0.97186; 47: 0.85081; 48: 0.31102; 49: 1.4217e-05; 50: 1.9437e-06; 51: 1e-05; 52: 1e-05; 53: 0.00046238; 54: 0.20001; 55: 0.39998; 56: 0.60381; 57: 0.1; 58: 0.793; 59: 0.9999; 60: 0.9996; 61: 0.998; 62: 0.99754; 63: 0.628; 64: 0.774; 65: 0.44824; 66: 0.347; 67: 1.7847e-15; 68: 1.1524e-16; 69: 0.0053179; 70: 0.65; 71: 0.84; 72: 0.62; 73: 0.08; 74: 0.22; 75: 0.31; 76: 0.99; 77: 0.07; 78: 0.95; 79: 0.96; 80: 0.62; 81: 0.01; 82: 0.13; 83: 0.36; 84: 0.96; 85: 0.86; 86: 0.98; 87: 0.9999; 88: 0.9999; 89: 0.02; 90: 0.97; 91: 0.87; 92: 0.88; 93: 0.66; 94: 0.88; 95: 0.83; 96: 0.84; 97: 0.38; 98: 0.44; 99: 0.14; 100: 0.79; 101: 0.003; 102: 0.9999; 103: 0.9999; 104: 0.9999; 105: 0.9999; 106: 0.14824; 108: 0.50968; 109: 0.8922; 110: 0.85365; 111: 0.73001; 112: 0.36692; Ti=1: 1; USER 01: 0.0021; USER 02: 0.01; USER 04: 0.5325; USER 05: 0.7; USER 06: 0.41267; USER 100: 0.2
711 | 517 | 0.047996 | 0.065026 | 0.92558 | 0.91085 | 0.059173 | 0.065026 | 1.2279 | 1.1869 |  | 0: 0.06495; 1: 0.15255; 2: 0.83045; 3: 0.28161; 4: 0.677; 5: 0.00553; 6: 0.0066; 7: 0.2902; 8: 0.95014; 9: 0.199; 10: 0.004706; 11: 0.086; 12: 0.00616; 13: 0.087024; 14: 0.004758; 15: 0.0022859; 16: 0.0022342; 17: 0.0027749; 18: 0.01007; 19: 0.00080342; 20: 0.00082415; 21: 0.0008486; 22: 0.15664; 23: 0.44326; 24: 0.00026114; 25: 2.1912e-05; 26: 2.862e-05; 27: 0.00011345; 28: 0.047996; 29: 1.3681e-05; 30: 0.97215; 31: 0.97861; 32: 0.97789; 33: 0.97553; 34: 0.97283; 35: 0.97532; 36: 0.97442; 37: 0.9773; 38: 0.97828; 39: 0.97751; 40: 0.97629; 41: 0.97471; 42: 0.11821; 43: 0.98163; 44: 0.97693; 45: 0.97798; 46: 0.9728; 47: 0.86202; 48: 0.34705; 49: 1.5115e-05; 50: 2.1e-06; 51: 1e-05; 52: 1e-05; 53: 0.00047643; 54: 0.20105; 55: 0.40107; 56: 0.604; 57: 0.10081; 58: 0.79291; 59: 0.9999; 60: 0.9996; 61: 0.99801; 62: 0.99755; 63: 0.624; 64: 0.7714; 65: 0.44398; 66: 0.342; 67: 1.2977e-15; 68: 8.0147e-17; 69: 0.0050136; 70: 0.653; 71: 0.85; 72: 0.64; 73: 0.081; 74: 0.219; 75: 0.309; 76: 0.989; 77: 0.07; 78: 0.951; 79: 0.961; 80: 0.619; 81: 0.01; 82: 0.129; 83: 0.361; 84: 0.961; 85: 0.862; 86: 0.98; 87: 0.9999; 88: 0.9999; 89: 0.02; 90: 0.97; 91: 0.869; 92: 0.886; 93: 0.66; 94: 0.882; 95: 0.831; 96: 0.841; 97: 0.381; 98: 0.44; 99: 0.14; 100: 0.791; 101: 0.0029; 102: 0.9999; 103: 0.9999; 104: 0.9999; 105: 0.9999; 106: 0.16138; 108: 0.50829; 109: 0.89165; 110: 0.84889; 111: 0.72837; 112: 0.36724; Ti=1: 1; USER 02: 0.01; USER 04: 0.53325; USER 05: 0.7; USER 06: 0.39982; USER 100: 0.2
712 | 518 | 0.047832 | 0.064826 | 0.92509 | 0.91037 | 0.058991 | 0.064826 | 1.2292 | 1.1883 |  | 0: 0.062937; 1: 0.1659; 2: 0.83171; 3: 0.28435; 4: 0.7014; 5: 0.005445; 6: 0.00626; 7: 0.2943; 8: 0.94485; 9: 0.1955; 10: 0.004413; 11: 0.0836; 12: 0.00581; 13: 0.084673; 14: 0.0044966; 15: 0.0021656; 16: 0.0021098; 17: 0.0026241; 18: 0.0096208; 19: 0.00075041; 20: 0.00077079; 21: 0.00079408; 22: 0.15389; 23: 0.44023; 24: 0.00024252; 25: 1.9725e-05; 26: 2.5849e-05; 27: 0.00010535; 28: 0.047832; 29: 1.2198e-05; 30: 0.972; 31: 0.9785; 32: 0.97776; 33: 0.97539; 34: 0.97266; 35: 0.97515; 36: 0.97427; 37: 0.97717; 38: 0.97818; 39: 0.97742; 40: 0.97616; 41: 0.97459; 42: 0.13949; 43: 0.98159; 44: 0.97693; 45: 0.97806; 46: 0.9736; 47: 0.87248; 48: 0.38549; 49: 1.6057e-05; 50: 2.2832e-06; 51: 1e-05; 52: 1e-05; 53: 0.00049091; 54: 0.20213; 55: 0.40212; 56: 0.6041; 57: 0.10158; 58: 0.79275; 59: 0.9999; 60: 0.99961; 61: 0.99802; 62: 0.99756; 63: 0.621; 64: 0.7687; 65: 0.4386; 66: 0.337; 67: 9.3715e-16; 68: 5.5696e-17; 69: 0.0047099; 70: 0.656; 71: 0.86; 72: 0.66; 73: 0.082; 74: 0.218; 75: 0.308; 76: 0.988; 77: 0.07; 78: 0.952; 79: 0.962; 80: 0.618; 81: 0.01; 82: 0.128; 83: 0.362; 84: 0.962; 85: 0.864; 86: 0.98; 87: 0.9999; 88: 0.9999; 89: 0.02; 90: 0.97; 91: 0.868; 92: 0.892; 93: 0.66; 94: 0.884; 95: 0.832; 96: 0.842; 97: 0.382; 98: 0.44; 99: 0.14; 100: 0.792; 101: 0.0028; 102: 0.9999; 103: 0.9999; 104: 0.9999; 105: 0.9999; 106: 0.17444; 108: 0.50717; 109: 0.89089; 110: 0.84171; 111: 0.72578; 112: 0.36751; Ti=1: 1; USER 02: 0.01; USER 04: 0.534; USER 05: 0.7; USER 06: 0.38696; USER 100: 0.2
713 | 519 | 0.047669 | 0.064627 | 0.9246 | 0.9099 | 0.05881 | 0.064627 | 1.2305 | 1.1896 |  | 0: 0.060762; 1: 0.1793; 2: 0.83275; 3: 0.28651; 4: 0.7241; 5: 0.00534; 6: 0.00591; 7: 0.2979; 8: 0.9389; 9: 0.192; 10: 0.004119; 11: 0.081; 12: 0.00551; 13: 0.08243; 14: 0.0042405; 15: 0.0020454; 16: 0.0019902; 17: 0.0024922; 18: 0.0091436; 19: 0.000697; 20: 0.0007199; 21: 0.00074788; 22: 0.15144; 23: 0.43697; 24: 0.00022656; 25: 1.7861e-05; 26: 2.3614e-05; 27: 9.5966e-05; 28: 0.047669; 29: 1.1037e-05; 30: 0.97187; 31: 0.97836; 32: 0.97764; 33: 0.97524; 34: 0.97247; 35: 0.975; 36: 0.97406; 37: 0.97698; 38: 0.97804; 39: 0.9773; 40: 0.97606; 41: 0.97441; 42: 0.1623; 43: 0.98156; 44: 0.97693; 45: 0.97812; 46: 0.97434; 47: 0.88239; 48: 0.42384; 49: 1.723e-05; 50: 2.479e-06; 51: 1e-05; 52: 1e-05; 53: 0.00050582; 54: 0.20316; 55: 0.40308; 56: 0.6042; 57: 0.10242; 58: 0.79249; 59: 0.9999; 60: 0.99962; 61: 0.99803; 62: 0.99757; 63: 0.617; 64: 0.7662; 65: 0.43358; 66: 0.3325; 67: 7.1149e-16; 68: 3.8425e-17; 69: 0.0044338; 70: 0.659; 71: 0.87; 72: 0.68; 73: 0.083; 74: 0.217; 75: 0.307; 76: 0.987; 77: 0.07; 78: 0.953; 79: 0.963; 80: 0.617; 81: 0.01; 82: 0.127; 83: 0.363; 84: 0.963; 85: 0.866; 86: 0.98; 87: 0.9999; 88: 0.9999; 89: 0.02; 90: 0.97; 91: 0.867; 92: 0.898; 93: 0.66; 94: 0.886; 95: 0.833; 96: 0.843; 97: 0.383; 98: 0.44; 99: 0.14; 100: 0.793; 101: 0.0027; 102: 0.9999; 103: 0.9999; 104: 0.9999; 105: 0.9999; 106: 0.18698; 108: 0.50644; 109: 0.89012; 110: 0.83234; 111: 0.72248; 112: 0.36763; Ti=1: 1; USER 02: 0.01; USER 04: 0.53475; USER 05: 0.7; USER 06: 0.37411; USER 100: 0.2
714 | 520 | 0.047518 | 0.064442 | 0.92415 | 0.90946 | 0.058643 | 0.064442 | 1.2318 | 1.1908 |  | 0: 0.058763; 1: 0.19266; 2: 0.83355; 3: 0.28812; 4: 0.7443; 5: 0.005246; 6: 0.00556; 7: 0.3011; 8: 0.9328; 9: 0.1886; 10: 0.003843; 11: 0.0786; 12: 0.00521; 13: 0.080176; 14: 0.0039903; 15: 0.0019345; 16: 0.00188; 17: 0.0023645; 18: 0.008803; 19: 0.00065399; 20: 0.00067359; 21: 0.00069764; 22: 0.1489; 23: 0.4336; 24: 0.00020984; 25: 1.6137e-05; 26: 2.1504e-05; 27: 8.7913e-05; 28: 0.047518; 29: 9.9589e-06; 30: 0.97174; 31: 0.97824; 32: 0.97752; 33: 0.97509; 34: 0.97233; 35: 0.97483; 36: 0.9739; 37: 0.97691; 38: 0.97792; 39: 0.97721; 40: 0.97593; 41: 0.97428; 42: 0.18649; 43: 0.98152; 44: 0.97692; 45: 0.97817; 46: 0.97502; 47: 0.89118; 48: 0.46104; 49: 1.8567e-05; 50: 2.6879e-06; 51: 1e-05; 52: 1e-05; 53: 0.00052119; 54: 0.20415; 55: 0.40396; 56: 0.60422; 57: 0.10319; 58: 0.79223; 59: 0.9999; 60: 0.99962; 61: 0.99804; 62: 0.99758; 63: 0.614; 64: 0.7636; 65: 0.42859; 66: 0.328; 67: 5.2168e-16; 68: 2.6119e-17; 69: 0.0041819; 70: 0.662; 71: 0.88; 72: 0.7; 73: 0.084; 74: 0.216; 75: 0.306; 76: 0.986; 77: 0.07; 78: 0.954; 79: 0.964; 80: 0.616; 81: 0.01; 82: 0.126; 83: 0.364; 84: 0.964; 85: 0.868; 86: 0.98; 87: 0.9999; 88: 0.9999; 89: 0.02; 90: 0.97; 91: 0.866; 92: 0.904; 93: 0.66; 94: 0.888; 95: 0.834; 96: 0.844; 97: 0.384; 98: 0.44; 99: 0.14; 100: 0.794; 101: 0.0026; 102: 0.9999; 103: 0.9999; 104: 0.9999; 105: 0.9999; 106: 0.19944; 108: 0.50498; 109: 0.88969; 110: 0.82041; 111: 0.71836; 112: 0.36744; Ti=1: 1; USER 02: 0.01; USER 04: 0.5355; USER 05: 0.7; USER 06: 0.36126; USER 100: 0.2
715 | 521 | 0.047386 | 0.064281 | 0.92375 | 0.90908 | 0.058496 | 0.064281 | 1.2329 | 1.1919 |  | 0: 0.056603; 1: 0.20598; 2: 0.834; 3: 0.28915; 4: 0.764; 5: 0.005157; 6: 0.00528; 7: 0.304; 8: 0.92404; 9: 0.185; 10: 0.003583; 11: 0.076; 12: 0.00493; 13: 0.078011; 14: 0.0037652; 15: 0.0018237; 16: 0.0017742; 17: 0.0022346; 18: 0.0084781; 19: 0.00061275; 20: 0.00062941; 21: 0.00065794; 22: 0.14637; 23: 0.43035; 24: 0.0001926; 25: 1.4588e-05; 26: 1.9517e-05; 27: 8.1045e-05; 28: 0.047386; 29: 9.0467e-06; 30: 0.9716; 31: 0.97811; 32: 0.9774; 33: 0.97496; 34: 0.97217; 35: 0.97468; 36: 0.97371; 37: 0.97675; 38: 0.97776; 39: 0.97707; 40: 0.9758; 41: 0.97412; 42: 0.21257; 43: 0.98147; 44: 0.9769; 45: 0.9782; 46: 0.97581; 47: 0.89921; 48: 0.49852; 49: 1.9984e-05; 50: 2.9315e-06; 51: 1e-05; 52: 1e-05; 53: 0.00053703; 54: 0.20506; 55: 0.40475; 56: 0.60425; 57: 0.10407; 58: 0.792; 59: 0.9999; 60: 0.99963; 61: 0.99805; 62: 0.99759; 63: 0.61; 64: 0.761; 65: 0.42269; 66: 0.323; 67: 3.7333e-16; 68: 1.7591e-17; 69: 0.0039214; 70: 0.665; 71: 0.89; 72: 0.72; 73: 0.085; 74: 0.215; 75: 0.305; 76: 0.985; 77: 0.07; 78: 0.955; 79: 0.965; 80: 0.615; 81: 0.01; 82: 0.125; 83: 0.365; 84: 0.965; 85: 0.87; 86: 0.98; 87: 0.9999; 88: 0.9999; 89: 0.02; 90: 0.97; 91: 0.865; 92: 0.91; 93: 0.66; 94: 0.89; 95: 0.835; 96: 0.845; 97: 0.385; 98: 0.44; 99: 0.14; 100: 0.795; 101: 0.0025; 102: 0.9999; 103: 0.9999; 104: 0.9999; 105: 0.9999; 106: 0.21245; 108: 0.50311; 109: 0.88904; 110: 0.80516; 111: 0.71351; 112: 0.36721; Ti=1: 1; USER 01: 0.0015; USER 02: 0.01; USER 04: 0.53625; USER 05: 0.7; USER 06: 0.3484; USER 100: 0.2
716 | 522 | 0.047286 | 0.064159 | 0.92345 | 0.90879 | 0.058385 | 0.064159 | 1.2337 | 1.1927 |  | 0: 0.054619; 1: 0.21914; 2: 0.83409; 3: 0.28915; 4: 0.7817; 5: 0.005058; 6: 0.00502; 7: 0.3065; 8: 0.91467; 9: 0.1815; 10: 0.003357; 11: 0.0736; 12: 0.00465; 13: 0.075891; 14: 0.003545; 15: 0.0017216; 16: 0.0016768; 17: 0.0021155; 18: 0.0081532; 19: 0.00057084; 20: 0.00058732; 21: 0.00061972; 22: 0.14384; 23: 0.4271; 24: 0.00017918; 25: 1.3157e-05; 26: 1.765e-05; 27: 7.5236e-05; 28: 0.047286; 29: 8.1966e-06; 30: 0.97137; 31: 0.97795; 32: 0.97723; 33: 0.97479; 34: 0.972; 35: 0.97453; 36: 0.97354; 37: 0.9766; 38: 0.97766; 39: 0.97697; 40: 0.9757; 41: 0.97398; 42: 0.23959; 43: 0.98142; 44: 0.97688; 45: 0.97823; 46: 0.97645; 47: 0.9063; 48: 0.53565; 49: 2.1707e-05; 50: 3.1699e-06; 51: 1e-05; 52: 1e-05; 53: 0.00055463; 54: 0.20591; 55: 0.40559; 56: 0.60416; 57: 0.10466; 58: 0.79182; 59: 0.9999; 60: 0.99964; 61: 0.99806; 62: 0.9976; 63: 0.6064; 64: 0.759; 65: 0.41872; 66: 0.318; 67: 2.6343e-16; 68: 1.2457e-17; 69: 0.0036783; 70: 0.668; 71: 0.9; 72: 0.74; 73: 0.086; 74: 0.214; 75: 0.304; 76: 0.984; 77: 0.07; 78: 0.956; 79: 0.966; 80: 0.614; 81: 0.01; 82: 0.124; 83: 0.366; 84: 0.966; 85: 0.872; 86: 0.98; 87: 0.9999; 88: 0.9999; 89: 0.02; 90: 0.97; 91: 0.864; 92: 0.916; 93: 0.66; 94: 0.892; 95: 0.836; 96: 0.846; 97: 0.386; 98: 0.44; 99: 0.14; 100: 0.796; 101: 0.0024; 102: 0.9999; 103: 0.9999; 104: 0.9999; 105: 0.9999; 106: 0.22473; 108: 0.50093; 109: 0.88838; 110: 0.78658; 111: 0.70813; 112: 0.36661; Ti=1: 1; USER 02: 0.01; USER 04: 0.537; USER 05: 0.7; USER 06: 0.33469; USER 100: 0.2
717 | 523 | 0.0472 | 0.064054 | 0.92319 | 0.90854 | 0.058289 | 0.064054 | 1.2344 | 1.1935 |  | 0: 0.052476; 1: 0.23193; 2: 0.83384; 3: 0.2884; 4: 0.8007; 5: 0.00496; 6: 0.00474; 7: 0.3089; 8: 0.90255; 9: 0.178; 10: 0.003123; 11: 0.071; 12: 0.00441; 13: 0.07384; 14: 0.0033472; 15: 0.0016275; 16: 0.0015831; 17: 0.0020063; 18: 0.0078153; 19: 0.00053546; 20: 0.00055098; 21: 0.00057782; 22: 0.14142; 23: 0.4243; 24: 0.00016712; 25: 1.191e-05; 26: 1.6184e-05; 27: 6.9027e-05; 28: 0.0472; 29: 7.368e-06; 30: 0.97123; 31: 0.97785; 32: 0.97712; 33: 0.97464; 34: 0.97188; 35: 0.97438; 36: 0.97338; 37: 0.97645; 38: 0.97752; 39: 0.97686; 40: 0.97557; 41: 0.97384; 42: 0.26761; 43: 0.98136; 44: 0.97685; 45: 0.97824; 46: 0.97714; 47: 0.91305; 48: 0.57024; 49: 2.3662e-05; 50: 3.4474e-06; 51: 1e-05; 52: 1e-05; 53: 0.00056885; 54: 0.20677; 55: 0.40626; 56: 0.60404; 57: 0.10536; 58: 0.79164; 59: 0.9999; 60: 0.99965; 61: 0.99806; 62: 0.99761; 63: 0.603; 64: 0.7563; 65: 0.4151; 66: 0.313; 67: 1.8581e-16; 68: 8.4987e-18; 69: 0.0034712; 70: 0.671; 71: 0.91; 72: 0.76; 73: 0.087; 74: 0.213; 75: 0.303; 76: 0.983; 77: 0.07; 78: 0.957; 79: 0.967; 80: 0.613; 81: 0.01; 82: 0.123; 83: 0.367; 84: 0.967; 85: 0.874; 86: 0.98; 87: 0.9999; 88: 0.9999; 89: 0.02; 90: 0.97; 91: 0.863; 92: 0.922; 93: 0.66; 94: 0.894; 95: 0.837; 96: 0.847; 97: 0.387; 98: 0.44; 99: 0.14; 100: 0.797; 101: 0.0023; 102: 0.9999; 103: 0.9999; 104: 0.9999; 105: 0.9999; 106: 0.23669; 108: 0.49879; 109: 0.88762; 110: 0.76441; 111: 0.70136; 112: 0.36632; Ti=1: 1; USER 02: 0.01; USER 04: 0.53775; USER 05: 0.7; USER 06: 0.32097; USER 100: 0.2
718 | 524 | 0.047116 | 0.063952 | 0.92294 | 0.9083 | 0.058196 | 0.063952 | 1.2351 | 1.1941 |  | 0: 0.050425; 1: 0.24458; 2: 0.83347; 3: 0.28708; 4: 0.8167; 5: 0.004874; 6: 0.00445; 7: 0.31067; 8: 0.88826; 9: 0.1746; 10: 0.00293; 11: 0.0685; 12: 0.00418; 13: 0.071803; 14: 0.0031533; 15: 0.0015409; 16: 0.0014971; 17: 0.0019008; 18: 0.0074786; 19: 0.00050375; 20: 0.00051626; 21: 0.00054022; 22: 0.139; 23: 0.42128; 24: 0.00015383; 25: 1.0758e-05; 26: 1.4796e-05; 27: 6.3791e-05; 28: 0.047116; 29: 6.6018e-06; 30: 0.97107; 31: 0.9777; 32: 0.97698; 33: 0.97448; 34: 0.97171; 35: 0.97424; 36: 0.97321; 37: 0.9763; 38: 0.97742; 39: 0.97674; 40: 0.97545; 41: 0.9737; 42: 0.29745; 43: 0.98129; 44: 0.97683; 45: 0.97826; 46: 0.97775; 47: 0.91888; 48: 0.60388; 49: 2.5881e-05; 50: 3.7439e-06; 51: 1e-05; 52: 1e-05; 53: 0.00058614; 54: 0.20762; 55: 0.40685; 56: 0.60387; 57: 0.10605; 58: 0.79148; 59: 0.9999; 60: 0.99965; 61: 0.99807; 62: 0.99762; 63: 0.599; 64: 0.7546; 65: 0.40961; 66: 0.3085; 67: 1.3061e-16; 68: 6.0342e-18; 69: 0.0032573; 70: 0.674; 71: 0.92; 72: 0.78; 73: 0.088; 74: 0.212; 75: 0.302; 76: 0.982; 77: 0.07; 78: 0.958; 79: 0.968; 80: 0.612; 81: 0.01; 82: 0.122; 83: 0.368; 84: 0.968; 85: 0.876; 86: 0.98; 87: 0.9999; 88: 0.9999; 89: 0.02; 90: 0.97; 91: 0.862; 92: 0.928; 93: 0.66; 94: 0.896; 95: 0.838; 96: 0.848; 97: 0.388; 98: 0.44; 99: 0.14; 100: 0.798; 101: 0.0022; 102: 0.9999; 103: 0.9999; 104: 0.9999; 105: 0.9999; 106: 0.24824; 108: 0.49634; 109: 0.88686; 110: 0.73959; 111: 0.69288; 112: 0.3654; Ti=1: 1; USER 02: 0.01; USER 04: 0.5385; USER 05: 0.4; USER 06: 0.30725; USER 100: 0.2
719 | 525 | 0.047047 | 0.063867 | 0.92273 | 0.90809 | 0.058119 | 0.063867 | 1.2357 | 1.1947 |  | 0: 0.048463; 1: 0.25675; 2: 0.83275; 3: 0.28538; 4: 0.832; 5: 0.004785; 6: 0.00422; 7: 0.3124; 8: 0.87137; 9: 0.171; 10: 0.002737; 11: 0.0661; 12: 0.00396; 13: 0.069868; 14: 0.0029793; 15: 0.0014612; 16: 0.0014144; 17: 0.0017988; 18: 0.0071434; 19: 0.00046693; 20: 0.00048311; 21: 0.00050659; 22: 0.13639; 23: 0.41726; 24: 0.0001425; 25: 9.7245e-06; 26: 1.3486e-05; 27: 5.8212e-05; 28: 0.047047; 29: 5.9274e-06; 30: 0.97091; 31: 0.97756; 32: 0.97685; 33: 0.97437; 34: 0.97158; 35: 0.97407; 36: 0.97304; 37: 0.97613; 38: 0.97726; 39: 0.97666; 40: 0.9753; 41: 0.97355; 42: 0.32723; 43: 0.98123; 44: 0.97679; 45: 0.97827; 46: 0.9783; 47: 0.92474; 48: 0.63688; 49: 2.8535e-05; 50: 4.0876e-06; 51: 1e-05; 52: 1e-05; 53: 0.00060256; 54: 0.20848; 55: 0.40739; 56: 0.60368; 57: 0.10675; 58: 0.79126; 59: 0.9999; 60: 0.99966; 61: 0.99808; 62: 0.99763; 63: 0.5953; 64: 0.7523; 65: 0.40417; 66: 0.304; 67: 9.7104e-17; 68: 4.1016e-18; 69: 0.0030681; 70: 0.677; 71: 0.93; 72: 0.8; 73: 0.089; 74: 0.211; 75: 0.301; 76: 0.981; 77: 0.07; 78: 0.959; 79: 0.969; 80: 0.611; 81: 0.01; 82: 0.121; 83: 0.369; 84: 0.969; 85: 0.878; 86: 0.98; 87: 0.9999; 88: 0.9999; 89: 0.02; 90: 0.97; 91: 0.861; 92: 0.934; 93: 0.66; 94: 0.898; 95: 0.839; 96: 0.849; 97: 0.389; 98: 0.44; 99: 0.14; 100: 0.799; 101: 0.0021; 102: 0.9999; 103: 0.9999; 104: 0.9999; 105: 0.9999; 106: 0.25937; 108: 0.49261; 109: 0.88598; 110: 0.71095; 111: 0.68222; 112: 0.36416; Ti=1: 1; USER 02: 0.01; USER 04: 0.53925; USER 05: 0.4; USER 06: 0.29354; USER 100: 0.2
720 | 526 | 0.046953 | 0.063752 | 0.92245 | 0.90782 | 0.058015 | 0.063752 | 1.2365 | 1.1955 |  | 0: 0.046753; 1: 0.26856; 2: 0.832; 3: 0.283; 4: 0.846; 5: 0.00471; 6: 0.004; 7: 0.314; 8: 0.85025; 9: 0.168; 10: 0.002553; 11: 0.064; 12: 0.00374; 13: 0.067972; 14: 0.0028086; 15: 0.0013777; 16: 0.0013348; 17: 0.0017004; 18: 0.0068641; 19: 0.00043594; 20: 0.00045311; 21: 0.00047432; 22: 0.13398; 23: 0.41402; 24: 0.00013181; 25: 8.7704e-06; 26: 1.2251e-05; 27: 5.4095e-05; 28: 0.046953; 29: 5.3043e-06; 30: 0.97078; 31: 0.97744; 32: 0.97669; 33: 0.9742; 34: 0.97141; 35: 0.97386; 36: 0.97288; 37: 0.97598; 38: 0.97714; 39: 0.97654; 40: 0.97519; 41: 0.97339; 42: 0.35709; 43: 0.98115; 44: 0.97676; 45: 0.97827; 46: 0.97881; 47: 0.92947; 48: 0.66647; 49: 3.1547e-05; 50: 4.4268e-06; 51: 1e-05; 52: 1e-05; 53: 0.00061518; 54: 0.20938; 55: 0.40798; 56: 0.60351; 57: 0.10737; 58: 0.791; 59: 0.9999; 60: 0.99967; 61: 0.99809; 62: 0.99764; 63: 0.5921; 64: 0.7499; 65: 0.39893; 66: 0.299; 67: 7.0056e-17; 68: 2.7861e-18; 69: 0.0028778; 70: 0.68; 71: 0.94; 72: 0.82; 73: 0.09; 74: 0.21; 75: 0.3; 76: 0.98; 77: 0.07; 78: 0.96; 79: 0.97; 80: 0.61; 81: 0.01; 82: 0.12; 83: 0.37; 84: 0.97; 85: 0.88; 86: 0.98; 87: 0.9999; 88: 0.9999; 89: 0.02; 90: 0.97; 91: 0.86; 92: 0.94; 93: 0.66; 94: 0.9; 95: 0.84; 96: 0.85; 97: 0.39; 98: 0.44; 99: 0.14; 100: 0.8; 101: 0.002; 102: 0.9999; 103: 0.9999; 104: 0.9999; 105: 0.9999; 106: 0.27008; 108: 0.48881; 109: 0.88555; 110: 0.67661; 111: 0.67012; 112: 0.36284; Ti=1: 1; USER 01: 0.001; USER 02: 0.01; USER 04: 0.54; USER 05: 0.4; USER 06: 0.27982; USER 100: 0.2
721 | 527 | 0.046859 | 0.063638 | 0.92216 | 0.90754 | 0.05791 | 0.063638 | 1.2372 | 1.1963 |  | 0: 0.045131; 1: 0.2799; 2: 0.83112; 3: 0.28039; 4: 0.8596; 5: 0.00462; 6: 0.00379; 7: 0.3153; 8: 0.82403; 9: 0.165; 10: 0.002377; 11: 0.062; 12: 0.00354; 13: 0.06612; 14: 0.0026463; 15: 0.0012976; 16: 0.001262; 17: 0.0016157; 18: 0.0065614; 19: 0.00040826; 20: 0.0004229; 21: 0.00044557; 22: 0.13197; 23: 0.41135; 24: 0.00012224; 25: 7.9437e-06; 26: 1.109e-05; 27: 4.9623e-05; 28: 0.046859; 29: 4.8133e-06; 30: 0.9706; 31: 0.97729; 32: 0.97657; 33: 0.97405; 34: 0.97127; 35: 0.97367; 36: 0.97269; 37: 0.97581; 38: 0.97705; 39: 0.9764; 40: 0.97504; 41: 0.97324; 42: 0.38687; 43: 0.98105; 44: 0.97672; 45: 0.97826; 46: 0.97923; 47: 0.93395; 48: 0.69437; 49: 3.5126e-05; 50: 4.8191e-06; 51: 1e-05; 52: 1e-05; 53: 0.00063387; 54: 0.21023; 55: 0.4084; 56: 0.60332; 57: 0.10799; 58: 0.7907; 59: 0.9999; 60: 0.99968; 61: 0.9981; 62: 0.99765; 63: 0.5877; 64: 0.7474; 65: 0.39449; 66: 0.295; 67: 4.9162e-17; 68: 1.8667e-18; 69: 0.002703; 70: 0.682; 71: 0.944; 72: 0.831; 73: 0.09; 74: 0.209; 75: 0.299; 76: 0.965; 77: 0.069; 78: 0.96; 79: 0.97; 80: 0.61; 81: 0.01; 82: 0.12; 83: 0.37; 84: 0.97; 85: 0.882; 86: 0.981; 87: 0.9999; 88: 0.9999; 89: 0.02; 90: 0.97; 91: 0.858; 92: 0.943; 93: 0.659; 94: 0.901; 95: 0.841; 96: 0.851; 97: 0.391; 98: 0.441; 99: 0.14; 100: 0.801; 101: 0.002; 102: 0.9999; 103: 0.9999; 104: 0.9999; 105: 0.9999; 106: 0.2809; 108: 0.485; 109: 0.885; 110: 0.63726; 111: 0.65608; 112: 0.36087; Ti=1: 1; USER 02: 0.01; USER 04: 0.54075; USER 05: 0.4; USER 06: 0.26485; USER 100: 0.2
722 | 528 | 0.046739 | 0.063491 | 0.9218 | 0.90719 | 0.057777 | 0.063491 | 1.2382 | 1.1973 |  | 0: 0.043514; 1: 0.29077; 2: 0.83; 3: 0.27709; 4: 0.8706; 5: 0.004539; 6: 0.00359; 7: 0.31656; 8: 0.79261; 9: 0.162; 10: 0.002235; 11: 0.06; 12: 0.00335; 13: 0.064309; 14: 0.002492; 15: 0.0012272; 16: 0.0011919; 17: 0.0015388; 18: 0.0062721; 19: 0.00038361; 20: 0.0003971; 21: 0.00041589; 22: 0.12966; 23: 0.40811; 24: 0.00011468; 25: 7.179e-06; 26: 1.0213e-05; 27: 4.591e-05; 28: 0.046739; 29: 4.3561e-06; 30: 0.97044; 31: 0.97717; 32: 0.97646; 33: 0.9739; 34: 0.9711; 35: 0.9735; 36: 0.97254; 37: 0.97566; 38: 0.97688; 39: 0.9763; 40: 0.97489; 41: 0.97312; 42: 0.41665; 43: 0.98096; 44: 0.97667; 45: 0.97825; 46: 0.97962; 47: 0.93732; 48: 0.72094; 49: 3.9371e-05; 50: 5.2386e-06; 51: 1e-05; 52: 1e-05; 53: 0.00064863; 54: 0.21104; 55: 0.40882; 56: 0.60307; 57: 0.10862; 58: 0.79032; 59: 0.9999; 60: 0.99968; 61: 0.9981; 62: 0.99766; 63: 0.5834; 64: 0.745; 65: 0.38992; 66: 0.29; 67: 3.5347e-17; 68: 1.2841e-18; 69: 0.0025455; 70: 0.684; 71: 0.948; 72: 0.842; 73: 0.09; 74: 0.208; 75: 0.298; 76: 0.95; 77: 0.068; 78: 0.96; 79: 0.97; 80: 0.61; 81: 0.01; 82: 0.12; 83: 0.37; 84: 0.97; 85: 0.884; 86: 0.982; 87: 0.9999; 88: 0.9999; 89: 0.02; 90: 0.97; 91: 0.856; 92: 0.946; 93: 0.658; 94: 0.902; 95: 0.842; 96: 0.852; 97: 0.392; 98: 0.442; 99: 0.14; 100: 0.802; 101: 0.002; 102: 0.9999; 103: 0.9999; 104: 0.9999; 105: 0.9999; 106: 0.2912; 108: 0.48066; 109: 0.88435; 110: 0.58985; 111: 0.63938; 112: 0.35824; Ti=1: 1; USER 02: 0.01; USER 04: 0.5415; USER 05: 0.4; USER 06: 0.24987; USER 100: 0.2
723 | 529 | 0.046632 | 0.06336 | 0.92148 | 0.90688 | 0.057658 | 0.06336 | 1.2391 | 1.1982 |  | 0: 0.041904; 1: 0.3014; 2: 0.82869; 3: 0.27332; 4: 0.8823; 5: 0.00446; 6: 0.00339; 7: 0.31754; 8: 0.75234; 9: 0.159; 10: 0.002084; 11: 0.058; 12: 0.00316; 13: 0.062588; 14: 0.0023537; 15: 0.0011597; 16: 0.0011279; 17: 0.0014545; 18: 0.0060244; 19: 0.00035995; 20: 0.00037101; 21: 0.00039348; 22: 0.12747; 23: 0.40499; 24: 0.00010606; 25: 6.5181e-06; 26: 9.1799e-06; 27: 4.2379e-05; 28: 0.046632; 29: 3.9553e-06; 30: 0.97028; 31: 0.97702; 32: 0.97632; 33: 0.97373; 34: 0.97095; 35: 0.97339; 36: 0.97238; 37: 0.9755; 38: 0.97679; 39: 0.9762; 40: 0.97477; 41: 0.97294; 42: 0.44572; 43: 0.98086; 44: 0.97663; 45: 0.97824; 46: 0.98; 47: 0.94134; 48: 0.7449; 49: 4.4397e-05; 50: 5.6866e-06; 51: 1e-05; 52: 1e-05; 53: 0.00066681; 54: 0.21181; 55: 0.40919; 56: 0.60286; 57: 0.10931; 58: 0.78991; 59: 0.9999; 60: 0.99969; 61: 0.99811; 62: 0.99767; 63: 0.579; 64: 0.7424; 65: 0.38524; 66: 0.286; 67: 2.6454e-17; 68: 8.8484e-19; 69: 0.0023855; 70: 0.686; 71: 0.952; 72: 0.853; 73: 0.09; 74: 0.207; 75: 0.297; 76: 0.935; 77: 0.067; 78: 0.96; 79: 0.97; 80: 0.61; 81: 0.01; 82: 0.12; 83: 0.37; 84: 0.97; 85: 0.886; 86: 0.983; 87: 0.9999; 88: 0.9999; 89: 0.02; 90: 0.97; 91: 0.854; 92: 0.949; 93: 0.657; 94: 0.903; 95: 0.843; 96: 0.853; 97: 0.393; 98: 0.443; 99: 0.14; 100: 0.803; 101: 0.002; 102: 0.9999; 103: 0.9999; 104: 0.9999; 105: 0.9999; 106: 0.30085; 108: 0.47558; 109: 0.8838; 110: 0.53423; 111: 0.61949; 112: 0.35576; Ti=1: 1; USER 02: 0.01; USER 04: 0.54225; USER 05: 0.4; USER 06: 0.2349; USER 100: 0.2
724 | 530 | 0.046513 | 0.063215 | 0.92111 | 0.90653 | 0.057525 | 0.063215 | 1.2401 | 1.1992 |  | 0: 0.0403; 1: 0.31158; 2: 0.82743; 3: 0.269; 4: 0.8921; 5: 0.00437; 6: 0.00319; 7: 0.31833; 8: 0.70297; 9: 0.156; 10: 0.00195; 11: 0.056; 12: 0.002995; 13: 0.060855; 14: 0.002214; 15: 0.0011006; 16: 0.0010662; 17: 0.0013826; 18: 0.0057449; 19: 0.00033556; 20: 0.00034885; 21: 0.00036993; 22: 0.12556; 23: 0.40244; 24: 9.8382e-05; 25: 5.9056e-06; 26: 8.4026e-06; 27: 3.9026e-05; 28: 0.046513; 29: 3.5819e-06; 30: 0.97011; 31: 0.97689; 32: 0.9762; 33: 0.97357; 34: 0.97082; 35: 0.9732; 36: 0.97221; 37: 0.97541; 38: 0.97667; 39: 0.97606; 40: 0.97462; 41: 0.97281; 42: 0.47515; 43: 0.98077; 44: 0.97658; 45: 0.97823; 46: 0.98033; 47: 0.94491; 48: 0.76716; 49: 5.0344e-05; 50: 6.1647e-06; 51: 1e-05; 52: 1e-05; 53: 0.00068549; 54: 0.21266; 55: 0.40965; 56: 0.60259; 57: 0.10994; 58: 0.78949; 59: 0.9999; 60: 0.9997; 61: 0.99812; 62: 0.99768; 63: 0.575; 64: 0.7395; 65: 0.38059; 66: 0.281; 67: 1.835e-17; 68: 6.217e-19; 69: 0.0022417; 70: 0.688; 71: 0.956; 72: 0.864; 73: 0.09; 74: 0.206; 75: 0.296; 76: 0.92; 77: 0.066; 78: 0.96; 79: 0.97; 80: 0.61; 81: 0.01; 82: 0.12; 83: 0.37; 84: 0.97; 85: 0.888; 86: 0.984; 87: 0.9999; 88: 0.9999; 89: 0.02; 90: 0.97; 91: 0.852; 92: 0.952; 93: 0.656; 94: 0.904; 95: 0.844; 96: 0.854; 97: 0.394; 98: 0.444; 99: 0.14; 100: 0.804; 101: 0.002; 102: 0.9999; 103: 0.9999; 104: 0.9999; 105: 0.9999; 106: 0.31083; 108: 0.46946; 109: 0.88315; 110: 0.4713; 111: 0.59444; 112: 0.35228; Ti=1: 1; USER 02: 0.01; USER 04: 0.543; USER 05: 0.4; USER 06: 0.21992; USER 100: 0.2
725 | 531 | 0.046413 | 0.063092 | 0.92081 | 0.90623 | 0.057414 | 0.063092 | 1.241 | 1.2 |  | 0: 0.038701; 1: 0.32152; 2: 0.826; 3: 0.265; 4: 0.901; 5: 0.0043; 6: 0.00303; 7: 0.319; 8: 0.64094; 9: 0.153; 10: 0.001807; 11: 0.054; 12: 0.0028; 13: 0.059245; 14: 0.0020814; 15: 0.0010409; 16: 0.0010069; 17: 0.0013083; 18: 0.0054995; 19: 0.0003139; 20: 0.00032635; 21: 0.00034731; 22: 0.12337; 23: 0.39966; 24: 9.154e-05; 25: 5.3583e-06; 26: 7.6682e-06; 27: 3.5848e-05; 28: 0.046413; 29: 3.2348e-06; 30: 0.96996; 31: 0.97676; 32: 0.97608; 33: 0.9734; 34: 0.97062; 35: 0.97305; 36: 0.972; 37: 0.97524; 38: 0.9765; 39: 0.97593; 40: 0.97447; 41: 0.97263; 42: 0.50347; 43: 0.98068; 44: 0.97653; 45: 0.97821; 46: 0.98062; 47: 0.94768; 48: 0.78835; 49: 5.7613e-05; 50: 6.7147e-06; 51: 1e-05; 52: 1e-05; 53: 0.00069984; 54: 0.21343; 55: 0.41; 56: 0.60232; 57: 0.11056; 58: 0.789; 59: 0.9999; 60: 0.9997; 61: 0.99813; 62: 0.9977; 63: 0.571; 64: 0.737; 65: 0.37642; 66: 0.277; 67: 1.3396e-17; 68: 4.1806e-19; 69: 0.00211; 70: 0.69; 71: 0.96; 72: 0.875; 73: 0.09; 74: 0.205; 75: 0.295; 76: 0.905; 77: 0.065; 78: 0.96; 79: 0.97; 80: 0.61; 81: 0.01; 82: 0.12; 83: 0.37; 84: 0.97; 85: 0.89; 86: 0.985; 87: 0.9999; 88: 0.9999; 89: 0.02; 90: 0.97; 91: 0.85; 92: 0.955; 93: 0.655; 94: 0.905; 95: 0.845; 96: 0.855; 97: 0.395; 98: 0.445; 99: 0.14; 100: 0.805; 101: 0.002; 102: 0.9999; 103: 0.9999; 104: 0.9999; 105: 0.9999; 106: 0.32125; 108: 0.46289; 109: 0.88271; 110: 0.39899; 111: 0.56418; 112: 0.34804; Ti=1: 1; USER 01: 0.0007; USER 02: 0.01; USER 04: 0.54375; USER 05: 0.4; USER 06: 0.20495; USER 100: 0.2
726 | 532 | 0.046318 | 0.062976 | 0.92052 | 0.90595 | 0.057308 | 0.062976 | 1.2418 | 1.2008 |  | 0: 0.037348; 1: 0.33111; 2: 0.82454; 3: 0.2605; 4: 0.9092; 5: 0.004236; 6: 0.002866; 7: 0.31957; 8: 0.56393; 9: 0.15; 10: 0.001695; 11: 0.0523; 12: 0.002639; 13: 0.057599; 14: 0.0019628; 15: 0.00098362; 16: 0.00095287; 17: 0.0012455; 18: 0.0052936; 19: 0.0002963; 20: 0.00030612; 21: 0.00032736; 22: 0.12128; 23: 0.39655; 24: 8.4667e-05; 25: 4.8513e-06; 26: 6.9755e-06; 27: 3.3259e-05; 28: 0.046318; 29: 2.9127e-06; 30: 0.96982; 31: 0.97662; 32: 0.97593; 33: 0.97327; 34: 0.97046; 35: 0.97284; 36: 0.97185; 37: 0.97503; 38: 0.97638; 39: 0.97583; 40: 0.97434; 41: 0.97249; 42: 0.53094; 43: 0.98058; 44: 0.97648; 45: 0.97819; 46: 0.98092; 47: 0.95069; 48: 0.80737; 49: 6.6483e-05; 50: 7.3031e-06; 51: 1e-05; 52: 1e-05; 53: 0.0007145; 54: 0.21424; 55: 0.41037; 56: 0.602; 57: 0.11104; 58: 0.78843; 59: 0.9999; 60: 0.99971; 61: 0.99814; 62: 0.9977; 63: 0.567; 64: 0.7345; 65: 0.37168; 66: 0.273; 67: 9.8038e-18; 68: 2.7422e-19; 69: 0.0019875; 70: 0.692; 71: 0.964; 72: 0.886; 73: 0.09; 74: 0.204; 75: 0.294; 76: 0.89; 77: 0.064; 78: 0.96; 79: 0.97; 80: 0.61; 81: 0.01; 82: 0.12; 83: 0.37; 84: 0.97; 85: 0.892; 86: 0.986; 87: 0.9999; 88: 0.9999; 89: 0.02; 90: 0.97; 91: 0.848; 92: 0.958; 93: 0.654; 94: 0.906; 95: 0.846; 96: 0.856; 97: 0.396; 98: 0.446; 99: 0.14; 100: 0.806; 101: 0.002; 102: 0.9999; 103: 0.9999; 104: 0.9999; 105: 0.9999; 106: 0.33212; 108: 0.45535; 109: 0.88184; 110: 0.31914; 111: 0.5272; 112: 0.34304; Ti=1: 1; USER 02: 0.01; USER 04: 0.5445; USER 05: 0.4; USER 06: 0.19154; USER 100: 0.2
727 | 533 | 0.046224 | 0.062861 | 0.92023 | 0.90568 | 0.057203 | 0.062861 | 1.2426 | 1.2016 |  | 0: 0.03592; 1: 0.34058; 2: 0.82312; 3: 0.25551; 4: 0.9178; 5: 0.004162; 6: 0.002706; 7: 0.31997; 8: 0.47018; 9: 0.1473; 10: 0.001582; 11: 0.0505; 12: 0.002484; 13: 0.056018; 14: 0.0018672; 15: 0.00092862; 16: 0.00090084; 17: 0.0011888; 18: 0.0050978; 19: 0.00027785; 20: 0.0002868; 21: 0.00030646; 22: 0.119; 23: 0.39344; 24: 7.9302e-05; 25: 4.3992e-06; 26: 6.3236e-06; 27: 3.0393e-05; 28: 0.046224; 29: 2.6325e-06; 30: 0.96962; 31: 0.97645; 32: 0.9758; 33: 0.9731; 34: 0.97031; 35: 0.97273; 36: 0.97167; 37: 0.97488; 38: 0.97622; 39: 0.97569; 40: 0.9742; 41: 0.97231; 42: 0.55855; 43: 0.98047; 44: 0.97643; 45: 0.97816; 46: 0.98117; 47: 0.95331; 48: 0.82406; 49: 7.6991e-05; 50: 7.9319e-06; 51: 1e-05; 52: 1e-05; 53: 0.0007379; 54: 0.21496; 55: 0.41079; 56: 0.60158; 57: 0.11162; 58: 0.7878; 59: 0.9999; 60: 0.99972; 61: 0.99815; 62: 0.99772; 63: 0.5631; 64: 0.732; 65: 0.36713; 66: 0.268; 67: 7.0593e-18; 68: 1.9789e-19; 69: 0.0018719; 70: 0.694; 71: 0.968; 72: 0.897; 73: 0.09; 74: 0.203; 75: 0.293; 76: 0.875; 77: 0.063; 78: 0.96; 79: 0.97; 80: 0.61; 81: 0.01; 82: 0.12; 83: 0.37; 84: 0.97; 85: 0.894; 86: 0.987; 87: 0.9999; 88: 0.9999; 89: 0.02; 90: 0.97; 91: 0.846; 92: 0.961; 93: 0.653; 94: 0.907; 95: 0.847; 96: 0.857; 97: 0.397; 98: 0.447; 99: 0.14; 100: 0.807; 101: 0.002; 102: 0.9999; 103: 0.9999; 104: 0.9999; 105: 0.9999; 106: 0.34289; 108: 0.44557; 109: 0.88075; 110: 0.2355; 111: 0.4806; 112: 0.33618; Ti=1: 1; USER 02: 0.01; USER 04: 0.54525; USER 05: 0.4; USER 06: 0.17814; USER 100: 0.2
728 | 534 | 0.046136 | 0.062753 | 0.91996 | 0.90542 | 0.057105 | 0.062753 | 1.2433 | 1.2024 |  | 0: 0.034735; 1: 0.34993; 2: 0.82145; 3: 0.25; 4: 0.9246; 5: 0.0041; 6: 0.002561; 7: 0.32019; 8: 0.36423; 9: 0.1445; 10: 0.00148; 11: 0.049; 12: 0.002346; 13: 0.054486; 14: 0.0017656; 15: 0.00087833; 16: 0.00085353; 17: 0.0011255; 18: 0.0048921; 19: 0.00026017; 20: 0.00026835; 21: 0.00028808; 22: 0.1172; 23: 0.39067; 24: 7.3486e-05; 25: 3.9806e-06; 26: 5.8608e-06; 27: 2.8446e-05; 28: 0.046136; 29: 2.3724e-06; 30: 0.96944; 31: 0.97632; 32: 0.97568; 33: 0.97295; 34: 0.97015; 35: 0.97256; 36: 0.9715; 37: 0.97471; 38: 0.9761; 39: 0.97556; 40: 0.97405; 41: 0.97218; 42: 0.58482; 43: 0.98036; 44: 0.97637; 45: 0.97814; 46: 0.98138; 47: 0.95592; 48: 0.83951; 49: 8.9774e-05; 50: 8.6525e-06; 51: 1e-05; 52: 1e-05; 53: 0.00075509; 54: 0.21564; 55: 0.41108; 56: 0.60116; 57: 0.11217; 58: 0.78716; 59: 0.9999; 60: 0.99972; 61: 0.99816; 62: 0.99773; 63: 0.56; 64: 0.73; 65: 0.36276; 66: 0.264; 67: 5.2795e-18; 68: 1.4216e-19; 69: 0.0017588; 70: 0.696; 71: 0.972; 72: 0.908; 73: 0.09; 74: 0.202; 75: 0.292; 76: 0.86; 77: 0.062; 78: 0.96; 79: 0.97; 80: 0.61; 81: 0.01; 82: 0.12; 83: 0.37; 84: 0.97; 85: 0.896; 86: 0.988; 87: 0.9999; 88: 0.9999; 89: 0.02; 90: 0.97; 91: 0.844; 92: 0.964; 93: 0.652; 94: 0.908; 95: 0.848; 96: 0.858; 97: 0.398; 98: 0.448; 99: 0.14; 100: 0.808; 101: 0.002; 102: 0.9999; 103: 0.9999; 104: 0.9999; 105: 0.9999; 106: 0.35355; 108: 0.43394; 109: 0.88021; 110: 0.1555; 111: 0.42216; 112: 0.32764; Ti=1: 1; USER 02: 0.01; USER 04: 0.546; USER 05: 0.4; USER 06: 0.16474; USER 100: 0.2
729 | 535 | 0.046061 | 0.062661 | 0.91973 | 0.90519 | 0.057022 | 0.062661 | 1.244 | 1.203 |  | 0: 0.033633; 1: 0.35915; 2: 0.81981; 3: 0.245; 4: 0.9313; 5: 0.004037; 6: 0.002423; 7: 0.32038; 8: 0.25274; 9: 0.1416; 10: 0.00138; 11: 0.0476; 12: 0.0022; 13: 0.05301; 14: 0.0016656; 15: 0.0008324; 16: 0.00080794; 17: 0.0010724; 18: 0.0046682; 19: 0.00024463; 20: 0.00025183; 21: 0.00027041; 22: 0.11541; 23: 0.38823; 24: 6.8329e-05; 25: 3.608e-06; 26: 5.2778e-06; 27: 2.6217e-05; 28: 0.046061; 29: 2.1624e-06; 30: 0.96929; 31: 0.97618; 32: 0.97553; 33: 0.97278; 34: 0.96996; 35: 0.97235; 36: 0.97131; 37: 0.97452; 38: 0.97596; 39: 0.97543; 40: 0.9739; 41: 0.97198; 42: 0.60951; 43: 0.98026; 44: 0.97631; 45: 0.97811; 46: 0.98156; 47: 0.95798; 48: 0.85362; 49: 0.0001057; 50: 9.4244e-06; 51: 1e-05; 52: 1e-05; 53: 0.00077804; 54: 0.21627; 55: 0.41133; 56: 0.60074; 57: 0.11276; 58: 0.78656; 59: 0.9999; 60: 0.99973; 61: 0.99817; 62: 0.99774; 63: 0.5564; 64: 0.7273; 65: 0.35798; 66: 0.259; 67: 3.5927e-18; 68: 9.527e-20; 69: 0.001652; 70: 0.698; 71: 0.976; 72: 0.919; 73: 0.09; 74: 0.201; 75: 0.291; 76: 0.845; 77: 0.061; 78: 0.96; 79: 0.97; 80: 0.61; 81: 0.01; 82: 0.12; 83: 0.37; 84: 0.97; 85: 0.898; 86: 0.989; 87: 0.9999; 88: 0.9999; 89: 0.02; 90: 0.97; 91: 0.842; 92: 0.967; 93: 0.651; 94: 0.909; 95: 0.849; 96: 0.859; 97: 0.399; 98: 0.449; 99: 0.14; 100: 0.809; 101: 0.002; 102: 0.9999; 103: 0.9999; 104: 0.9999; 105: 0.9999; 106: 0.36499; 108: 0.41927; 109: 0.87977; 110: 0.088585; 111: 0.35436; 112: 0.31645; Ti=1: 1; USER 02: 0.01; USER 04: 0.54675; USER 05: 0.4; USER 06: 0.15133; USER 100: 0.2
730 | 536 | 0.045966 | 0.062545 | 0.91944 | 0.90491 | 0.056916 | 0.062545 | 1.2448 | 1.2038 |  | 0: 0.032142; 1: 0.36815; 2: 0.818; 3: 0.24; 4: 0.938; 5: 0.003974; 6: 0.002294; 7: 0.32048; 8: 0.15332; 9: 0.139; 10: 0.001289; 11: 0.0457; 12: 0.002027; 13: 0.051565; 14: 0.0015764; 15: 0.00079051; 16: 0.0007666; 17: 0.001017; 18: 0.004501; 19: 0.00022837; 20: 0.00023604; 21: 0.00025346; 22: 0.11334; 23: 0.38524; 24: 6.3448e-05; 25: 3.2631e-06; 26: 4.8654e-06; 27: 2.3761e-05; 28: 0.045966; 29: 1.9663e-06; 30: 0.96914; 31: 0.97603; 32: 0.97541; 33: 0.97263; 34: 0.96979; 35: 0.97218; 36: 0.97115; 37: 0.97435; 38: 0.97579; 39: 0.97531; 40: 0.97373; 41: 0.97184; 42: 0.63342; 43: 0.98018; 44: 0.97626; 45: 0.97808; 46: 0.98172; 47: 0.95964; 48: 0.8663; 49: 0.00012553; 50: 1.0253e-05; 51: 1e-05; 52: 1e-05; 53: 0.00079983; 54: 0.217; 55: 0.41166; 56: 0.60026; 57: 0.11338; 58: 0.786; 59: 0.9999; 60: 0.99973; 61: 0.99817; 62: 0.99775; 63: 0.553; 64: 0.725; 65: 0.35353; 66: 0.255; 67: 2.6869e-18; 68: 6.6375e-20; 69: 0.0015501; 70: 0.7; 71: 0.98; 72: 0.93; 73: 0.09; 74: 0.2; 75: 0.29; 76: 0.83; 77: 0.06; 78: 0.96; 79: 0.97; 80: 0.61; 81: 0.01; 82: 0.12; 83: 0.37; 84: 0.97; 85: 0.9; 86: 0.99; 87: 0.9999; 88: 0.9999; 89: 0.02; 90: 0.97; 91: 0.84; 92: 0.97; 93: 0.65; 94: 0.91; 95: 0.85; 96: 0.86; 97: 0.4; 98: 0.45; 99: 0.14; 100: 0.81; 101: 0.002; 102: 0.9999; 103: 0.9999; 104: 0.9999; 105: 0.9999; 106: 0.37719; 108: 0.39973; 109: 0.87912; 110: 0.041259; 111: 0.27883; 112: 0.30112; Ti=1: 1; USER 01: 0.0005; USER 02: 0.01; USER 04: 0.5475; USER 05: 0.4; USER 06: 0.13793; USER 100: 0.2
731 | 537 | 0.045904 | 0.062469 | 0.91925 | 0.90473 | 0.056847 | 0.062469 | 1.2453 | 1.2043 |  | 0: 0.031048; 1: 0.37725; 2: 0.816; 3: 0.235; 4: 0.9442; 5: 0.003916; 6: 0.002175; 7: 0.32053; 8: 0.079909; 9: 0.1364; 10: 0.001199; 11: 0.0443; 12: 0.001881; 13: 0.050176; 14: 0.0014771; 15: 0.00074796; 16: 0.00072428; 17: 0.00096337; 18: 0.0043248; 19: 0.00021284; 20: 0.00022194; 21: 0.00023865; 22: 0.11165; 23: 0.38247; 24: 5.9432e-05; 25: 2.969e-06; 26: 4.8503e-06; 27: 2.21e-05; 28: 0.045904; 29: 1.7698e-06; 30: 0.969; 31: 0.97589; 32: 0.97528; 33: 0.97245; 34: 0.96965; 35: 0.97199; 36: 0.97098; 37: 0.97422; 38: 0.97563; 39: 0.97518; 40: 0.97358; 41: 0.97168; 42: 0.65659; 43: 0.98009; 44: 0.97619; 45: 0.97804; 46: 0.98186; 47: 0.96122; 48: 0.87771; 49: 0.00014917; 50: 1.1104e-05; 51: 1e-05; 52: 1e-05; 53: 0.00081846; 54: 0.21771; 55: 0.41196; 56: 0.5998; 57: 0.1139; 58: 0.78553; 59: 0.9999; 60: 0.99974; 61: 0.99818; 62: 0.99776; 63: 0.549; 64: 0.722; 65: 0.34783; 66: 0.251; 67: 1.9896e-18; 68: 4.4922e-20; 69: 0.0014543; 70: 0.702; 71: 0.981; 72: 0.934; 73: 0.089; 74: 0.199; 75: 0.289; 76: 0.779; 77: 0.06; 78: 0.96; 79: 0.97; 80: 0.609; 81: 0.0099; 82: 0.119; 83: 0.369; 84: 0.971; 85: 0.902; 86: 0.99; 87: 0.9999; 88: 0.9999; 89: 0.021; 90: 0.969; 91: 0.839; 92: 0.972; 93: 0.65; 94: 0.911; 95: 0.851; 96: 0.861; 97: 0.4; 98: 0.45; 99: 0.14; 100: 0.811; 101: 0.002; 102: 0.9999; 103: 0.9999; 104: 0.9999; 105: 0.9999; 106: 0.38897; 108: 0.37483; 109: 0.87846; 110: 0.01506; 111: 0.2009; 112: 0.2806; Ti=1: 1; USER 02: 0.01; USER 04: 0.54825; USER 05: 0.4; USER 06: 0.13027; USER 100: 0.2
732 | 538 | 0.045841 | 0.062392 | 0.91906 | 0.90454 | 0.056777 | 0.062392 | 1.2458 | 1.2049 |  | 0: 0.029803; 1: 0.38622; 2: 0.81386; 3: 0.22931; 4: 0.9495; 5: 0.003867; 6: 0.002055; 7: 0.32051; 8: 0.037797; 9: 0.1335; 10: 0.001122; 11: 0.0427; 12: 0.001755; 13: 0.048822; 14: 0.0013965; 15: 0.00070709; 16: 0.0006883; 17: 0.00091522; 18: 0.0041576; 19: 0.00019922; 20: 0.00020845; 21: 0.0002258; 22: 0.10996; 23: 0.37982; 24: 5.561e-05; 25: 2.6959e-06; 26: 4.4266e-06; 27: 2.0515e-05; 28: 0.045841; 29: 1.588e-06; 30: 0.96878; 31: 0.97576; 32: 0.97516; 33: 0.97227; 34: 0.96946; 35: 0.9718; 36: 0.97081; 37: 0.97402; 38: 0.97551; 39: 0.97507; 40: 0.97345; 41: 0.97153; 42: 0.67732; 43: 0.97998; 44: 0.97614; 45: 0.978; 46: 0.98197; 47: 0.96278; 48: 0.88822; 49: 0.00017908; 50: 1.2006e-05; 51: 1e-05; 52: 1e-05; 53: 0.00083368; 54: 0.21829; 55: 0.41229; 56: 0.59936; 57: 0.11448; 58: 0.78511; 59: 0.9999; 60: 0.99975; 61: 0.99819; 62: 0.99777; 63: 0.546; 64: 0.719; 65: 0.34373; 66: 0.2465; 67: 1.422e-18; 68: 3.0911e-20; 69: 0.0013673; 70: 0.704; 71: 0.982; 72: 0.938; 73: 0.088; 74: 0.198; 75: 0.288; 76: 0.728; 77: 0.06; 78: 0.96; 79: 0.97; 80: 0.608; 81: 0.0098; 82: 0.118; 83: 0.368; 84: 0.972; 85: 0.904; 86: 0.99; 87: 0.9999; 88: 0.9999; 89: 0.022; 90: 0.968; 91: 0.838; 92: 0.974; 93: 0.65; 94: 0.912; 95: 0.852; 96: 0.862; 97: 0.4; 98: 0.45; 99: 0.14; 100: 0.812; 101: 0.002; 102: 0.9999; 103: 0.9999; 104: 0.9999; 105: 0.9999; 106: 0.4013; 108: 0.3424; 109: 0.8777; 110: 0.0041858; 111: 0.13011; 112: 0.25374; Ti=1: 1; USER 02: 0.01; USER 04: 0.549; USER 05: 0.4; USER 06: 0.12261; USER 100: 0.2
733 | 539 | 0.045772 | 0.062307 | 0.91885 | 0.90434 | 0.0567 | 0.062307 | 1.2464 | 1.2055 |  | 0: 0.028487; 1: 0.39508; 2: 0.81164; 3: 0.224; 4: 0.954; 5: 0.003817; 6: 0.001942; 7: 0.3204; 8: 0.0177; 9: 0.131; 10: 0.001044; 11: 0.041; 12: 0.001638; 13: 0.047498; 14: 0.0013172; 15: 0.0006719; 16: 0.00065129; 17: 0.00086862; 18: 0.0039656; 19: 0.00018735; 20: 0.00019555; 21: 0.00021207; 22: 0.10818; 23: 0.3775; 24: 5.1431e-05; 25: 2.4534e-06; 26: 4.0519e-06; 27: 1.9004e-05; 28: 0.045772; 29: 1.4433e-06; 30: 0.96863; 31: 0.9756; 32: 0.97501; 33: 0.97208; 34: 0.96931; 35: 0.97167; 36: 0.97065; 37: 0.97386; 38: 0.97539; 39: 0.97493; 40: 0.9733; 41: 0.97139; 42: 0.69784; 43: 0.97987; 44: 0.97608; 45: 0.97796; 46: 0.98208; 47: 0.96415; 48: 0.89757; 49: 0.0002162; 50: 1.2903e-05; 51: 1e-05; 52: 1e-05; 53: 0.00085114; 54: 0.21892; 55: 0.41254; 56: 0.59884; 57: 0.1151; 58: 0.78475; 59: 0.9999; 60: 0.99975; 61: 0.9982; 62: 0.99777; 63: 0.542; 64: 0.7163; 65: 0.34022; 66: 0.242; 67: 1.0232e-18; 68: 2.1059e-20; 69: 0.001288; 70: 0.706; 71: 0.983; 72: 0.942; 73: 0.087; 74: 0.197; 75: 0.287; 76: 0.677; 77: 0.06; 78: 0.96; 79: 0.97; 80: 0.607; 81: 0.0097; 82: 0.117; 83: 0.367; 84: 0.973; 85: 0.906; 86: 0.99; 87: 0.9999; 88: 0.9999; 89: 0.023; 90: 0.967; 91: 0.837; 92: 0.976; 93: 0.65; 94: 0.913; 95: 0.853; 96: 0.863; 97: 0.4; 98: 0.45; 99: 0.14; 100: 0.813; 101: 0.002; 102: 0.9999; 103: 0.9999; 104: 0.9999; 105: 0.9999; 106: 0.4131; 108: 0.3006; 109: 0.87694; 110: 0.00083817; 111: 0.073606; 112: 0.21882; Ti=1: 1; USER 02: 0.01; USER 04: 0.54975; USER 05: 0.4; USER 06: 0.11495; USER 100: 0.2
734 | 540 | 0.045715 | 0.062238 | 0.91867 | 0.90417 | 0.056636 | 0.062238 | 1.2469 | 1.2059 |  | 0: 0.027253; 1: 0.40381; 2: 0.80942; 3: 0.218; 4: 0.9591; 5: 0.00377; 6: 0.001839; 7: 0.32026; 8: 0.009417; 9: 0.1286; 10: 0.000978; 11: 0.0394; 12: 0.001516; 13: 0.046239; 14: 0.0012466; 15: 0.00063799; 16: 0.00061786; 17: 0.00082695; 18: 0.0037834; 19: 0.00017595; 20: 0.00018322; 21: 0.00020017; 22: 0.1066; 23: 0.37485; 24: 4.8003e-05; 25: 2.2283e-06; 26: 3.7202e-06; 27: 1.7567e-05; 28: 0.045715; 29: 1.3084e-06; 30: 0.96851; 31: 0.97544; 32: 0.97488; 33: 0.97192; 34: 0.96913; 35: 0.97144; 36: 0.97048; 37: 0.97372; 38: 0.97525; 39: 0.97481; 40: 0.97313; 41: 0.97123; 42: 0.71737; 43: 0.97976; 44: 0.97601; 45: 0.97791; 46: 0.98218; 47: 0.96564; 48: 0.90626; 49: 0.00026225; 50: 1.3889e-05; 51: 1e-05; 52: 1e-05; 53: 0.00086896; 54: 0.21946; 55: 0.41284; 56: 0.59838; 57: 0.11565; 58: 0.78436; 59: 0.9999; 60: 0.99976; 61: 0.99821; 62: 0.99779; 63: 0.539; 64: 0.714; 65: 0.33576; 66: 0.238; 67: 7.1877e-19; 68: 1.4766e-20; 69: 0.0012078; 70: 0.708; 71: 0.984; 72: 0.946; 73: 0.086; 74: 0.196; 75: 0.286; 76: 0.626; 77: 0.06; 78: 0.96; 79: 0.97; 80: 0.606; 81: 0.0096; 82: 0.116; 83: 0.366; 84: 0.974; 85: 0.908; 86: 0.99; 87: 0.9999; 88: 0.9999; 89: 0.024; 90: 0.966; 91: 0.836; 92: 0.978; 93: 0.65; 94: 0.914; 95: 0.854; 96: 0.864; 97: 0.4; 98: 0.45; 99: 0.14; 100: 0.814; 101: 0.002; 102: 0.9999; 103: 0.9999; 104: 0.9999; 105: 0.9999; 106: 0.42446; 108: 0.25059; 109: 0.87596; 110: 0.00011971; 111: 0.035742; 112: 0.17709; Ti=1: 1; USER 02: 0.01; USER 04: 0.5505; USER 05: 0.4; USER 06: 0.10729; USER 100: 0.2
735 | 541 | 0.045652 | 0.06216 | 0.91848 | 0.90398 | 0.056566 | 0.06216 | 1.2474 | 1.2065 |  | 0: 0.026177; 1: 0.41233; 2: 0.807; 3: 0.21253; 4: 0.963; 5: 0.003717; 6: 0.001748; 7: 0.32013; 8: 0.0061791; 9: 0.126; 10: 0.000914; 11: 0.038; 12: 0.001416; 13: 0.04495; 14: 0.0011768; 15: 0.00060345; 16: 0.00058562; 17: 0.00078655; 18: 0.0036951; 19: 0.00016716; 20: 0.00017227; 21: 0.00018871; 22: 0.10473; 23: 0.37221; 24: 4.4748e-05; 25: 2.0286e-06; 26: 3.3996e-06; 27: 1.6468e-05; 28: 0.045652; 29: 1.1929e-06; 30: 0.96829; 31: 0.9753; 32: 0.97473; 33: 0.97173; 34: 0.96894; 35: 0.97133; 36: 0.97031; 37: 0.97357; 38: 0.97508; 39: 0.97468; 40: 0.97297; 41: 0.97107; 42: 0.73504; 43: 0.97965; 44: 0.97595; 45: 0.97785; 46: 0.98226; 47: 0.96681; 48: 0.91358; 49: 0.00032025; 50: 1.4982e-05; 51: 1e-05; 52: 1e-05; 53: 0.00089125; 54: 0.22005; 55: 0.41301; 56: 0.59781; 57: 0.11628; 58: 0.784; 59: 0.9999; 60: 0.99976; 61: 0.99821; 62: 0.99779; 63: 0.535; 64: 0.711; 65: 0.33051; 66: 0.234; 67: 5.2935e-19; 68: 1.0273e-20; 69: 0.0011376; 70: 0.71; 71: 0.985; 72: 0.95; 73: 0.085; 74: 0.195; 75: 0.285; 76: 0.575; 77: 0.06; 78: 0.96; 79: 0.97; 80: 0.605; 81: 0.0095; 82: 0.115; 83: 0.365; 84: 0.975; 85: 0.91; 86: 0.99; 87: 0.9999; 88: 0.9999; 89: 0.025; 90: 0.965; 91: 0.835; 92: 0.98; 93: 0.65; 94: 0.915; 95: 0.855; 96: 0.865; 97: 0.4; 98: 0.45; 99: 0.14; 100: 0.815; 101: 0.002; 102: 0.9999; 103: 0.9999; 104: 0.9999; 105: 0.9999; 106: 0.43594; 108: 0.19632; 109: 0.87552; 110: 1.3816e-05; 111: 0.014979; 112: 0.13233; Ti=1: 1; USER 01: 0.0004; USER 02: 0.01; USER 04: 0.55125; USER 05: 0.4; USER 06: 0.099629; USER 100: 0.2
736 | 542 | 0.045583 | 0.062076 | 0.91826 | 0.90377 | 0.056489 | 0.062076 | 1.248 | 1.2071 |  | 0: 0.025106; 1: 0.4205; 2: 0.80473; 3: 0.20745; 4: 0.9665; 5: 0.00368; 6: 0.00165; 7: 0.31999; 8: 0.0049948; 9: 0.1239; 10: 0.000852; 11: 0.0366; 12: 0.001319; 13: 0.04376; 14: 0.001106; 15: 0.00057208; 16: 0.00055659; 17: 0.00074742; 18: 0.0035063; 19: 0.00015659; 20: 0.00016258; 21: 0.00017768; 22: 0.10297; 23: 0.36978; 24: 4.1893e-05; 25: 1.8433e-06; 26: 3.1163e-06; 27: 1.5158e-05; 28: 0.045583; 29: 1.0851e-06; 30: 0.96814; 31: 0.97518; 32: 0.9746; 33: 0.97155; 34: 0.96875; 35: 0.97112; 36: 0.97013; 37: 0.97336; 38: 0.97491; 39: 0.97452; 40: 0.9728; 41: 0.97087; 42: 0.75213; 43: 0.97955; 44: 0.97588; 45: 0.97778; 46: 0.98235; 47: 0.96782; 48: 0.92007; 49: 0.00039327; 50: 1.6252e-05; 51: 1e-05; 52: 1e-05; 53: 0.00090991; 54: 0.22068; 55: 0.41317; 56: 0.59724; 57: 0.11679; 58: 0.78362; 59: 0.9999; 60: 0.99977; 61: 0.99822; 62: 0.9978; 63: 0.5318; 64: 0.7086; 65: 0.32626; 66: 0.23; 67: 3.7438e-19; 68: 7.2226e-21; 69: 0.0010721; 70: 0.712; 71: 0.986; 72: 0.954; 73: 0.084; 74: 0.194; 75: 0.284; 76: 0.524; 77: 0.06; 78: 0.96; 79: 0.97; 80: 0.604; 81: 0.0094; 82: 0.114; 83: 0.364; 84: 0.976; 85: 0.912; 86: 0.99; 87: 0.9999; 88: 0.9999; 89: 0.026; 90: 0.964; 91: 0.834; 92: 0.982; 93: 0.65; 94: 0.916; 95: 0.856; 96: 0.866; 97: 0.4; 98: 0.45; 99: 0.14; 100: 0.816; 101: 0.002; 102: 0.9999; 103: 0.9999; 104: 0.9999; 105: 0.9999; 106: 0.44645; 108: 0.14498; 109: 0.87509; 110: 2.0337e-06; 111: 0.0056592; 112: 0.090909; Ti=1: 1; USER 02: 0.01; USER 04: 0.552; USER 05: 0.4; USER 06: 0.096497; USER 100: 0.2
737 | 543 | 0.04552 | 0.061999 | 0.91807 | 0.90358 | 0.056419 | 0.061999 | 1.2486 | 1.2076 |  | 0: 0.024192; 1: 0.42845; 2: 0.8023; 3: 0.202; 4: 0.9694; 5: 0.003654; 6: 0.001565; 7: 0.3198; 8: 0.004403; 9: 0.1215; 10: 0.000794; 11: 0.0354; 12: 0.001244; 13: 0.042596; 14: 0.0010451; 15: 0.00054365; 16: 0.0005266; 17: 0.00070953; 18: 0.0034016; 19: 0.00014646; 20: 0.00015328; 21: 0.00016707; 22: 0.10149; 23: 0.36725; 24: 3.962e-05; 25: 1.6871e-06; 26: 2.8542e-06; 27: 1.4159e-05; 28: 0.04552; 29: 9.7567e-07; 30: 0.96797; 31: 0.97502; 32: 0.97444; 33: 0.97137; 34: 0.96858; 35: 0.97089; 36: 0.96996; 37: 0.97319; 38: 0.97479; 39: 0.9744; 40: 0.97265; 41: 0.97072; 42: 0.76831; 43: 0.97944; 44: 0.97582; 45: 0.97771; 46: 0.98242; 47: 0.96898; 48: 0.9266; 49: 0.00048512; 50: 1.7647e-05; 51: 1e-05; 52: 1e-05; 53: 0.00092683; 54: 0.22131; 55: 0.41334; 56: 0.5967; 57: 0.1173; 58: 0.78324; 59: 0.9999; 60: 0.99977; 61: 0.99823; 62: 0.99781; 63: 0.528; 64: 0.706; 65: 0.32245; 66: 0.226; 67: 2.9191e-19; 68: 4.9558e-21; 69: 0.0010052; 70: 0.714; 71: 0.987; 72: 0.958; 73: 0.083; 74: 0.193; 75: 0.283; 76: 0.473; 77: 0.06; 78: 0.96; 79: 0.97; 80: 0.603; 81: 0.0093; 82: 0.113; 83: 0.363; 84: 0.977; 85: 0.914; 86: 0.99; 87: 0.9999; 88: 0.9999; 89: 0.027; 90: 0.963; 91: 0.833; 92: 0.984; 93: 0.65; 94: 0.917; 95: 0.857; 96: 0.867; 97: 0.4; 98: 0.45; 99: 0.14; 100: 0.817; 101: 0.002; 102: 0.9999; 103: 0.9999; 104: 0.9999; 105: 0.9999; 106: 0.45674; 108: 0.10511; 109: 0.87443; 110: 1e-06; 111: 0.0022217; 112: 0.05917; Ti=1: 1; USER 02: 0.01; USER 04: 0.55275; USER 05: 0.4; USER 06: 0.093365; USER 100: 0.2
738 | 544 | 0.045445 | 0.061907 | 0.91784 | 0.90336 | 0.056335 | 0.061907 | 1.2492 | 1.2083 |  | 0: 0.023357; 1: 0.43607; 2: 0.8; 3: 0.196; 4: 0.97177; 5: 0.00361; 6: 0.001484; 7: 0.31959; 8: 0.0037724; 9: 0.119; 10: 0.000741; 11: 0.0343; 12: 0.001164; 13: 0.041439; 14: 0.00098507; 15: 0.00051624; 16: 0.00049963; 17: 0.00067889; 18: 0.0032892; 19: 0.00013867; 20: 0.00014364; 21: 0.00015799; 22: 0.099912; 23: 0.3645; 24: 3.6804e-05; 25: 1.5415e-06; 26: 2.6226e-06; 27: 1.3203e-05; 28: 0.045445; 29: 8.7449e-07; 30: 0.96781; 31: 0.97488; 32: 0.97431; 33: 0.97118; 34: 0.96842; 35: 0.97078; 36: 0.96977; 37: 0.97304; 38: 0.97463; 39: 0.97427; 40: 0.97248; 41: 0.97056; 42: 0.78323; 43: 0.97933; 44: 0.97576; 45: 0.97764; 46: 0.98248; 47: 0.96989; 48: 0.93165; 49: 0.00060056; 50: 1.9176e-05; 51: 1e-05; 52: 1e-05; 53: 0.00094624; 54: 0.2219; 55: 0.41338; 56: 0.59609; 57: 0.11767; 58: 0.78284; 59: 0.9999; 60: 0.99977; 61: 0.99824; 62: 0.99782; 63: 0.5246; 64: 0.704; 65: 0.31786; 66: 0.222; 67: 1.9758e-19; 68: 3.3303e-21; 69: 0.00094371; 70: 0.716; 71: 0.988; 72: 0.962; 73: 0.082; 74: 0.192; 75: 0.282; 76: 0.422; 77: 0.06; 78: 0.96; 79: 0.97; 80: 0.602; 81: 0.0092; 82: 0.112; 83: 0.362; 84: 0.978; 85: 0.916; 86: 0.99; 87: 0.9999; 88: 0.9999; 89: 0.028; 90: 0.962; 91: 0.832; 92: 0.986; 93: 0.65; 94: 0.918; 95: 0.858; 96: 0.868; 97: 0.4; 98: 0.45; 99: 0.14; 100: 0.818; 101: 0.002; 102: 0.9999; 103: 0.9999; 104: 0.9999; 105: 0.9999; 106: 0.46638; 108: 0.080721; 109: 0.87367; 110: 1e-06; 111: 0.0011415; 112: 0.039936; Ti=1: 1; USER 02: 0.01; USER 04: 0.5535; USER 05: 0.4; USER 06: 0.090233; USER 100: 0.2
739 | 545 | 0.045395 | 0.061845 | 0.91768 | 0.90321 | 0.056279 | 0.061845 | 1.2497 | 1.2087 |  | 0: 0.022374; 1: 0.44325; 2: 0.79761; 3: 0.1906; 4: 0.9738; 5: 0.00358; 6: 0.001405; 7: 0.31932; 8: 0.0030899; 9: 0.117; 10: 0.000692; 11: 0.033; 12: 0.001102; 13: 0.04032; 14: 0.0009299; 15: 0.00049147; 16: 0.00047544; 17: 0.00064617; 18: 0.0031438; 19: 0.00013024; 20: 0.00013512; 21: 0.00014923; 22: 0.098343; 23: 0.36142; 24: 3.3942e-05; 25: 1.4058e-06; 26: 2.4178e-06; 27: 1.2067e-05; 28: 0.045395; 29: 8.0376e-07; 30: 0.96765; 31: 0.97475; 32: 0.97416; 33: 0.971; 34: 0.96821; 35: 0.97059; 36: 0.9696; 37: 0.97287; 38: 0.97447; 39: 0.97411; 40: 0.97235; 41: 0.97038; 42: 0.79684; 43: 0.97922; 44: 0.97569; 45: 0.97756; 46: 0.98255; 47: 0.9708; 48: 0.93644; 49: 0.00074724; 50: 2.085e-05; 51: 1e-05; 52: 1e-05; 53: 0.00096605; 54: 0.22248; 55: 0.41338; 56: 0.59548; 57: 0.11815; 58: 0.78249; 59: 0.9999; 60: 0.99978; 61: 0.99824; 62: 0.99783; 63: 0.521; 64: 0.7013; 65: 0.31331; 66: 0.218; 67: 1.5146e-19; 68: 2.3649e-21; 69: 0.00088614; 70: 0.718; 71: 0.989; 72: 0.966; 73: 0.081; 74: 0.191; 75: 0.281; 76: 0.371; 77: 0.06; 78: 0.96; 79: 0.97; 80: 0.601; 81: 0.0091; 82: 0.111; 83: 0.361; 84: 0.979; 85: 0.918; 86: 0.99; 87: 0.9999; 88: 0.9999; 89: 0.029; 90: 0.961; 91: 0.831; 92: 0.988; 93: 0.65; 94: 0.919; 95: 0.859; 96: 0.869; 97: 0.4; 98: 0.45; 99: 0.14; 100: 0.819; 101: 0.002; 102: 0.9999; 103: 0.9999; 104: 0.9999; 105: 0.9999; 106: 0.47481; 108: 0.069625; 109: 0.87258; 110: 1e-06; 111: 0.00086339; 112: 0.031507; Ti=1: 1; USER 02: 0.01; USER 04: 0.55425; USER 05: 0.4; USER 06: 0.087102; USER 100: 0.2
740 | 546 | 0.045332 | 0.061768 | 0.91749 | 0.90302 | 0.056209 | 0.061768 | 1.2502 | 1.2092 |  | 0: 0.021621; 1: 0.44987; 2: 0.795; 3: 0.185; 4: 0.976; 5: 0.00355; 6: 0.001333; 7: 0.319; 8: 0.0026004; 9: 0.115; 10: 0.000647; 11: 0.032; 12: 0.001047; 13: 0.03924; 14: 0.00087736; 15: 0.00046444; 16: 0.00045208; 17: 0.00061445; 18: 0.0030318; 19: 0.00012215; 20: 0.00012763; 21: 0.00013976; 22: 0.09696; 23: 0.35933; 24: 3.1812e-05; 25: 1.2797e-06; 26: 2.2182e-06; 27: 1.1205e-05; 28: 0.045332; 29: 7.3727e-07; 30: 0.96747; 31: 0.97462; 32: 0.974; 33: 0.97082; 34: 0.96804; 35: 0.97042; 36: 0.96946; 37: 0.97268; 38: 0.97432; 39: 0.97398; 40: 0.9722; 41: 0.97022; 42: 0.80948; 43: 0.97911; 44: 0.97563; 45: 0.97748; 46: 0.9826; 47: 0.97161; 48: 0.941; 49: 0.00093344; 50: 2.2621e-05; 51: 1e-05; 52: 1e-05; 53: 0.00098628; 54: 0.22302; 55: 0.41342; 56: 0.59481; 57: 0.11862; 58: 0.782; 59: 0.9999; 60: 0.99978; 61: 0.99825; 62: 0.99784; 63: 0.517; 64: 0.699; 65: 0.3084; 66: 0.214; 67: 1.224e-19; 68: 1.6382e-21; 69: 0.00086912; 70: 0.72; 71: 0.99; 72: 0.97; 73: 0.08; 74: 0.19; 75: 0.28; 76: 0.32; 77: 0.06; 78: 0.96; 79: 0.97; 80: 0.6; 81: 0.009; 82: 0.11; 83: 0.36; 84: 0.98; 85: 0.92; 86: 0.99; 87: 0.9999; 88: 0.9999; 89: 0.03; 90: 0.96; 91: 0.83; 92: 0.99; 93: 0.65; 94: 0.92; 95: 0.86; 96: 0.87; 97: 0.4; 98: 0.45; 99: 0.14; 100: 0.82; 101: 0.002; 102: 0.9999; 103: 0.9999; 104: 0.9999; 105: 0.9999; 106: 0.48216; 108: 0.066213; 109: 0.87193; 110: 1e-06; 111: 0.00080905; 112: 0.029355; Ti=1: 1; USER 01: 0.0002; USER 02: 0.01; USER 04: 0.555; USER 05: 0.4; USER 06: 0.08397; USER 100: 0.2
741 | 547 | 0.045269 | 0.061691 | 0.91729 | 0.90283 | 0.056139 | 0.061691 | 1.2507 | 1.2098 |  | 0: 0.02087; 1: 0.45595; 2: 0.79259; 3: 0.18; 4: 0.978; 5: 0.00352; 6: 0.001261; 7: 0.31864; 8: 0.0024936; 9: 0.1127; 10: 0.000601; 11: 0.031; 12: 0.000997; 13: 0.038203; 14: 0.0008291; 15: 0.0004385; 16: 0.00042951; 17: 0.00058648; 18: 0.0029199; 19: 0.00011524; 20: 0.00011981; 21: 0.00013266; 22: 0.095397; 23: 0.35725; 24: 2.9784e-05; 25: 1.1684e-06; 26: 2.042e-06; 27: 1.0384e-05; 28: 0.045269; 29: 6.6817e-07; 30: 0.9673; 31: 0.97446; 32: 0.97386; 33: 0.97065; 34: 0.96783; 35: 0.97023; 36: 0.96927; 37: 0.97255; 38: 0.97418; 39: 0.97386; 40: 0.97205; 41: 0.97009; 42: 0.82104; 43: 0.97902; 44: 0.97556; 45: 0.97738; 46: 0.98264; 47: 0.97233; 48: 0.94507; 49: 0.001167; 50: 2.4407e-05; 51: 1e-05; 52: 1e-05; 53: 0.0010046; 54: 0.22352; 55: 0.41351; 56: 0.59412; 57: 0.11906; 58: 0.78149; 59: 0.9999; 60: 0.99979; 61: 0.99826; 62: 0.99785; 63: 0.513; 64: 0.6965; 65: 0.30393; 66: 0.2104; 67: 8.1604e-20; 68: 1.1323e-21; 69: 0.00081141; 70: 0.722; 71: 0.991; 72: 0.972; 73: 0.08; 74: 0.188; 75: 0.278; 76: 0.326; 77: 0.06; 78: 0.96; 79: 0.97; 80: 0.6; 81: 0.0089; 82: 0.11; 83: 0.36; 84: 0.98; 85: 0.921; 86: 0.99; 87: 0.9999; 88: 0.9999; 89: 0.03; 90: 0.96; 91: 0.828; 92: 0.991; 93: 0.649; 94: 0.92; 95: 0.861; 96: 0.871; 97: 0.401; 98: 0.45; 99: 0.14; 100: 0.821; 101: 0.002; 102: 0.9999; 103: 0.9999; 104: 0.9999; 105: 0.9999; 106: 0.48863; 108: 0.067676; 109: 0.87138; 110: 1e-06; 111: 0.00077729; 112: 0.029946; Ti=1: 1; USER 02: 0.01; USER 04: 0.55575; USER 05: 0.4; USER 06: 0.082303; USER 100: 0.2
742 | 548 | 0.045194 | 0.061599 | 0.91706 | 0.90261 | 0.056055 | 0.061599 | 1.2514 | 1.2104 |  | 0: 0.020123; 1: 0.46127; 2: 0.79; 3: 0.1745; 4: 0.97975; 5: 0.0035; 6: 0.001198; 7: 0.31828; 8: 0.0027971; 9: 0.1105; 10: 0.000564; 11: 0.03; 12: 0.000951; 13: 0.037174; 14: 0.0007881; 15: 0.00041938; 16: 0.00040773; 17: 0.00055932; 18: 0.0028082; 19: 0.00010859; 20: 0.00011293; 21: 0.0001258; 22: 0.093837; 23: 0.35484; 24: 2.7683e-05; 25: 1.0649e-06; 26: 1.8783e-06; 27: 9.7931e-06; 28: 0.045194; 29: 6.0389e-07; 30: 0.9671; 31: 0.9743; 32: 0.97372; 33: 0.97045; 34: 0.96767; 35: 0.97006; 36: 0.96908; 37: 0.97236; 38: 0.97405; 39: 0.97372; 40: 0.97189; 41: 0.96991; 42: 0.83248; 43: 0.97892; 44: 0.97549; 45: 0.9773; 46: 0.98268; 47: 0.97294; 48: 0.94809; 49: 0.0014653; 50: 2.645e-05; 51: 1e-05; 52: 1e-05; 53: 0.0010233; 54: 0.22392; 55: 0.41355; 56: 0.59339; 57: 0.11947; 58: 0.78085; 59: 0.9999; 60: 0.99979; 61: 0.99827; 62: 0.99786; 63: 0.509; 64: 0.6937; 65: 0.29975; 66: 0.207; 67: 6.059e-20; 68: 8.7325e-22; 69: 0.00076572; 70: 0.724; 71: 0.992; 72: 0.974; 73: 0.08; 74: 0.186; 75: 0.276; 76: 0.332; 77: 0.06; 78: 0.96; 79: 0.97; 80: 0.6; 81: 0.0088; 82: 0.11; 83: 0.36; 84: 0.98; 85: 0.922; 86: 0.99; 87: 0.9999; 88: 0.9999; 89: 0.03; 90: 0.96; 91: 0.826; 92: 0.992; 93: 0.648; 94: 0.92; 95: 0.862; 96: 0.872; 97: 0.402; 98: 0.45; 99: 0.14; 100: 0.822; 101: 0.002; 102: 0.9999; 103: 0.9999; 104: 0.9999; 105: 0.9999; 106: 0.49378; 108: 0.074697; 109: 0.8704; 110: 1e-06; 111: 0.00076072; 112: 0.031909; Ti=1: 1; USER 02: 0.01; USER 04: 0.5565; USER 05: 0.4; USER 06: 0.080637; USER 100: 0.2
743 | 549 | 0.045125 | 0.061514 | 0.91685 | 0.9024 | 0.055978 | 0.061514 | 1.252 | 1.211 |  | 0: 0.019377; 1: 0.46626; 2: 0.78723; 3: 0.169; 4: 0.98117; 5: 0.00346; 6: 0.00113; 7: 0.31787; 8: 0.0032348; 9: 0.108; 10: 0.000526; 11: 0.029; 12: 0.000898; 13: 0.036173; 14: 0.00074723; 15: 0.00039946; 16: 0.0003883; 17: 0.00053557; 18: 0.002684; 19: 0.00010142; 20: 0.00010634; 21: 0.00011918; 22: 0.092463; 23: 0.35243; 24: 2.5857e-05; 25: 9.7377e-07; 26: 1.7338e-06; 27: 9.0399e-06; 28: 0.045125; 29: 5.4998e-07; 30: 0.96696; 31: 0.97415; 32: 0.97356; 33: 0.97024; 34: 0.96748; 35: 0.96989; 36: 0.96892; 37: 0.97219; 38: 0.97387; 39: 0.97357; 40: 0.97172; 41: 0.96977; 42: 0.84256; 43: 0.97883; 44: 0.97542; 45: 0.97721; 46: 0.98271; 47: 0.97354; 48: 0.95154; 49: 0.0018422; 50: 2.881e-05; 51: 1e-05; 52: 1e-05; 53: 0.0010544; 54: 0.22424; 55: 0.41363; 56: 0.59257; 57: 0.11994; 58: 0.78024; 59: 0.9999; 60: 0.99979; 61: 0.99828; 62: 0.99787; 63: 0.5044; 64: 0.6906; 65: 0.29574; 66: 0.203; 67: 4.5491e-20; 68: 6.4266e-22; 69: 0.00073237; 70: 0.726; 71: 0.993; 72: 0.976; 73: 0.08; 74: 0.184; 75: 0.274; 76: 0.338; 77: 0.06; 78: 0.96; 79: 0.97; 80: 0.6; 81: 0.0087; 82: 0.11; 83: 0.36; 84: 0.98; 85: 0.923; 86: 0.99; 87: 0.9999; 88: 0.9999; 89: 0.03; 90: 0.96; 91: 0.824; 92: 0.993; 93: 0.647; 94: 0.92; 95: 0.863; 96: 0.873; 97: 0.403; 98: 0.45; 99: 0.14; 100: 0.823; 101: 0.002; 102: 0.9999; 103: 0.9999; 104: 0.9999; 105: 0.9999; 106: 0.49806; 108: 0.086068; 109: 0.86986; 110: 1e-06; 111: 0.00083517; 112: 0.035584; Ti=1: 1; USER 02: 0.01; USER 04: 0.55725; USER 05: 0.4; USER 06: 0.07897; USER 100: 0.2
744 | 550 | 0.045055 | 0.061428 | 0.91663 | 0.90219 | 0.0559 | 0.061428 | 1.2526 | 1.2116 |  | 0: 0.018635; 1: 0.47038; 2: 0.78463; 3: 0.164; 4: 0.98233; 5: 0.003435; 6: 0.001069; 7: 0.31742; 8: 0.0033511; 9: 0.106; 10: 0.000492; 11: 0.028; 12: 0.000853; 13: 0.035211; 14: 0.00070207; 15: 0.00037889; 16: 0.00036953; 17: 0.0005074; 18: 0.0026042; 19: 9.606e-05; 20: 0.00010059; 21: 0.00011188; 22: 0.091093; 23: 0.3498; 24: 2.4276e-05; 25: 8.8885e-07; 26: 1.5925e-06; 27: 8.3248e-06; 28: 0.045055; 29: 4.9964e-07; 30: 0.96679; 31: 0.974; 32: 0.97339; 33: 0.97003; 34: 0.96731; 35: 0.96968; 36: 0.96875; 37: 0.97202; 38: 0.97373; 39: 0.97345; 40: 0.97159; 41: 0.96959; 42: 0.85186; 43: 0.97872; 44: 0.97535; 45: 0.97711; 46: 0.98274; 47: 0.97398; 48: 0.95434; 49: 0.0023131; 50: 3.1334e-05; 51: 1e-05; 52: 1e-05; 53: 0.0010715; 54: 0.22464; 55: 0.41368; 56: 0.59177; 57: 0.12035; 58: 0.7796; 59: 0.9999; 60: 0.9998; 61: 0.99828; 62: 0.99788; 63: 0.5; 64: 0.6877; 65: 0.29227; 66: 0.2; 67: 3.592e-20; 68: 4.1825e-22; 69: 0.00068387; 70: 0.728; 71: 0.994; 72: 0.978; 73: 0.08; 74: 0.182; 75: 0.272; 76: 0.344; 77: 0.06; 78: 0.96; 79: 0.97; 80: 0.6; 81: 0.0086; 82: 0.11; 83: 0.36; 84: 0.98; 85: 0.924; 86: 0.99; 87: 0.9999; 88: 0.9999; 89: 0.03; 90: 0.96; 91: 0.822; 92: 0.994; 93: 0.646; 94: 0.92; 95: 0.864; 96: 0.874; 97: 0.404; 98: 0.45; 99: 0.14; 100: 0.824; 101: 0.002; 102: 0.9999; 103: 0.9999; 104: 0.9999; 105: 0.9999; 106: 0.50113; 108: 0.097179; 109: 0.86975; 110: 1e-06; 111: 0.00106; 112: 0.040733; Ti=1: 1; USER 02: 0.01; USER 04: 0.558; USER 05: 0.4; USER 06: 0.077304; USER 100: 0.2
745 | 551 | 0.045005 | 0.061367 | 0.91647 | 0.90204 | 0.055844 | 0.061367 | 1.253 | 1.2121 |  | 0: 0.017896; 1: 0.47374; 2: 0.782; 3: 0.159; 4: 0.98321; 5: 0.003414; 6: 0.001012; 7: 0.317; 8: 0.0029427; 9: 0.104; 10: 0.000462; 11: 0.027; 12: 0.000809; 13: 0.034291; 14: 0.00066357; 15: 0.00036039; 16: 0.00035138; 17: 0.00048507; 18: 0.0025242; 19: 9.0888e-05; 20: 9.4519e-05; 21: 0.00010574; 22: 0.087772; 23: 0.3475; 24: 2.2769e-05; 25: 8.1431e-07; 26: 1.4679e-06; 27: 7.8128e-06; 28: 0.045005; 29: 4.6287e-07; 30: 0.9666; 31: 0.97388; 32: 0.97324; 33: 0.96986; 34: 0.9671; 35: 0.96949; 36: 0.96856; 37: 0.97183; 38: 0.97357; 39: 0.9733; 40: 0.9714; 41: 0.96939; 42: 0.86063; 43: 0.97865; 44: 0.97528; 45: 0.97702; 46: 0.98276; 47: 0.97445; 48: 0.95701; 49: 0.0029102; 50: 3.4122e-05; 51: 1e-05; 52: 1e-05; 53: 0.0011041; 54: 0.225; 55: 0.41372; 56: 0.591; 57: 0.12082; 58: 0.779; 59: 0.9999; 60: 0.9998; 61: 0.99829; 62: 0.99789; 63: 0.496; 64: 0.6849; 65: 0.28598; 66: 0.196; 67: 2.6376e-20; 68: 2.7948e-22; 69: 0.00063862; 70: 0.73; 71: 0.995; 72: 0.98; 73: 0.08; 74: 0.18; 75: 0.27; 76: 0.35; 77: 0.06; 78: 0.96; 79: 0.97; 80: 0.6; 81: 0.0085; 82: 0.11; 83: 0.36; 84: 0.98; 85: 0.925; 86: 0.99; 87: 0.9999; 88: 0.9999; 89: 0.03; 90: 0.96; 91: 0.82; 92: 0.995; 93: 0.645; 94: 0.92; 95: 0.865; 96: 0.875; 97: 0.405; 98: 0.45; 99: 0.14; 100: 0.825; 101: 0.002; 102: 0.9999; 103: 0.9999; 104: 0.9999; 105: 0.9999; 106: 0.50278; 108: 0.10321; 109: 0.86898; 110: 1e-06; 111: 0.001331; 112: 0.045501; Ti=1: 1; USER 01: 0.0002; USER 02: 0.01; USER 04: 0.55875; USER 05: 0.4; USER 06: 0.075638; USER 100: 0.2
746 | 552 | 0.044942 | 0.06129 | 0.91628 | 0.90185 | 0.055774 | 0.06129 | 1.2536 | 1.2126 |  | 0: 0.01716; 1: 0.47634; 2: 0.77943; 3: 0.154; 4: 0.9839; 5: 0.00339; 6: 0.000957; 7: 0.3166; 8: 0.0024192; 9: 0.102; 10: 0.000432; 11: 0.026; 12: 0.000764; 13: 0.033395; 14: 0.00062824; 15: 0.0003438; 16: 0.00033385; 17: 0.00046336; 18: 0.0024319; 19: 8.5901e-05; 20: 8.9229e-05; 21: 9.9816e-05; 22: 0.086383; 23: 0.34542; 24: 2.1332e-05; 25: 7.4472e-07; 26: 1.3521e-06; 27: 7.3214e-06; 28: 0.044942; 29: 4.281e-07; 30: 0.96643; 31: 0.97373; 32: 0.97307; 33: 0.96965; 34: 0.96692; 35: 0.96932; 36: 0.9684; 37: 0.97168; 38: 0.9734; 39: 0.97314; 40: 0.97125; 41: 0.96921; 42: 0.86912; 43: 0.97856; 44: 0.97521; 45: 0.97692; 46: 0.98277; 47: 0.97483; 48: 0.95895; 49: 0.0036531; 50: 3.7159e-05; 51: 1e-05; 52: 1e-05; 53: 0.0011272; 54: 0.22536; 55: 0.41372; 56: 0.59024; 57: 0.12115; 58: 0.77841; 59: 0.9999; 60: 0.99981; 61: 0.9983; 62: 0.9979; 63: 0.492; 64: 0.6824; 65: 0.28163; 66: 0.192; 67: 1.8251e-20; 68: 2.0032e-22; 69: 0.00059916; 70: 0.732; 71: 0.996; 72: 0.982; 73: 0.08; 74: 0.178; 75: 0.268; 76: 0.34333; 77: 0.06; 78: 0.96; 79: 0.97; 80: 0.6; 81: 0.0084; 82: 0.11; 83: 0.36; 84: 0.98; 85: 0.926; 86: 0.99; 87: 0.9999; 88: 0.9999; 89: 0.03; 90: 0.96; 91: 0.818; 92: 0.996; 93: 0.644; 94: 0.92; 95: 0.866; 96: 0.876; 97: 0.406; 98: 0.45; 99: 0.14; 100: 0.826; 101: 0.002; 102: 0.9999; 103: 0.9999; 104: 0.9999; 105: 0.9999; 106: 0.50366; 108: 0.10257; 109: 0.868; 110: 1e-06; 111: 0.0014278; 112: 0.047447; Ti=1: 1; USER 02: 0.01; USER 04: 0.5595; USER 05: 0.4; USER 06: 0.07518; USER 100: 0.2
747 | 553 | 0.044905 | 0.061244 | 0.91616 | 0.90174 | 0.055732 | 0.061244 | 1.2539 | 1.2129 |  | 0: 0.016428; 1: 0.4784; 2: 0.77659; 3: 0.14964; 4: 0.98442; 5: 0.00338; 6: 0.000905; 7: 0.31623; 8: 0.0022412; 9: 0.1; 10: 0.0003982; 11: 0.025; 12: 0.000723; 13: 0.032534; 14: 0.00059189; 15: 0.00032656; 16: 0.00031833; 17: 0.00044227; 18: 0.0023459; 19: 8.1096e-05; 20: 8.4151e-05; 21: 9.4912e-05; 22: 0.085132; 23: 0.34324; 24: 1.9965e-05; 25: 6.8377e-07; 26: 1.2499e-06; 27: 6.6975e-06; 28: 0.044905; 29: 3.9072e-07; 30: 0.96626; 31: 0.97356; 32: 0.9729; 33: 0.96946; 34: 0.96673; 35: 0.96915; 36: 0.96823; 37: 0.97147; 38: 0.97328; 39: 0.97302; 40: 0.9711; 41: 0.96905; 42: 0.87642; 43: 0.97845; 44: 0.97515; 45: 0.97682; 46: 0.98278; 47: 0.97513; 48: 0.96153; 49: 0.0045896; 50: 4.0418e-05; 51: 1e-05; 52: 1e-05; 53: 0.0011429; 54: 0.22577; 55: 0.41359; 56: 0.58944; 57: 0.12159; 58: 0.77783; 59: 0.9999; 60: 0.99981; 61: 0.99831; 62: 0.9979; 63: 0.488; 64: 0.6796; 65: 0.27695; 66: 0.189; 67: 1.2802e-20; 68: 1.349e-22; 69: 0.00056799; 70: 0.734; 71: 0.997; 72: 0.984; 73: 0.08; 74: 0.176; 75: 0.266; 76: 0.33667; 77: 0.06; 78: 0.96; 79: 0.97; 80: 0.6; 81: 0.0083; 82: 0.11; 83: 0.36; 84: 0.98; 85: 0.927; 86: 0.99; 87: 0.9999; 88: 0.9999; 89: 0.03; 90: 0.96; 91: 0.816; 92: 0.997; 93: 0.643; 94: 0.92; 95: 0.867; 96: 0.877; 97: 0.407; 98: 0.45; 99: 0.14; 100: 0.827; 101: 0.002; 102: 0.9999; 103: 0.9999; 104: 0.9999; 105: 0.9999; 106: 0.50377; 108: 0.098397; 109: 0.86757; 110: 1e-06; 111: 0.0012375; 112: 0.046262; Ti=1: 1; USER 02: 0.01; USER 04: 0.56025; USER 05: 0.4; USER 06: 0.074723; USER 100: 0.2
748 | 554 | 0.044854 | 0.061182 | 0.916 | 0.90159 | 0.055675 | 0.061182 | 1.2543 | 1.2134 |  | 0: 0.01588; 1: 0.47959; 2: 0.77424; 3: 0.145; 4: 0.98485; 5: 0.003362; 6: 0.00086; 7: 0.31586; 8: 0.002588; 9: 0.0983; 10: 0.000373; 11: 0.02425; 12: 0.00068; 13: 0.031669; 14: 0.00055858; 15: 0.00031112; 16: 0.0003033; 17: 0.00042404; 18: 0.0022601; 19: 7.5825e-05; 20: 7.9758e-05; 21: 8.939e-05; 22: 0.084139; 23: 0.34149; 24: 1.8791e-05; 25: 6.2677e-07; 26: 1.1497e-06; 27: 6.2526e-06; 28: 0.044854; 29: 3.5577e-07; 30: 0.96606; 31: 0.97346; 32: 0.97274; 33: 0.96923; 34: 0.96656; 35: 0.969; 36: 0.96802; 37: 0.97132; 38: 0.97314; 39: 0.97287; 40: 0.97093; 41: 0.96891; 42: 0.88316; 43: 0.97836; 44: 0.97508; 45: 0.97673; 46: 0.98279; 47: 0.9754; 48: 0.96354; 49: 0.0057584; 50: 4.4021e-05; 51: 1e-05; 52: 1e-05; 53: 0.0011641; 54: 0.22622; 55: 0.41355; 56: 0.58875; 57: 0.12196; 58: 0.77721; 59: 0.9999; 60: 0.99981; 61: 0.99831; 62: 0.99791; 63: 0.4846; 64: 0.677; 65: 0.27245; 66: 0.185; 67: 1.0087e-20; 68: 9.3905e-23; 69: 0.00053922; 70: 0.736; 71: 0.998; 72: 0.986; 73: 0.08; 74: 0.174; 75: 0.264; 76: 0.33; 77: 0.06; 78: 0.96; 79: 0.97; 80: 0.6; 81: 0.0082; 82: 0.11; 83: 0.36; 84: 0.98; 85: 0.928; 86: 0.99; 87: 0.9999; 88: 0.9999; 89: 0.03; 90: 0.96; 91: 0.814; 92: 0.998; 93: 0.642; 94: 0.92; 95: 0.868; 96: 0.878; 97: 0.408; 98: 0.45; 99: 0.14; 100: 0.828; 101: 0.002; 102: 0.9999; 103: 0.9999; 104: 0.9999; 105: 0.9999; 106: 0.50234; 108: 0.097118; 109: 0.86713; 110: 1e-06; 111: 0.0009502; 112: 0.044576; Ti=1: 1; USER 02: 0.01; USER 04: 0.561; USER 05: 0.4; USER 06: 0.074266; USER 100: 0.2
749 | 555 | 0.044823 | 0.061144 | 0.91591 | 0.90149 | 0.055641 | 0.061144 | 1.2546 | 1.2136 |  | 0: 0.015371; 1: 0.48002; 2: 0.77139; 3: 0.14041; 4: 0.98522; 5: 0.003333; 6: 0.000816; 7: 0.3154; 8: 0.0035651; 9: 0.0966; 10: 0.000353; 11: 0.02355; 12: 0.000641; 13: 0.030824; 14: 0.00052925; 15: 0.0002962; 16: 0.00028877; 17: 0.0004041; 18: 0.0021689; 19: 7.2021e-05; 20: 7.5529e-05; 21: 8.4825e-05; 22: 0.082847; 23: 0.33898; 24: 1.7791e-05; 25: 5.7354e-07; 26: 1.0614e-06; 27: 5.827e-06; 28: 0.044823; 29: 3.271e-07; 30: 0.96587; 31: 0.97329; 32: 0.97255; 33: 0.96904; 34: 0.96633; 35: 0.96881; 36: 0.96785; 37: 0.97115; 38: 0.97295; 39: 0.97273; 40: 0.97078; 41: 0.96871; 42: 0.88985; 43: 0.97827; 44: 0.97502; 45: 0.97663; 46: 0.98279; 47: 0.97566; 48: 0.96523; 49: 0.0071916; 50: 4.7839e-05; 51: 1e-05; 52: 1e-05; 53: 0.0011803; 54: 0.22662; 55: 0.41351; 56: 0.58806; 57: 0.12232; 58: 0.77662; 59: 0.9999; 60: 0.99982; 61: 0.99832; 62: 0.99792; 63: 0.4806; 64: 0.6742; 65: 0.26823; 66: 0.182; 67: 1e-20; 68: 7.2073e-23; 69: 0.00050009; 70: 0.738; 71: 0.999; 72: 0.988; 73: 0.08; 74: 0.172; 75: 0.262; 76: 0.36167; 77: 0.06; 78: 0.96; 79: 0.97; 80: 0.6; 81: 0.0081; 82: 0.11; 83: 0.36; 84: 0.98; 85: 0.929; 86: 0.99; 87: 0.9999; 88: 0.9999; 89: 0.03; 90: 0.96; 91: 0.812; 92: 0.999; 93: 0.641; 94: 0.92; 95: 0.869; 96: 0.879; 97: 0.409; 98: 0.45; 99: 0.14; 100: 0.829; 101: 0.002; 102: 0.9999; 103: 0.9999; 104: 0.9999; 105: 0.9999; 106: 0.49971; 108: 0.10235; 109: 0.86615; 110: 1e-06; 111: 0.00077382; 112: 0.045135; Ti=1: 1; USER 02: 0.01; USER 04: 0.56175; USER 05: 0.4; USER 06: 0.073808; USER 100: 0.2
750 | 556 | 0.044786 | 0.061098 | 0.91579 | 0.90138 | 0.055599 | 0.061098 | 1.2549 | 1.214 |  | 0: 0.014733; 1: 0.47981; 2: 0.769; 3: 0.136; 4: 0.98555; 5: 0.003317; 6: 0.000775; 7: 0.31503; 8: 0.0052599; 9: 0.095; 10: 0.000332; 11: 0.02267; 12: 0.000612; 13: 0.030041; 14: 0.00050238; 15: 0.00028181; 16: 0.00027472; 17: 0.00038476; 18: 0.0021126; 19: 6.7744e-05; 20: 7.1461e-05; 21: 8.0411e-05; 22: 0.081506; 23: 0.33691; 24: 1.6715e-05; 25: 5.239e-07; 26: 9.7915e-07; 27: 5.5538e-06; 28: 0.044786; 29: 3.0013e-07; 30: 0.9657; 31: 0.97311; 32: 0.97242; 33: 0.96885; 34: 0.96615; 35: 0.9686; 36: 0.96769; 37: 0.97095; 38: 0.97281; 39: 0.97258; 40: 0.97063; 41: 0.96855; 42: 0.89522; 43: 0.9782; 44: 0.97494; 45: 0.97653; 46: 0.98279; 47: 0.97593; 48: 0.96659; 49: 0.0089414; 50: 5.2071e-05; 51: 1e-05; 52: 1e-05; 53: 0.0012078; 54: 0.22703; 55: 0.41351; 56: 0.58726; 57: 0.1228; 58: 0.776; 59: 0.9999; 60: 0.99982; 61: 0.99833; 62: 0.99793; 63: 0.477; 64: 0.671; 65: 0.26454; 66: 0.178; 67: 1e-20; 68: 4.7716e-23; 69: 0.00047093; 70: 0.74; 71: 0.9999; 72: 0.99; 73: 0.08; 74: 0.17; 75: 0.26; 76: 0.39333; 77: 0.06; 78: 0.96; 79: 0.97; 80: 0.6; 81: 0.008; 82: 0.11; 83: 0.36; 84: 0.98; 85: 0.93; 86: 0.99; 87: 0.9999; 88: 0.9999; 89: 0.03; 90: 0.96; 91: 0.81; 92: 0.9999; 93: 0.64; 94: 0.92; 95: 0.87; 96: 0.88; 97: 0.41; 98: 0.45; 99: 0.14; 100: 0.83; 101: 0.002; 102: 0.9999; 103: 0.9999; 104: 0.9999; 105: 0.9999; 106: 0.49685; 108: 0.11462; 109: 0.86528; 110: 1e-06; 111: 0.00080556; 112: 0.049966; Ti=1: 1; USER 01: 0.0001; USER 02: 0.01; USER 04: 0.5625; USER 05: 0.4; USER 06: 0.073351; USER 100: 0.2
751 | 557 | 0.044708 | 0.061002 | 0.91555 | 0.90114 | 0.055512 | 0.061002 | 1.2556 | 1.2147 |  | 0: 0.01412; 1: 0.47894; 2: 0.76655; 3: 0.13171; 4: 0.98584; 5: 0.003303; 6: 0.00073114; 7: 0.31459; 8: 0.0076051; 9: 0.09327; 10: 0.0003066; 11: 0.02182; 12: 0.000575; 13: 0.029254; 14: 0.00047448; 15: 0.00027004; 16: 0.00026236; 17: 0.00037013; 18: 0.002022; 19: 6.4213e-05; 20: 6.755e-05; 21: 7.6148e-05; 22: 0.080238; 23: 0.33517; 24: 1.5577e-05; 25: 4.8065e-07; 26: 9.0679e-07; 27: 5.1596e-06; 28: 0.044708; 29: 2.7482e-07; 30: 0.96549; 31: 0.97293; 32: 0.97223; 33: 0.96864; 34: 0.96596; 35: 0.96841; 36: 0.9675; 37: 0.97084; 38: 0.97266; 39: 0.97245; 40: 0.97045; 41: 0.96842; 42: 0.90014; 43: 0.97809; 44: 0.97487; 45: 0.97642; 46: 0.98278; 47: 0.97614; 48: 0.9681; 49: 0.011099; 50: 5.7076e-05; 51: 1e-05; 52: 1e-05; 53: 0.0012331; 54: 0.22742; 55: 0.41336; 56: 0.58654; 57: 0.12322; 58: 0.7754; 59: 0.9999; 60: 0.99982; 61: 0.99834; 62: 0.99794; 63: 0.4728; 64: 0.668; 65: 0.26028; 66: 0.17456; 67: 1e-20; 68: 3.3153e-23; 69: 0.0004454; 70: 0.742; 71: 0.9999; 72: 0.99099; 73: 0.08; 74: 0.169; 75: 0.26; 76: 0.425; 77: 0.059; 78: 0.96; 79: 0.97; 80: 0.599; 81: 0.008; 82: 0.11; 83: 0.359; 84: 0.98; 85: 0.932; 86: 0.99; 87: 0.9999; 88: 0.9999; 89: 0.03; 90: 0.96; 91: 0.808; 92: 0.9999; 93: 0.64; 94: 0.921; 95: 0.872; 96: 0.881; 97: 0.41; 98: 0.45; 99: 0.14; 100: 0.831; 101: 0.002; 102: 0.9999; 103: 0.9999; 104: 0.9999; 105: 0.9999; 106: 0.49301; 108: 0.13151; 109: 0.86484; 110: 1e-06; 111: 0.0011; 112: 0.059002; Ti=1: 1; USER 02: 0.01; USER 04: 0.56325; USER 05: 0.4; USER 06: 0.073105; USER 100: 0.2
752 | 558 | 0.044648 | 0.060929 | 0.91536 | 0.90096 | 0.055445 | 0.060929 | 1.2561 | 1.2152 |  | 0: 0.013445; 1: 0.47721; 2: 0.764; 3: 0.12731; 4: 0.98615; 5: 0.003288; 6: 0.00069502; 7: 0.31422; 8: 0.010536; 9: 0.09143; 10: 0.0002879; 11: 0.02088; 12: 0.000542; 13: 0.028503; 14: 0.0004479; 15: 0.00025862; 16: 0.00025039; 17: 0.00035384; 18: 0.0019219; 19: 6.0804e-05; 20: 6.3792e-05; 21: 7.2033e-05; 22: 0.079042; 23: 0.33299; 24: 1.4603e-05; 25: 4.4023e-07; 26: 8.3541e-07; 27: 4.7837e-06; 28: 0.044648; 29: 2.5109e-07; 30: 0.96535; 31: 0.9728; 32: 0.97205; 33: 0.96844; 34: 0.96581; 35: 0.96826; 36: 0.96733; 37: 0.97069; 38: 0.9725; 39: 0.97231; 40: 0.9703; 41: 0.96822; 42: 0.9045; 43: 0.97798; 44: 0.97477; 45: 0.97631; 46: 0.98277; 47: 0.97633; 48: 0.96929; 49: 0.013751; 50: 6.2013e-05; 51: 1e-05; 52: 1e-05; 53: 0.0012589; 54: 0.22781; 55: 0.41326; 56: 0.58581; 57: 0.12365; 58: 0.77478; 59: 0.9999; 60: 0.99983; 61: 0.99834; 62: 0.99795; 63: 0.4695; 64: 0.665; 65: 0.25593; 66: 0.171; 67: 1e-20; 68: 2.3083e-23; 69: 0.00042062; 70: 0.744; 71: 0.9999; 72: 0.99198; 73: 0.08; 74: 0.168; 75: 0.26; 76: 0.45667; 77: 0.058; 78: 0.96; 79: 0.97; 80: 0.598; 81: 0.008; 82: 0.11; 83: 0.358; 84: 0.98; 85: 0.934; 86: 0.99; 87: 0.9999; 88: 0.9999; 89: 0.03; 90: 0.96; 91: 0.806; 92: 0.9999; 93: 0.64; 94: 0.922; 95: 0.874; 96: 0.882; 97: 0.41; 98: 0.45; 99: 0.14; 100: 0.832; 101: 0.002; 102: 0.9999; 103: 0.9999; 104: 0.9999; 105: 0.9999; 106: 0.48764; 108: 0.15065; 109: 0.86397; 110: 1e-06; 111: 0.0016749; 112: 0.07088; Ti=1: 1; USER 02: 0.01; USER 04: 0.564; USER 05: 0.4; USER 06: 0.072859; USER 100: 0.2
753 | 559 | 0.044588 | 0.060855 | 0.91517 | 0.90078 | 0.055378 | 0.060855 | 1.2567 | 1.2157 |  | 0: 0.012852; 1: 0.47482; 2: 0.761; 3: 0.123; 4: 0.98643; 5: 0.003273; 6: 0.00065917; 7: 0.31381; 8: 0.014192; 9: 0.08953; 10: 0.0002693; 11: 0.02005; 12: 0.000512; 13: 0.027763; 14: 0.00042458; 15: 0.00024656; 16: 0.0002388; 17: 0.00033801; 18: 0.0018607; 19: 5.8055e-05; 20: 6.0577e-05; 21: 6.8714e-05; 22: 0.077916; 23: 0.33092; 24: 1.3777e-05; 25: 4.0512e-07; 26: 7.7622e-07; 27: 4.5431e-06; 28: 0.044588; 29: 2.3197e-07; 30: 0.96515; 31: 0.97268; 32: 0.97186; 33: 0.96827; 34: 0.96558; 35: 0.96813; 36: 0.96717; 37: 0.97048; 38: 0.97238; 39: 0.97216; 40: 0.97015; 41: 0.96807; 42: 0.90862; 43: 0.97789; 44: 0.9747; 45: 0.97618; 46: 0.98276; 47: 0.97652; 48: 0.9704; 49: 0.01694; 50: 6.7507e-05; 51: 1e-05; 52: 1e-05; 53: 0.0012882; 54: 0.22822; 55: 0.41313; 56: 0.58513; 57: 0.12412; 58: 0.77419; 59: 0.9999; 60: 0.99983; 61: 0.99835; 62: 0.99796; 63: 0.4653; 64: 0.662; 65: 0.25211; 66: 0.168; 67: 1e-20; 68: 1.7675e-23; 69: 0.00039967; 70: 0.746; 71: 0.9999; 72: 0.99297; 73: 0.08; 74: 0.167; 75: 0.26; 76: 0.48833; 77: 0.057; 78: 0.96; 79: 0.97; 80: 0.597; 81: 0.008; 82: 0.11; 83: 0.357; 84: 0.98; 85: 0.936; 86: 0.99; 87: 0.9999; 88: 0.9999; 89: 0.03; 90: 0.96; 91: 0.804; 92: 0.9999; 93: 0.64; 94: 0.923; 95: 0.876; 96: 0.883; 97: 0.41; 98: 0.45; 99: 0.14; 100: 0.833; 101: 0.002; 102: 0.9999; 103: 0.9999; 104: 0.9999; 105: 0.9999; 106: 0.48139; 108: 0.17037; 109: 0.86353; 110: 1.8733e-06; 111: 0.0026655; 112: 0.085038; Ti=1: 1; USER 02: 0.01; USER 04: 0.56475; USER 05: 0.4; USER 06: 0.072613; USER 100: 0.2
754 | 560 | 0.044526 | 0.060779 | 0.91498 | 0.90059 | 0.055309 | 0.060779 | 1.2572 | 1.2162 |  | 0: 0.012346; 1: 0.4719; 2: 0.75871; 3: 0.119; 4: 0.98673; 5: 0.003262; 6: 0.00062661; 7: 0.31337; 8: 0.01937; 9: 0.08774; 10: 0.0002532; 11: 0.01934; 12: 0.000485; 13: 0.027051; 14: 0.00040228; 15: 0.00023491; 16: 0.00022869; 17: 0.00032263; 18: 0.0017995; 19: 5.4866e-05; 20: 5.7099e-05; 21: 6.5496e-05; 22: 0.076917; 23: 0.32908; 24: 1.2985e-05; 25: 3.7222e-07; 26: 7.208e-07; 27: 4.1969e-06; 28: 0.044526; 29: 2.1392e-07; 30: 0.96499; 31: 0.97254; 32: 0.97167; 33: 0.96809; 34: 0.9654; 35: 0.9679; 36: 0.96699; 37: 0.97031; 38: 0.97222; 39: 0.97202; 40: 0.96998; 41: 0.9679; 42: 0.91264; 43: 0.97778; 44: 0.97462; 45: 0.97605; 46: 0.98273; 47: 0.97669; 48: 0.97131; 49: 0.020757; 50: 7.378e-05; 51: 1e-05; 52: 1e-05; 53: 0.0013183; 54: 0.22863; 55: 0.413; 56: 0.58444; 57: 0.12456; 58: 0.77359; 59: 0.9999; 60: 0.99983; 61: 0.99836; 62: 0.99796; 63: 0.4617; 64: 0.6588; 65: 0.24856; 66: 0.16418; 67: 1e-20; 68: 1.332e-23; 69: 0.00037601; 70: 0.748; 71: 0.9999; 72: 0.99396; 73: 0.08; 74: 0.166; 75: 0.26; 76: 0.52; 77: 0.056; 78: 0.96; 79: 0.97; 80: 0.596; 81: 0.008; 82: 0.11; 83: 0.356; 84: 0.98; 85: 0.938; 86: 0.99; 87: 0.9999; 88: 0.9999; 89: 0.03; 90: 0.96; 91: 0.802; 92: 0.9999; 93: 0.64; 94: 0.924; 95: 0.878; 96: 0.884; 97: 0.41; 98: 0.45; 99: 0.14; 100: 0.834; 101: 0.002; 102: 0.9999; 103: 0.9999; 104: 0.9999; 105: 0.9999; 106: 0.47448; 108: 0.19053; 109: 0.86321; 110: 1.0383e-05; 111: 0.0041802; 112: 0.10057; Ti=1: 1; USER 02: 0.01; USER 04: 0.5655; USER 05: 0.4; USER 06: 0.072368; USER 100: 0.2
755 | 561 | 0.044466 | 0.060705 | 0.91479 | 0.90041 | 0.055242 | 0.060705 | 1.2577 | 1.2168 |  | 0: 0.011906; 1: 0.46832; 2: 0.756; 3: 0.115; 4: 0.987; 5: 0.0032476; 6: 0.00059429; 7: 0.313; 8: 0.027246; 9: 0.086; 10: 0.0002365; 11: 0.01872; 12: 0.00046; 13: 0.026369; 14: 0.00038189; 15: 0.00022552; 16: 0.00021781; 17: 0.00031139; 18: 0.0017657; 19: 5.1793e-05; 20: 5.4128e-05; 21: 6.1763e-05; 22: 0.075984; 23: 0.32745; 24: 1.2321e-05; 25: 3.4374e-07; 26: 6.6582e-07; 27: 3.868e-06; 28: 0.044466; 29: 1.9418e-07; 30: 0.96481; 31: 0.97239; 32: 0.97149; 33: 0.96785; 34: 0.96521; 35: 0.96775; 36: 0.96679; 37: 0.97013; 38: 0.97205; 39: 0.97185; 40: 0.96983; 41: 0.96772; 42: 0.91638; 43: 0.97766; 44: 0.97453; 45: 0.97591; 46: 0.98272; 47: 0.97688; 48: 0.97219; 49: 0.025332; 50: 8.0825e-05; 51: 1.0258e-05; 52: 1e-05; 53: 0.0013459; 54: 0.22902; 55: 0.41274; 56: 0.58376; 57: 0.12499; 58: 0.773; 59: 0.9999; 60: 0.99984; 61: 0.99836; 62: 0.99797; 63: 0.458; 64: 0.6559; 65: 0.2448; 66: 0.161; 67: 1e-20; 68: 8.8724e-24; 69: 0.00035368; 70: 0.75; 71: 0.9999; 72: 0.99495; 73: 0.08; 74: 0.165; 75: 0.26; 76: 0.55167; 77: 0.055; 78: 0.96; 79: 0.97; 80: 0.595; 81: 0.008; 82: 0.11; 83: 0.355; 84: 0.98; 85: 0.94; 86: 0.99; 87: 0.9999; 88: 0.9999; 89: 0.03; 90: 0.96; 91: 0.8; 92: 0.9999; 93: 0.64; 94: 0.925; 95: 0.88; 96: 0.885; 97: 0.41; 98: 0.45; 99: 0.14; 100: 0.835; 101: 0.002; 102: 0.9999; 103: 0.9999; 104: 0.9999; 105: 0.9999; 106: 0.46616; 108: 0.21134; 109: 0.86223; 110: 2.9294e-05; 111: 0.0066205; 112: 0.11795; Ti=1: 1; USER 01: 0.0001; USER 02: 0.01; USER 04: 0.56625; USER 05: 0.4; USER 06: 0.072122; USER 100: 0.2
756 | 562 | 0.044413 | 0.06064 | 0.91462 | 0.90025 | 0.055182 | 0.06064 | 1.2582 | 1.2172 |  | 0: 0.011475; 1: 0.46398; 2: 0.75343; 3: 0.111; 4: 0.98725; 5: 0.003233; 6: 0.00056105; 7: 0.31258; 8: 0.039504; 9: 0.08435; 10: 0.0002223; 11: 0.01811; 12: 0.000435; 13: 0.025712; 14: 0.00036151; 15: 0.00021549; 16: 0.00020832; 17: 0.00029859; 18: 0.0016997; 19: 4.9319e-05; 20: 5.1268e-05; 21: 5.8759e-05; 22: 0.075; 23: 0.32571; 24: 1.1594e-05; 25: 3.1698e-07; 26: 6.1753e-07; 27: 3.6582e-06; 28: 0.044413; 29: 1.7579e-07; 30: 0.96463; 31: 0.97221; 32: 0.97131; 33: 0.96766; 34: 0.965; 35: 0.9675; 36: 0.96665; 37: 0.96997; 38: 0.97188; 39: 0.97172; 40: 0.96968; 41: 0.96757; 42: 0.91989; 43: 0.97751; 44: 0.97443; 45: 0.97577; 46: 0.98269; 47: 0.97702; 48: 0.97294; 49: 0.030698; 50: 8.8272e-05; 51: 1.1105e-05; 52: 1e-05; 53: 0.0013709; 54: 0.22941; 55: 0.41258; 56: 0.583; 57: 0.12534; 58: 0.77242; 59: 0.9999; 60: 0.99984; 61: 0.99837; 62: 0.99798; 63: 0.454; 64: 0.6532; 65: 0.24108; 66: 0.1579; 67: 1e-20; 68: 6.2175e-24; 69: 0.00033234; 70: 0.752; 71: 0.9999; 72: 0.99594; 73: 0.08; 74: 0.164; 75: 0.26; 76: 0.58333; 77: 0.054; 78: 0.96; 79: 0.97; 80: 0.594; 81: 0.008; 82: 0.11; 83: 0.354; 84: 0.98; 85: 0.942; 86: 0.99; 87: 0.9999; 88: 0.9999; 89: 0.03; 90: 0.96; 91: 0.798; 92: 0.9999; 93: 0.64; 94: 0.926; 95: 0.882; 96: 0.886; 97: 0.41; 98: 0.45; 99: 0.14; 100: 0.836; 101: 0.002; 102: 0.9999; 103: 0.9999; 104: 0.9999; 105: 0.9999; 106: 0.45707; 108: 0.23159; 109: 0.86179; 110: 8.7052e-05; 111: 0.010534; 112: 0.1365; Ti=1: 1; USER 02: 0.01; USER 04: 0.567; USER 05: 0.4; USER 06: 0.072384; USER 100: 0.2
757 | 563 | 0.044359 | 0.060574 | 0.91445 | 0.90009 | 0.055122 | 0.060574 | 1.2587 | 1.2177 |  | 0: 0.011032; 1: 0.45921; 2: 0.75072; 3: 0.1075; 4: 0.98749; 5: 0.0032187; 6: 0.000534; 7: 0.31214; 8: 0.057791; 9: 0.08268; 10: 0.000208; 11: 0.01748; 12: 0.000412; 13: 0.025068; 14: 0.00034288; 15: 0.00020493; 16: 0.00019912; 17: 0.00028437; 18: 0.0016341; 19: 4.6925e-05; 20: 4.8515e-05; 21: 5.585e-05; 22: 0.073909; 23: 0.32365; 24: 1.073e-05; 25: 2.9187e-07; 26: 5.7512e-07; 27: 3.4558e-06; 28: 0.044359; 29: 1.6106e-07; 30: 0.96443; 31: 0.97205; 32: 0.97112; 33: 0.96746; 34: 0.96481; 35: 0.96731; 36: 0.96648; 37: 0.9698; 38: 0.97171; 39: 0.97158; 40: 0.96951; 41: 0.96741; 42: 0.92292; 43: 0.97742; 44: 0.9743; 45: 0.97568; 46: 0.98267; 47: 0.97715; 48: 0.97378; 49: 0.036996; 50: 9.6027e-05; 51: 1.1951e-05; 52: 1e-05; 53: 0.0013996; 54: 0.22987; 55: 0.41232; 56: 0.58214; 57: 0.12573; 58: 0.77176; 59: 0.9999; 60: 0.99984; 61: 0.99838; 62: 0.99799; 63: 0.45; 64: 0.6508; 65: 0.23716; 66: 0.15431; 67: 1e-20; 68: 4.165e-24; 69: 0.00031437; 70: 0.754; 71: 0.9999; 72: 0.99693; 73: 0.08; 74: 0.163; 75: 0.26; 76: 0.615; 77: 0.053; 78: 0.96; 79: 0.97; 80: 0.593; 81: 0.008; 82: 0.11; 83: 0.353; 84: 0.98; 85: 0.944; 86: 0.99; 87: 0.9999; 88: 0.9999; 89: 0.03; 90: 0.96; 91: 0.796; 92: 0.9999; 93: 0.64; 94: 0.927; 95: 0.884; 96: 0.887; 97: 0.41; 98: 0.45; 99: 0.14; 100: 0.837; 101: 0.002; 102: 0.9999; 103: 0.9999; 104: 0.9999; 105: 0.9999; 106: 0.44787; 108: 0.25063; 109: 0.86114; 110: 0.00025843; 111: 0.016779; 112: 0.15679; Ti=1: 1; USER 02: 0.01; USER 04: 0.56775; USER 05: 0.4; USER 06: 0.072646; USER 100: 0.2
758 | 564 | 0.044312 | 0.060516 | 0.91431 | 0.89994 | 0.055069 | 0.060516 | 1.2591 | 1.2181 |  | 0: 0.010625; 1: 0.454; 2: 0.74816; 3: 0.104; 4: 0.98773; 5: 0.0032053; 6: 0.00050699; 7: 0.31172; 8: 0.082284; 9: 0.081; 10: 0.0001949; 11: 0.0169; 12: 0.00039; 13: 0.024426; 14: 0.00032587; 15: 0.00019558; 16: 0.0001902; 17: 0.00027228; 18: 0.0015689; 19: 4.4607e-05; 20: 4.6194e-05; 21: 5.3036e-05; 22: 0.072885; 23: 0.32137; 24: 1.0155e-05; 25: 2.6834e-07; 26: 5.3533e-07; 27: 3.2606e-06; 28: 0.044312; 29: 1.4725e-07; 30: 0.96429; 31: 0.97192; 32: 0.97095; 33: 0.96726; 34: 0.96463; 35: 0.96716; 36: 0.96629; 37: 0.96967; 38: 0.97157; 39: 0.97142; 40: 0.96936; 41: 0.96721; 42: 0.92576; 43: 0.97733; 44: 0.97419; 45: 0.97557; 46: 0.98264; 47: 0.97729; 48: 0.97441; 49: 0.044356; 50: 0.00010567; 51: 1.2791e-05; 52: 1e-05; 53: 0.0014223; 54: 0.23028; 55: 0.41203; 56: 0.5813; 57: 0.12608; 58: 0.7711; 59: 0.9999; 60: 0.99985; 61: 0.99839; 62: 0.998; 63: 0.4466; 64: 0.648; 65: 0.23283; 66: 0.151; 67: 1e-20; 68: 2.9952e-24; 69: 0.00029721; 70: 0.756; 71: 0.9999; 72: 0.99792; 73: 0.08; 74: 0.162; 75: 0.26; 76: 0.64667; 77: 0.052; 78: 0.96; 79: 0.97; 80: 0.592; 81: 0.008; 82: 0.11; 83: 0.352; 84: 0.98; 85: 0.946; 86: 0.99; 87: 0.9999; 88: 0.9999; 89: 0.03; 90: 0.96; 91: 0.794; 92: 0.9999; 93: 0.64; 94: 0.928; 95: 0.886; 96: 0.888; 97: 0.41; 98: 0.45; 99: 0.14; 100: 0.838; 101: 0.002; 102: 0.9999; 103: 0.9999; 104: 0.9999; 105: 0.9999; 106: 0.4378; 108: 0.26714; 109: 0.86037; 110: 0.00070628; 111: 0.02621; 112: 0.17684; Ti=1: 1; USER 02: 0.01; USER 04: 0.5685; USER 05: 0.4; USER 06: 0.072908; USER 100: 0.2
759 | 565 | 0.044259 | 0.060451 | 0.91414 | 0.89978 | 0.05501 | 0.060451 | 1.2596 | 1.2186 |  | 0: 0.010234; 1: 0.44824; 2: 0.74545; 3: 0.10034; 4: 0.98795; 5: 0.0031945; 6: 0.00048084; 7: 0.31129; 8: 0.1121; 9: 0.07951; 10: 0.0001837; 11: 0.01634; 12: 0.000369; 13: 0.02381; 14: 0.00030957; 15: 0.00018735; 16: 0.00018156; 17: 0.00026052; 18: 0.00153; 19: 4.1927e-05; 20: 4.3952e-05; 21: 5.0851e-05; 22: 0.071869; 23: 0.31942; 24: 9.6804e-06; 25: 2.4809e-07; 26: 4.9802e-07; 27: 3.0727e-06; 28: 0.044259; 29: 1.4067e-07; 30: 0.96411; 31: 0.97178; 32: 0.97081; 33: 0.96705; 34: 0.9644; 35: 0.96697; 36: 0.96613; 37: 0.96946; 38: 0.97141; 39: 0.97129; 40: 0.9692; 41: 0.96707; 42: 0.92836; 43: 0.9772; 44: 0.97407; 45: 0.97545; 46: 0.9826; 47: 0.97739; 48: 0.97512; 49: 0.052921; 50: 0.00011642; 51: 1.3859e-05; 52: 1e-05; 53: 0.0014421; 54: 0.23069; 55: 0.41174; 56: 0.58057; 57: 0.1264; 58: 0.77053; 59: 0.9999; 60: 0.99985; 61: 0.99839; 62: 0.99801; 63: 0.443; 64: 0.6456; 65: 0.22955; 66: 0.148; 67: 1e-20; 68: 2.2072e-24; 69: 0.00028312; 70: 0.758; 71: 0.9999; 72: 0.99891; 73: 0.08; 74: 0.161; 75: 0.26; 76: 0.67833; 77: 0.051; 78: 0.96; 79: 0.97; 80: 0.591; 81: 0.008; 82: 0.11; 83: 0.351; 84: 0.98; 85: 0.948; 86: 0.99; 87: 0.9999; 88: 0.9999; 89: 0.03; 90: 0.96; 91: 0.792; 92: 0.9999; 93: 0.64; 94: 0.929; 95: 0.888; 96: 0.889; 97: 0.41; 98: 0.45; 99: 0.14; 100: 0.839; 101: 0.002; 102: 0.9999; 103: 0.9999; 104: 0.9999; 105: 0.9999; 106: 0.42698; 108: 0.2816; 109: 0.85972; 110: 0.0017476; 111: 0.038969; 112: 0.19567; Ti=1: 1; USER 02: 0.01; USER 04: 0.56925; USER 05: 0.4; USER 06: 0.07317; USER 100: 0.2
760 | 566 | 0.044217 | 0.060399 | 0.91401 | 0.89965 | 0.054963 | 0.060399 | 1.2599 | 1.219 |  | 0: 0.0098586; 1: 0.44194; 2: 0.743; 3: 0.097; 4: 0.98813; 5: 0.0031816; 6: 0.000457; 7: 0.31089; 8: 0.14597; 9: 0.078; 10: 0.0001712; 11: 0.0158; 12: 0.000349; 13: 0.023231; 14: 0.00029396; 15: 0.00017937; 16: 0.00017411; 17: 0.0002507; 18: 0.0014654; 19: 3.9353e-05; 20: 4.1788e-05; 21: 4.8202e-05; 22: 0.070973; 23: 0.31747; 24: 9.0001e-06; 25: 2.2905e-07; 26: 4.6305e-07; 27: 2.8917e-06; 28: 0.044217; 29: 1.3431e-07; 30: 0.96391; 31: 0.97159; 32: 0.97064; 33: 0.96688; 34: 0.96425; 35: 0.96672; 36: 0.96594; 37: 0.96933; 38: 0.97125; 39: 0.97114; 40: 0.96907; 41: 0.96689; 42: 0.93063; 43: 0.97708; 44: 0.97396; 45: 0.97537; 46: 0.98258; 47: 0.9775; 48: 0.97573; 49: 0.062678; 50: 0.00014207; 51: 1.5075e-05; 52: 1e-05; 53: 0.0014689; 54: 0.23102; 55: 0.41154; 56: 0.57968; 57: 0.12675; 58: 0.77; 59: 0.9999; 60: 0.99985; 61: 0.9984; 62: 0.99801; 63: 0.4393; 64: 0.6428; 65: 0.22631; 66: 0.145; 67: 1e-20; 68: 1.6478e-24; 69: 0.00026801; 70: 0.76; 71: 0.9999; 72: 0.9999; 73: 0.08; 74: 0.16; 75: 0.26; 76: 0.71; 77: 0.05; 78: 0.96; 79: 0.97; 80: 0.59; 81: 0.008; 82: 0.11; 83: 0.35; 84: 0.98; 85: 0.95; 86: 0.99; 87: 0.9999; 88: 0.9999; 89: 0.03; 90: 0.96; 91: 0.79; 92: 0.9999; 93: 0.64; 94: 0.93; 95: 0.89; 96: 0.89; 97: 0.41; 98: 0.45; 99: 0.14; 100: 0.84; 101: 0.002; 102: 0.9999; 103: 0.9999; 104: 0.9999; 105: 0.9999; 106: 0.41605; 108: 0.29319; 109: 0.85918; 110: 0.0037395; 111: 0.055414; 112: 0.21293; Ti=1: 1; USER 01: 0.0001; USER 02: 0.01; USER 04: 0.57; USER 05: 0.4; USER 06: 0.073432; USER 100: 0.2
761 | 567 | 0.044184 | 0.060359 | 0.9139 | 0.89955 | 0.054926 | 0.060359 | 1.2602 | 1.2193 |  | 0: 0.0095258; 1: 0.43553; 2: 0.74053; 3: 0.09345; 4: 0.98832; 5: 0.003171; 6: 0.00043652; 7: 0.31055; 8: 0.18222; 9: 0.07669; 10: 0.0001606; 11: 0.01532; 12: 0.000328; 13: 0.022644; 14: 0.00027764; 15: 0.00017164; 16: 0.00016687; 17: 0.0002427; 18: 0.0014265; 19: 3.7696e-05; 20: 3.97e-05; 21: 4.6147e-05; 22: 0.07014; 23: 0.31596; 24: 8.4961e-06; 25: 2.1275e-07; 26: 4.324e-07; 27: 2.7178e-06; 28: 0.044184; 29: 1.2222e-07; 30: 0.96372; 31: 0.97145; 32: 0.97048; 33: 0.96669; 34: 0.96406; 35: 0.96655; 36: 0.96577; 37: 0.96912; 38: 0.97108; 39: 0.97099; 40: 0.9689; 41: 0.96671; 42: 0.9326; 43: 0.97699; 44: 0.97381; 45: 0.97523; 46: 0.98254; 47: 0.97759; 48: 0.97625; 49: 0.073662; 50: 0.00015749; 51: 1.6372e-05; 52: 1e-05; 53: 0.0014894; 54: 0.2313; 55: 0.41141; 56: 0.57884; 57: 0.12705; 58: 0.76955; 59: 0.9999; 60: 0.99986; 61: 0.99841; 62: 0.99802; 63: 0.4352; 64: 0.64; 65: 0.22209; 66: 0.142; 67: 1e-20; 68: 1.0221e-24; 69: 0.00025197; 70: 0.762; 71: 0.9999; 72: 0.9999; 73: 0.079; 74: 0.16; 75: 0.259; 76: 0.729; 77: 0.05; 78: 0.96; 79: 0.969; 80: 0.59; 81: 0.0079; 82: 0.11; 83: 0.35; 84: 0.981; 85: 0.951; 86: 0.991; 87: 0.9999; 88: 0.9999; 89: 0.03; 90: 0.96; 91: 0.789; 92: 0.9999; 93: 0.64; 94: 0.93; 95: 0.891; 96: 0.891; 97: 0.411; 98: 0.451; 99: 0.139; 100: 0.84; 101: 0.002; 102: 0.9999; 103: 0.9999; 104: 0.9999; 105: 0.9999; 106: 0.40512; 108: 0.30216; 109: 0.8583; 110: 0.0071068; 111: 0.074763; 112: 0.22798; Ti=1: 1; USER 02: 0.01; USER 04: 0.57075; USER 05: 0.4; USER 06: 0.073946; USER 100: 0.2
762 | 568 | 0.044142 | 0.060307 | 0.91377 | 0.89943 | 0.054879 | 0.060307 | 1.2606 | 1.2196 |  | 0: 0.0091667; 1: 0.42878; 2: 0.73826; 3: 0.09043; 4: 0.98849; 5: 0.0031588; 6: 0.000414; 7: 0.31022; 8: 0.21983; 9: 0.07548; 10: 0.0001506; 11: 0.0148; 12: 0.00031; 13: 0.022088; 14: 0.00026341; 15: 0.00016489; 16: 0.00015984; 17: 0.00023331; 18: 0.0013835; 19: 3.6086e-05; 20: 3.7687e-05; 21: 4.415e-05; 22: 0.069148; 23: 0.31466; 24: 8.1492e-06; 25: 1.9736e-07; 26: 4.0358e-07; 27: 2.4696e-06; 28: 0.044142; 29: 1.1094e-07; 30: 0.96354; 31: 0.9713; 32: 0.97032; 33: 0.96648; 34: 0.96383; 35: 0.96638; 36: 0.96556; 37: 0.96899; 38: 0.97094; 39: 0.97087; 40: 0.96877; 41: 0.96657; 42: 0.93452; 43: 0.97686; 44: 0.97367; 45: 0.97509; 46: 0.98251; 47: 0.97767; 48: 0.97669; 49: 0.08603; 50: 0.00019273; 51: 1.7675e-05; 52: 1e-05; 53: 0.0015171; 54: 0.23158; 55: 0.41131; 56: 0.578; 57: 0.12739; 58: 0.76918; 59: 0.9999; 60: 0.99986; 61: 0.99841; 62: 0.99803; 63: 0.432; 64: 0.637; 65: 0.21826; 66: 0.139; 67: 1e-20; 68: 7.7845e-25; 69: 0.00023879; 70: 0.764; 71: 0.9999; 72: 0.9999; 73: 0.078; 74: 0.16; 75: 0.258; 76: 0.748; 77: 0.05; 78: 0.96; 79: 0.968; 80: 0.59; 81: 0.0078; 82: 0.11; 83: 0.35; 84: 0.982; 85: 0.952; 86: 0.992; 87: 0.9999; 88: 0.9999; 89: 0.03; 90: 0.96; 91: 0.788; 92: 0.9999; 93: 0.64; 94: 0.93; 95: 0.892; 96: 0.892; 97: 0.412; 98: 0.452; 99: 0.138; 100: 0.84; 101: 0.002; 102: 0.9999; 103: 0.9999; 104: 0.9999; 105: 0.9999; 106: 0.39432; 108: 0.30916; 109: 0.85732; 110: 0.012292; 111: 0.096179; 112: 0.24058; Ti=1: 1; USER 02: 0.01; USER 04: 0.5715; USER 05: 0.4; USER 06: 0.07446; USER 100: 0.2
763 | 569 | 0.044117 | 0.060276 | 0.91369 | 0.89935 | 0.054851 | 0.060276 | 1.2608 | 1.2199 |  | 0: 0.008857; 1: 0.42181; 2: 0.73562; 3: 0.087; 4: 0.98867; 5: 0.0031475; 6: 0.00039264; 7: 0.30989; 8: 0.26189; 9: 0.07421; 10: 0.0001409; 11: 0.01435; 12: 0.0002921; 13: 0.021549; 14: 0.00025107; 15: 0.00015761; 16: 0.00015302; 17: 0.00022264; 18: 0.0013158; 19: 3.4137e-05; 20: 3.5746e-05; 21: 4.1733e-05; 22: 0.068327; 23: 0.31282; 24: 7.7471e-06; 25: 1.8286e-07; 26: 3.7462e-07; 27: 2.3902e-06; 28: 0.044117; 29: 1.0214e-07; 30: 0.96338; 31: 0.97118; 32: 0.97014; 33: 0.96631; 34: 0.96365; 35: 0.96619; 36: 0.9654; 37: 0.96884; 38: 0.97078; 39: 0.9707; 40: 0.96862; 41: 0.96639; 42: 0.93641; 43: 0.97677; 44: 0.97356; 45: 0.97494; 46: 0.98247; 47: 0.97774; 48: 0.97708; 49: 0.099806; 50: 0.00021806; 51: 1.9154e-05; 52: 1e-05; 53: 0.0015488; 54: 0.23185; 55: 0.41122; 56: 0.577; 57: 0.12772; 58: 0.76884; 59: 0.9999; 60: 0.99986; 61: 0.99842; 62: 0.99804; 63: 0.4285; 64: 0.634; 65: 0.21457; 66: 0.136; 67: 1e-20; 68: 4.9931e-25; 69: 0.00022393; 70: 0.766; 71: 0.9999; 72: 0.9999; 73: 0.077; 74: 0.16; 75: 0.257; 76: 0.767; 77: 0.05; 78: 0.96; 79: 0.967; 80: 0.59; 81: 0.0077; 82: 0.11; 83: 0.35; 84: 0.983; 85: 0.953; 86: 0.993; 87: 0.9999; 88: 0.9999; 89: 0.03; 90: 0.96; 91: 0.787; 92: 0.9999; 93: 0.64; 94: 0.93; 95: 0.893; 96: 0.893; 97: 0.413; 98: 0.453; 99: 0.137; 100: 0.84; 101: 0.002; 102: 0.9999; 103: 0.9999; 104: 0.9999; 105: 0.9999; 106: 0.38363; 108: 0.3153; 109: 0.85667; 110: 0.019933; 111: 0.11984; 112: 0.252; Ti=1: 1; USER 02: 0.01; USER 04: 0.57225; USER 05: 0.4; USER 06: 0.074974; USER 100: 0.2
764 | 570 | 0.04408 | 0.060231 | 0.91358 | 0.89924 | 0.05481 | 0.060231 | 1.2611 | 1.2202 |  | 0: 0.0085143; 1: 0.41472; 2: 0.73357; 3: 0.084; 4: 0.98881; 5: 0.0031362; 6: 0.00037411; 7: 0.30959; 8: 0.30832; 9: 0.07312; 10: 0.0001336; 11: 0.01385; 12: 0.000277; 13: 0.021015; 14: 0.00023861; 15: 0.00015196; 16: 0.00014639; 17: 0.00021375; 18: 0.0013056; 19: 3.2258e-05; 20: 3.414e-05; 21: 3.9402e-05; 22: 0.067513; 23: 0.31045; 24: 7.2969e-06; 25: 1.692e-07; 26: 3.4928e-07; 27: 2.2364e-06; 28: 0.04408; 29: 9.3846e-08; 30: 0.96322; 31: 0.97103; 32: 0.97; 33: 0.9661; 34: 0.96346; 35: 0.96595; 36: 0.96521; 37: 0.96865; 38: 0.97063; 39: 0.97058; 40: 0.96847; 41: 0.96624; 42: 0.93797; 43: 0.97668; 44: 0.97345; 45: 0.97486; 46: 0.98244; 47: 0.97778; 48: 0.97746; 49: 0.11498; 50: 0.00025551; 51: 2.0822e-05; 52: 1e-05; 53: 0.0015849; 54: 0.2321; 55: 0.41112; 56: 0.57616; 57: 0.12804; 58: 0.76846; 59: 0.9999; 60: 0.99987; 61: 0.99843; 62: 0.99805; 63: 0.4247; 64: 0.631; 65: 0.21123; 66: 0.133; 67: 1e-20; 68: 4.3001e-25; 69: 0.00021163; 70: 0.768; 71: 0.9999; 72: 0.9999; 73: 0.076; 74: 0.16; 75: 0.256; 76: 0.786; 77: 0.05; 78: 0.96; 79: 0.966; 80: 0.59; 81: 0.0076; 82: 0.11; 83: 0.35; 84: 0.984; 85: 0.954; 86: 0.994; 87: 0.9999; 88: 0.9999; 89: 0.03; 90: 0.96; 91: 0.786; 92: 0.9999; 93: 0.64; 94: 0.93; 95: 0.894; 96: 0.894; 97: 0.414; 98: 0.454; 99: 0.136; 100: 0.84; 101: 0.002; 102: 0.9999; 103: 0.9999; 104: 0.9999; 105: 0.9999; 106: 0.37338; 108: 0.3207; 109: 0.85656; 110: 0.030966; 111: 0.14631; 112: 0.26245; Ti=1: 1; USER 02: 0.01; USER 04: 0.573; USER 05: 0.4; USER 06: 0.075488; USER 100: 0.2
765 | 571 | 0.044046 | 0.060189 | 0.91347 | 0.89913 | 0.054772 | 0.060189 | 1.2614 | 1.2205 |  | 0: 0.0082002; 1: 0.40753; 2: 0.731; 3: 0.081; 4: 0.98896; 5: 0.0031249; 6: 0.00035481; 7: 0.30933; 8: 0.35829; 9: 0.072; 10: 0.0001251; 11: 0.01339; 12: 0.000264; 13: 0.020517; 14: 0.0002261; 15: 0.00014578; 16: 0.00014077; 17: 0.00020651; 18: 0.001259; 19: 3.0804e-05; 20: 3.2586e-05; 21: 3.7599e-05; 22: 0.066705; 23: 0.30915; 24: 6.9268e-06; 25: 1.5634e-07; 26: 3.2548e-07; 27: 2.089e-06; 28: 0.044046; 29: 8.9113e-08; 30: 0.96304; 31: 0.97085; 32: 0.96983; 33: 0.96593; 34: 0.96325; 35: 0.96581; 36: 0.96502; 37: 0.96852; 38: 0.97046; 39: 0.9704; 40: 0.96831; 41: 0.96603; 42: 0.93944; 43: 0.97654; 44: 0.97331; 45: 0.97474; 46: 0.9824; 47: 0.97784; 48: 0.97781; 49: 0.13159; 50: 0.00027753; 51: 2.2725e-05; 52: 1e-05; 53: 0.0016069; 54: 0.23234; 55: 0.41099; 56: 0.57527; 57: 0.12834; 58: 0.768; 59: 0.9999; 60: 0.99987; 61: 0.99843; 62: 0.99806; 63: 0.421; 64: 0.628; 65: 0.2074; 66: 0.13; 67: 1e-20; 68: 3.2571e-25; 69: 0.00020211; 70: 0.77; 71: 0.9999; 72: 0.9999; 73: 0.075; 74: 0.16; 75: 0.255; 76: 0.805; 77: 0.05; 78: 0.96; 79: 0.965; 80: 0.59; 81: 0.0075; 82: 0.11; 83: 0.35; 84: 0.985; 85: 0.955; 86: 0.995; 87: 0.9999; 88: 0.9999; 89: 0.03; 90: 0.96; 91: 0.785; 92: 0.9999; 93: 0.64; 94: 0.93; 95: 0.895; 96: 0.895; 97: 0.415; 98: 0.455; 99: 0.135; 100: 0.84; 101: 0.002; 102: 0.9999; 103: 0.9999; 104: 0.9999; 105: 0.9999; 106: 0.36324; 108: 0.32547; 109: 0.85558; 110: 0.046992; 111: 0.17566; 112: 0.27196; Ti=1: 1; USER 01: 0; USER 02: 0.01; USER 04: 0.57375; USER 05: 0.4; USER 06: 0.076002; USER 100: 0.2
766 | 572 | 0.044013 | 0.060148 | 0.91336 | 0.89903 | 0.054735 | 0.060148 | 1.2617 | 1.2208 |  | 0: 0.0079212; 1: 0.40043; 2: 0.72866; 3: 0.078; 4: 0.98906; 5: 0.0031145; 6: 0.00033651; 7: 0.309; 8: 0.41117; 9: 0.07081; 10: 0.0001181; 11: 0.01298; 12: 0.000253; 13: 0.020029; 14: 0.0002147; 15: 0.00013979; 16: 0.00013529; 17: 0.00019803; 18: 0.0012164; 19: 2.9394e-05; 20: 3.1082e-05; 21: 3.6282e-05; 22: 0.065902; 23: 0.30786; 24: 6.513e-06; 25: 1.4426e-07; 26: 3.0313e-07; 27: 2.0177e-06; 28: 0.044013; 29: 8.4555e-08; 30: 0.96282; 31: 0.97071; 32: 0.96968; 33: 0.96573; 34: 0.96306; 35: 0.96564; 36: 0.96488; 37: 0.96833; 38: 0.97032; 39: 0.97028; 40: 0.96814; 41: 0.96587; 42: 0.94067; 43: 0.97643; 44: 0.9732; 45: 0.9746; 46: 0.98236; 47: 0.97789; 48: 0.97814; 49: 0.14957; 50: 0.00031608; 51: 2.4694e-05; 52: 1e-05; 53: 0.0016406; 54: 0.2326; 55: 0.41073; 56: 0.57438; 57: 0.12861; 58: 0.76752; 59: 0.9999; 60: 0.99987; 61: 0.99844; 62: 0.99806; 63: 0.417; 64: 0.625; 65: 0.20341; 66: 0.127; 67: 1e-20; 68: 2.2895e-25; 69: 0.00019316; 70: 0.772; 71: 0.9999; 72: 0.9999; 73: 0.074; 74: 0.16; 75: 0.254; 76: 0.824; 77: 0.05; 78: 0.96; 79: 0.964; 80: 0.59; 81: 0.0074; 82: 0.11; 83: 0.35; 84: 0.986; 85: 0.956; 86: 0.996; 87: 0.9999; 88: 0.9999; 89: 0.03; 90: 0.96; 91: 0.784; 92: 0.9999; 93: 0.64; 94: 0.93; 95: 0.896; 96: 0.896; 97: 0.416; 98: 0.456; 99: 0.134; 100: 0.84; 101: 0.002; 102: 0.9999; 103: 0.9999; 104: 0.9999; 105: 0.9999; 106: 0.3541; 108: 0.33018; 109: 0.85503; 110: 0.069488; 111: 0.20784; 112: 0.2809; Ti=1: 1; USER 02: 0.01; USER 04: 0.5745; USER 05: 0.4; USER 06: 0.077301; USER 100: 0.2
767 | 573 | 0.043969 | 0.060094 | 0.91322 | 0.8989 | 0.054686 | 0.060094 | 1.2621 | 1.2212 |  | 0: 0.007623; 1: 0.39333; 2: 0.726; 3: 0.075; 4: 0.98915; 5: 0.0031036; 6: 0.00032211; 7: 0.30874; 8: 0.46227; 9: 0.06954; 10: 0.00011; 11: 0.01254; 12: 0.00024; 13: 0.019561; 14: 0.00020486; 15: 0.00013397; 16: 0.00012995; 17: 0.00019113; 18: 0.001174; 19: 2.8026e-05; 20: 2.9627e-05; 21: 3.4572e-05; 22: 0.065211; 23: 0.30635; 24: 6.118e-06; 25: 1.3513e-07; 26: 2.8363e-07; 27: 1.8798e-06; 28: 0.043969; 29: 7.7337e-08; 30: 0.96266; 31: 0.97056; 32: 0.96952; 33: 0.96555; 34: 0.9629; 35: 0.96549; 36: 0.96465; 37: 0.96814; 38: 0.97018; 39: 0.97014; 40: 0.96801; 41: 0.96569; 42: 0.94181; 43: 0.97634; 44: 0.97309; 45: 0.97449; 46: 0.98233; 47: 0.97793; 48: 0.97844; 49: 0.16893; 50: 0.00037996; 51: 2.6745e-05; 52: 1e-05; 53: 0.0016672; 54: 0.2329; 55: 0.41034; 56: 0.57344; 57: 0.12888; 58: 0.76694; 59: 0.9999; 60: 0.99988; 61: 0.99845; 62: 0.99807; 63: 0.4132; 64: 0.622; 65: 0.20029; 66: 0.124; 67: 1e-20; 68: 1.8289e-25; 69: 0.00018075; 70: 0.774; 71: 0.9999; 72: 0.9999; 73: 0.073; 74: 0.16; 75: 0.253; 76: 0.843; 77: 0.05; 78: 0.96; 79: 0.963; 80: 0.59; 81: 0.0073; 82: 0.11; 83: 0.35; 84: 0.987; 85: 0.957; 86: 0.997; 87: 0.9999; 88: 0.9999; 89: 0.03; 90: 0.96; 91: 0.783; 92: 0.9999; 93: 0.64; 94: 0.93; 95: 0.897; 96: 0.897; 97: 0.417; 98: 0.457; 99: 0.133; 100: 0.84; 101: 0.002; 102: 0.9999; 103: 0.9999; 104: 0.9999; 105: 0.9999; 106: 0.34561; 108: 0.33493; 109: 0.85427; 110: 0.098369; 111: 0.24253; 112: 0.28975; Ti=1: 1; USER 02: 0.01; USER 04: 0.57525; USER 05: 0.4; USER 06: 0.0786; USER 100: 0.2
768 | 574 | 0.043939 | 0.060057 | 0.91313 | 0.89881 | 0.054652 | 0.060057 | 1.2624 | 1.2214 |  | 0: 0.0073125; 1: 0.38644; 2: 0.7236; 3: 0.07208; 4: 0.98925; 5: 0.0030955; 6: 0.00030479; 7: 0.30844; 8: 0.50909; 9: 0.06845; 10: 0.0001035; 11: 0.01208; 12: 0.000229; 13: 0.019088; 14: 0.0001954; 15: 0.00012833; 16: 0.00012477; 17: 0.00018306; 18: 0.0011554; 19: 2.6701e-05; 20: 2.8221e-05; 21: 3.2915e-05; 22: 0.064315; 23: 0.30495; 24: 5.8469e-06; 25: 1.2646e-07; 26: 2.6525e-07; 27: 1.7481e-06; 28: 0.043939; 29: 7.0577e-08; 30: 0.96248; 31: 0.97042; 32: 0.96938; 33: 0.96536; 34: 0.96269; 35: 0.96528; 36: 0.9645; 37: 0.96798; 38: 0.97; 39: 0.96999; 40: 0.96782; 41: 0.96552; 42: 0.94276; 43: 0.97627; 44: 0.97295; 45: 0.97438; 46: 0.98228; 47: 0.97795; 48: 0.97869; 49: 0.18964; 50: 0.00043172; 51: 2.9182e-05; 52: 1e-05; 53: 0.0016904; 54: 0.23328; 55: 0.40988; 56: 0.57255; 57: 0.12913; 58: 0.76635; 59: 0.9999; 60: 0.99988; 61: 0.99845; 62: 0.99808; 63: 0.409; 64: 0.619; 65: 0.1974; 66: 0.12151; 67: 1e-20; 68: 9.5421e-26; 69: 0.00016957; 70: 0.776; 71: 0.9999; 72: 0.9999; 73: 0.072; 74: 0.16; 75: 0.252; 76: 0.862; 77: 0.05; 78: 0.96; 79: 0.962; 80: 0.59; 81: 0.0072; 82: 0.11; 83: 0.35; 84: 0.988; 85: 0.958; 86: 0.998; 87: 0.9999; 88: 0.9999; 89: 0.03; 90: 0.96; 91: 0.782; 92: 0.9999; 93: 0.64; 94: 0.93; 95: 0.898; 96: 0.898; 97: 0.418; 98: 0.458; 99: 0.132; 100: 0.84; 101: 0.002; 102: 0.9999; 103: 0.9999; 104: 0.9999; 105: 0.9999; 106: 0.33767; 108: 0.33921; 109: 0.85384; 110: 0.1322; 111: 0.27866; 112: 0.29863; Ti=1: 1; USER 02: 0.01; USER 04: 0.576; USER 05: 0.4; USER 06: 0.079899; USER 100: 0.2
769 | 575 | 0.043902 | 0.060012 | 0.91301 | 0.89869 | 0.054611 | 0.060012 | 1.2627 | 1.2218 |  | 0: 0.0070904; 1: 0.37998; 2: 0.7214; 3: 0.06932; 4: 0.98932; 5: 0.0030872; 6: 0.0002884; 7: 0.3082; 8: 0.54695; 9: 0.06718; 10: 9.84e-05; 11: 0.01175; 12: 0.0002161; 13: 0.018635; 14: 0.00018582; 15: 0.00012346; 16: 0.00011973; 17: 0.0001765; 18: 0.0011367; 19: 2.5418e-05; 20: 2.6863e-05; 21: 3.1707e-05; 22: 0.063321; 23: 0.30279; 24: 5.585e-06; 25: 1.1723e-07; 26: 2.4794e-07; 27: 1.6845e-06; 28: 0.043902; 29: 6.5486e-08; 30: 0.96228; 31: 0.97029; 32: 0.96923; 33: 0.96518; 34: 0.9625; 35: 0.96508; 36: 0.96433; 37: 0.9678; 38: 0.96985; 39: 0.96984; 40: 0.96769; 41: 0.96538; 42: 0.94351; 43: 0.9762; 44: 0.9728; 45: 0.97426; 46: 0.98224; 47: 0.97798; 48: 0.97891; 49: 0.21153; 50: 0.00048238; 51: 3.1792e-05; 52: 1e-05; 53: 0.0017179; 54: 0.23367; 55: 0.4094; 56: 0.57166; 57: 0.12938; 58: 0.76567; 59: 0.9999; 60: 0.99988; 61: 0.99846; 62: 0.99809; 63: 0.4052; 64: 0.616; 65: 0.19403; 66: 0.119; 67: 1e-20; 68: 7.3427e-26; 69: 0.00016104; 70: 0.778; 71: 0.9999; 72: 0.9999; 73: 0.071; 74: 0.16; 75: 0.251; 76: 0.881; 77: 0.05; 78: 0.96; 79: 0.961; 80: 0.59; 81: 0.0071; 82: 0.11; 83: 0.35; 84: 0.989; 85: 0.959; 86: 0.999; 87: 0.9999; 88: 0.9999; 89: 0.03; 90: 0.96; 91: 0.781; 92: 0.9999; 93: 0.64; 94: 0.93; 95: 0.899; 96: 0.899; 97: 0.419; 98: 0.459; 99: 0.131; 100: 0.84; 101: 0.002; 102: 0.9999; 103: 0.9999; 104: 0.9999; 105: 0.9999; 106: 0.33114; 108: 0.34281; 109: 0.85296; 110: 0.16834; 111: 0.31294; 112: 0.30704; Ti=1: 1; USER 02: 0.01; USER 04: 0.57675; USER 05: 0.4; USER 06: 0.081197; USER 100: 0.2
770 | 576 | 0.043869 | 0.059971 | 0.91291 | 0.89859 | 0.054574 | 0.059971 | 1.263 | 1.2221 |  | 0: 0.0068424; 1: 0.37363; 2: 0.719; 3: 0.067; 4: 0.98939; 5: 0.00308; 6: 0.00027542; 7: 0.3079; 8: 0.57821; 9: 0.066; 10: 9.26e-05; 11: 0.01138; 12: 0.000205; 13: 0.018201; 14: 0.00017617; 15: 0.00011872; 16: 0.00011552; 17: 0.00017135; 18: 0.0010943; 19: 2.4482e-05; 20: 2.5767e-05; 21: 3.0527e-05; 22: 0.062699; 23: 0.30107; 24: 5.2824e-06; 25: 1.0853e-07; 26: 2.3286e-07; 27: 1.5617e-06; 28: 0.043869; 29: 6.0666e-08; 30: 0.96213; 31: 0.97015; 32: 0.96909; 33: 0.965; 34: 0.96231; 35: 0.96489; 36: 0.96413; 37: 0.96765; 38: 0.96971; 39: 0.96969; 40: 0.96756; 41: 0.9652; 42: 0.94418; 43: 0.97605; 44: 0.97269; 45: 0.97418; 46: 0.9822; 47: 0.97802; 48: 0.9791; 49: 0.23455; 50: 0.00055617; 51: 3.4442e-05; 52: 1e-05; 53: 0.0017378; 54: 0.23402; 55: 0.40901; 56: 0.57071; 57: 0.12965; 58: 0.765; 59: 0.9999; 60: 0.99988; 61: 0.99847; 62: 0.9981; 63: 0.4012; 64: 0.613; 65: 0.19009; 66: 0.116; 67: 1e-20; 68: 6.0117e-26; 69: 0.00015127; 70: 0.78; 71: 0.9999; 72: 0.9999; 73: 0.07; 74: 0.16; 75: 0.25; 76: 0.9; 77: 0.05; 78: 0.96; 79: 0.96; 80: 0.59; 81: 0.007; 82: 0.11; 83: 0.35; 84: 0.99; 85: 0.96; 86: 0.9999; 87: 0.9999; 88: 0.9999; 89: 0.03; 90: 0.96; 91: 0.78; 92: 0.9999; 93: 0.64; 94: 0.93; 95: 0.9; 96: 0.9; 97: 0.42; 98: 0.46; 99: 0.13; 100: 0.84; 101: 0.002; 102: 0.9999; 103: 0.9999; 104: 0.9999; 105: 0.9999; 106: 0.32506; 108: 0.34552; 109: 0.85275; 110: 0.204; 111: 0.34363; 112: 0.31435; Ti=1: 1; USER 01: 0; USER 02: 0.01; USER 04: 0.5775; USER 05: 0.4; USER 06: 0.082496; USER 100: 0.2
771 | 577 | 0.043835 | 0.059929 | 0.9128 | 0.89849 | 0.054536 | 0.059929 | 1.2633 | 1.2224 |  | 0: 0.0065953; 1: 0.36749; 2: 0.71657; 3: 0.06438; 4: 0.98946; 5: 0.003073; 6: 0.00026182; 7: 0.30768; 8: 0.60009; 9: 0.06482; 10: 8.68e-05; 11: 0.01101; 12: 0.000196; 13: 0.017772; 14: 0.0001683; 15: 0.00011412; 16: 0.00011141; 17: 0.00016506; 18: 0.0010421; 19: 2.3569e-05; 20: 2.4494e-05; 21: 2.8624e-05; 22: 0.062235; 23: 0.3001; 24: 4.9921e-06; 25: 1.0122e-07; 26: 2.1861e-07; 27: 1.5026e-06; 28: 0.043835; 29: 5.7224e-08; 30: 0.96194; 31: 0.97; 32: 0.96891; 33: 0.96483; 34: 0.9621; 35: 0.96468; 36: 0.96398; 37: 0.96751; 38: 0.96954; 39: 0.96956; 40: 0.96739; 41: 0.96502; 42: 0.94479; 43: 0.97595; 44: 0.97256; 45: 0.97403; 46: 0.98216; 47: 0.97803; 48: 0.97927; 49: 0.25877; 50: 0.00064097; 51: 3.7455e-05; 52: 1e-05; 53: 0.0017701; 54: 0.23428; 55: 0.40859; 56: 0.56977; 57: 0.12988; 58: 0.76426; 59: 0.9999; 60: 0.99988; 61: 0.99848; 62: 0.99811; 63: 0.3972; 64: 0.61; 65: 0.18639; 66: 0.113; 67: 1e-20; 68: 4.0317e-26; 69: 0.0001435; 70: 0.782; 71: 0.9999; 72: 0.9999; 73: 0.07; 74: 0.159; 75: 0.25; 76: 0.902; 77: 0.05; 78: 0.96; 79: 0.96; 80: 0.59; 81: 0.007; 82: 0.109; 83: 0.35; 84: 0.99; 85: 0.961; 86: 0.9999; 87: 0.9999; 88: 0.9999; 89: 0.03; 90: 0.96; 91: 0.778; 92: 0.9999; 93: 0.64; 94: 0.93; 95: 0.9; 96: 0.901; 97: 0.42; 98: 0.46; 99: 0.13; 100: 0.841; 101: 0.002; 102: 0.9999; 103: 0.9999; 104: 0.9999; 105: 0.9999; 106: 0.31984; 108: 0.34751; 109: 0.85187; 110: 0.23544; 111: 0.37012; 112: 0.32064; Ti=1: 1; USER 02: 0.01; USER 04: 0.57825; USER 05: 0.4; USER 06: 0.084175; USER 100: 0.2
772 | 578 | 0.043795 | 0.05988 | 0.91267 | 0.89836 | 0.054491 | 0.05988 | 1.2637 | 1.2227 |  | 0: 0.0063888; 1: 0.36168; 2: 0.71437; 3: 0.06228; 4: 0.98953; 5: 0.0030667; 6: 0.00025119; 7: 0.30741; 8: 0.61359; 9: 0.06361; 10: 8.228e-05; 11: 0.0107; 12: 0.000186; 13: 0.017361; 14: 0.00016073; 15: 0.00010965; 16: 0.00010675; 17: 0.00015891; 18: 0.0010232; 19: 2.2679e-05; 20: 2.3467e-05; 21: 2.7519e-05; 22: 0.061363; 23: 0.29849; 24: 4.7595e-06; 25: 9.4307e-08; 26: 2.0515e-07; 27: 1.3886e-06; 28: 0.043795; 29: 5.3926e-08; 30: 0.96179; 31: 0.96985; 32: 0.96877; 33: 0.96468; 34: 0.9619; 35: 0.96451; 36: 0.96377; 37: 0.96732; 38: 0.96937; 39: 0.96941; 40: 0.96725; 41: 0.96484; 42: 0.94522; 43: 0.97579; 44: 0.97239; 45: 0.97395; 46: 0.98213; 47: 0.97805; 48: 0.9794; 49: 0.28378; 50: 0.00072687; 51: 4.0992e-05; 52: 1e-05; 53: 0.0017989; 54: 0.23449; 55: 0.40816; 56: 0.56883; 57: 0.13012; 58: 0.76348; 59: 0.9999; 60: 0.99989; 61: 0.99848; 62: 0.99811; 63: 0.3933; 64: 0.607; 65: 0.18313; 66: 0.11063; 67: 1e-20; 68: 3.638e-26; 69: 0.00013581; 70: 0.784; 71: 0.9999; 72: 0.9999; 73: 0.07; 74: 0.158; 75: 0.25; 76: 0.904; 77: 0.05; 78: 0.96; 79: 0.96; 80: 0.59; 81: 0.007; 82: 0.108; 83: 0.35; 84: 0.99; 85: 0.962; 86: 0.9999; 87: 0.9999; 88: 0.9999; 89: 0.03; 90: 0.96; 91: 0.776; 92: 0.9999; 93: 0.64; 94: 0.93; 95: 0.9; 96: 0.902; 97: 0.42; 98: 0.46; 99: 0.13; 100: 0.842; 101: 0.002; 102: 0.9999; 103: 0.9999; 104: 0.9999; 105: 0.9999; 106: 0.31571; 108: 0.34786; 109: 0.85144; 110: 0.25935; 111: 0.39165; 112: 0.32568; Ti=1: 1; USER 02: 0.01; USER 04: 0.579; USER 05: 0.4; USER 06: 0.085854; USER 100: 0.2
773 | 579 | 0.043762 | 0.059839 | 0.91257 | 0.89826 | 0.054454 | 0.059839 | 1.264 | 1.223 |  | 0: 0.0061634; 1: 0.35641; 2: 0.71217; 3: 0.06; 4: 0.98959; 5: 0.003061; 6: 0.00023933; 7: 0.30713; 8: 0.61728; 9: 0.06223; 10: 7.719e-05; 11: 0.01036; 12: 0.0001766; 13: 0.016969; 14: 0.00015261; 15: 0.00010584; 16: 0.00010286; 17: 0.0001541; 18: 0.0010041; 19: 2.1526e-05; 20: 2.2472e-05; 21: 2.6798e-05; 22: 0.0606; 23: 0.29656; 24: 4.5351e-06; 25: 8.8563e-08; 26: 1.9346e-07; 27: 1.3338e-06; 28: 0.043762; 29: 5.0768e-08; 30: 0.96159; 31: 0.96971; 32: 0.96863; 33: 0.96447; 34: 0.96171; 35: 0.96438; 36: 0.9636; 37: 0.96721; 38: 0.96923; 39: 0.96925; 40: 0.9671; 41: 0.96466; 42: 0.94559; 43: 0.97568; 44: 0.97227; 45: 0.97381; 46: 0.98209; 47: 0.97805; 48: 0.97954; 49: 0.30983; 50: 0.00082048; 51: 4.4828e-05; 52: 1e-05; 53: 0.0018281; 54: 0.23464; 55: 0.40774; 56: 0.56794; 57: 0.13037; 58: 0.76262; 59: 0.9999; 60: 0.99989; 61: 0.99849; 62: 0.99812; 63: 0.3893; 64: 0.604; 65: 0.17972; 66: 0.10795; 67: 1e-20; 68: 2.6328e-26; 69: 0.00012924; 70: 0.786; 71: 0.9999; 72: 0.9999; 73: 0.07; 74: 0.157; 75: 0.25; 76: 0.906; 77: 0.05; 78: 0.96; 79: 0.96; 80: 0.59; 81: 0.007; 82: 0.107; 83: 0.35; 84: 0.99; 85: 0.963; 86: 0.9999; 87: 0.9999; 88: 0.9999; 89: 0.03; 90: 0.96; 91: 0.774; 92: 0.9999; 93: 0.64; 94: 0.93; 95: 0.9; 96: 0.903; 97: 0.42; 98: 0.46; 99: 0.13; 100: 0.843; 101: 0.002; 102: 0.9999; 103: 0.9999; 104: 0.9999; 105: 0.9999; 106: 0.31235; 108: 0.34788; 109: 0.85035; 110: 0.27549; 111: 0.4078; 112: 0.32901; Ti=1: 1; USER 02: 0.01; USER 04: 0.57975; USER 05: 0.4; USER 06: 0.087533; USER 100: 0.2
774 | 580 | 0.043732 | 0.059803 | 0.91247 | 0.89817 | 0.05442 | 0.059803 | 1.2642 | 1.2233 |  | 0: 0.0059452; 1: 0.35147; 2: 0.71004; 3: 0.058; 4: 0.98964; 5: 0.0030559; 6: 0.00022856; 7: 0.30692; 8: 0.61207; 9: 0.061; 10: 7.276e-05; 11: 0.01003; 12: 0.000168; 13: 0.016596; 14: 0.00014524; 15: 0.00010265; 16: 9.9073e-05; 17: 0.00014938; 18: 0.00098165; 19: 2.0412e-05; 20: 2.1506e-05; 21: 2.5393e-05; 22: 0.059994; 23: 0.29538; 24: 4.3187e-06; 25: 8.3095e-08; 26: 1.8139e-07; 27: 1.2803e-06; 28: 0.043732; 29: 4.7746e-08; 30: 0.96143; 31: 0.96952; 32: 0.96848; 33: 0.96432; 34: 0.96154; 35: 0.96428; 36: 0.96342; 37: 0.967; 38: 0.96907; 39: 0.96911; 40: 0.96695; 41: 0.96452; 42: 0.94588; 43: 0.97553; 44: 0.97212; 45: 0.97369; 46: 0.98204; 47: 0.97805; 48: 0.97965; 49: 0.33598; 50: 0.00092841; 51: 4.9022e-05; 52: 1e-05; 53: 0.0018535; 54: 0.23483; 55: 0.40739; 56: 0.567; 57: 0.13064; 58: 0.76176; 59: 0.9999; 60: 0.99989; 61: 0.99849; 62: 0.99813; 63: 0.3857; 64: 0.601; 65: 0.17701; 66: 0.10544; 67: 1e-20; 68: 2.0213e-26; 69: 0.00012263; 70: 0.788; 71: 0.9999; 72: 0.9999; 73: 0.07; 74: 0.156; 75: 0.25; 76: 0.908; 77: 0.05; 78: 0.96; 79: 0.96; 80: 0.59; 81: 0.007; 82: 0.106; 83: 0.35; 84: 0.99; 85: 0.964; 86: 0.9999; 87: 0.9999; 88: 0.9999; 89: 0.03; 90: 0.96; 91: 0.772; 92: 0.9999; 93: 0.64; 94: 0.93; 95: 0.9; 96: 0.904; 97: 0.42; 98: 0.46; 99: 0.13; 100: 0.844; 101: 0.002; 102: 0.9999; 103: 0.9999; 104: 0.9999; 105: 0.9999; 106: 0.30996; 108: 0.34746; 109: 0.84948; 110: 0.28203; 111: 0.42016; 112: 0.3318; Ti=1: 1; USER 02: 0.01; USER 04: 0.5805; USER 05: 0.4; USER 06: 0.089212; USER 100: 0.2
775 | 581 | 0.043695 | 0.059757 | 0.91236 | 0.89806 | 0.054379 | 0.059757 | 1.2646 | 1.2236 |  | 0: 0.0057411; 1: 0.34696; 2: 0.708; 3: 0.056; 4: 0.9897; 5: 0.0030512; 6: 0.00021777; 7: 0.30671; 8: 0.59872; 9: 0.06; 10: 6.852e-05; 11: 0.00972; 12: 0.000159; 13: 0.016213; 14: 0.00013817; 15: 9.8506e-05; 16: 9.538e-05; 17: 0.00014361; 18: 0.00093381; 19: 1.987e-05; 20: 2.057e-05; 21: 2.4371e-05; 22: 0.059292; 23: 0.2943; 24: 4.1101e-06; 25: 7.7171e-08; 26: 1.7092e-07; 27: 1.2282e-06; 28: 0.043695; 29: 4.3922e-08; 30: 0.96123; 31: 0.96939; 32: 0.96834; 33: 0.96415; 34: 0.96131; 35: 0.96409; 36: 0.96325; 37: 0.96681; 38: 0.9689; 39: 0.96897; 40: 0.96678; 41: 0.96433; 42: 0.94612; 43: 0.97543; 44: 0.97199; 45: 0.97355; 46: 0.98201; 47: 0.97804; 48: 0.97977; 49: 0.36244; 50: 0.0010672; 51: 5.3627e-05; 52: 1e-05; 53: 0.001888; 54: 0.235; 55: 0.407; 56: 0.566; 57: 0.13089; 58: 0.761; 59: 0.9999; 60: 0.99989; 61: 0.9985; 62: 0.99814; 63: 0.3817; 64: 0.598; 65: 0.17357; 66: 0.103; 67: 1e-20; 68: 1.1425e-26; 69: 0.00011837; 70: 0.79; 71: 0.9999; 72: 0.9999; 73: 0.07; 74: 0.155; 75: 0.25; 76: 0.91; 77: 0.05; 78: 0.96; 79: 0.96; 80: 0.59; 81: 0.007; 82: 0.105; 83: 0.35; 84: 0.99; 85: 0.965; 86: 0.9999; 87: 0.9999; 88: 0.9999; 89: 0.03; 90: 0.96; 91: 0.77; 92: 0.9999; 93: 0.64; 94: 0.93; 95: 0.9; 96: 0.905; 97: 0.42; 98: 0.46; 99: 0.13; 100: 0.845; 101: 0.002; 102: 0.9999; 103: 0.9999; 104: 0.9999; 105: 0.9999; 106: 0.30822; 108: 0.34547; 109: 0.84915; 110: 0.27857; 111: 0.42579; 112: 0.33321; Ti=1: 1; USER 01: 0; USER 02: 0.01; USER 04: 0.58125; USER 05: 0.4; USER 06: 0.09089; USER 100: 0.2
776 | 582 | 0.043665 | 0.05972 | 0.91226 | 0.89796 | 0.054345 | 0.05972 | 1.2648 | 1.2239 |  | 0: 0.0055507; 1: 0.34289; 2: 0.706; 3: 0.054; 4: 0.98974; 5: 0.0030466; 6: 0.00020797; 7: 0.30645; 8: 0.57772; 9: 0.059; 10: 6.504e-05; 11: 0.00943; 12: 0.000151; 13: 0.015847; 14: 0.00013251; 15: 9.4981e-05; 16: 9.1782e-05; 17: 0.00013798; 18: 0.00090844; 19: 1.8814e-05; 20: 1.9842e-05; 21: 2.3375e-05; 22: 0.058644; 23: 0.2928; 24: 3.9487e-06; 25: 7.1581e-08; 26: 1.61e-07; 27: 1.1775e-06; 28: 0.043665; 29: 4.0325e-08; 30: 0.9611; 31: 0.96926; 32: 0.9682; 33: 0.96396; 34: 0.96111; 35: 0.96396; 36: 0.96304; 37: 0.96666; 38: 0.96872; 39: 0.96882; 40: 0.96661; 41: 0.96416; 42: 0.94628; 43: 0.97532; 44: 0.97184; 45: 0.97347; 46: 0.98197; 47: 0.97803; 48: 0.97988; 49: 0.38978; 50: 0.001196; 51: 5.8596e-05; 52: 1e-05; 53: 0.0019187; 54: 0.23523; 55: 0.40661; 56: 0.565; 57: 0.13116; 58: 0.76036; 59: 0.9999; 60: 0.99989; 61: 0.99851; 62: 0.99814; 63: 0.3787; 64: 0.5952; 65: 0.17017; 66: 0.1005; 67: 1e-20; 68: 8.3929e-27; 69: 0.00011155; 70: 0.792; 71: 0.9999; 72: 0.9999; 73: 0.07; 74: 0.154; 75: 0.25; 76: 0.902; 77: 0.05; 78: 0.96; 79: 0.96; 80: 0.59; 81: 0.007; 82: 0.104; 83: 0.35; 84: 0.99; 85: 0.966; 86: 0.9999; 87: 0.9999; 88: 0.9999; 89: 0.03; 90: 0.96; 91: 0.768; 92: 0.9999; 93: 0.64; 94: 0.93; 95: 0.9; 96: 0.906; 97: 0.42; 98: 0.46; 99: 0.13; 100: 0.846; 101: 0.002; 102: 0.9999; 103: 0.9999; 104: 0.9999; 105: 0.9999; 106: 0.30725; 108: 0.34326; 109: 0.84839; 110: 0.26605; 111: 0.42587; 112: 0.33399; Ti=1: 1; USER 02: 0.01; USER 04: 0.582; USER 05: 0.4; USER 06: 0.093362; USER 100: 0.2
777 | 583 | 0.043631 | 0.059678 | 0.91215 | 0.89786 | 0.054307 | 0.059678 | 1.2651 | 1.2242 |  | 0: 0.005348; 1: 0.33904; 2: 0.704; 3: 0.052; 4: 0.98978; 5: 0.0030427; 6: 0.00019953; 7: 0.30628; 8: 0.55249; 9: 0.058; 10: 6.127e-05; 11: 0.00912; 12: 0.000142; 13: 0.015494; 14: 0.00012668; 15: 9.1064e-05; 16: 8.8856e-05; 17: 0.00013357; 18: 0.00088018; 19: 1.8046e-05; 20: 1.8958e-05; 21: 2.2727e-05; 22: 0.057951; 23: 0.29152; 24: 3.7921e-06; 25: 6.76e-08; 26: 1.5243e-07; 27: 1.0802e-06; 28: 0.043631; 29: 3.7771e-08; 30: 0.96089; 31: 0.96912; 32: 0.96805; 33: 0.96381; 34: 0.96094; 35: 0.96377; 36: 0.96285; 37: 0.96646; 38: 0.96859; 39: 0.9687; 40: 0.96648; 41: 0.96398; 42: 0.94643; 43: 0.97514; 44: 0.97174; 45: 0.97335; 46: 0.98193; 47: 0.978; 48: 0.97997; 49: 0.41613; 50: 0.0013568; 51: 6.4248e-05; 52: 1e-05; 53: 0.0019543; 54: 0.23545; 55: 0.40622; 56: 0.564; 57: 0.13141; 58: 0.75972; 59: 0.9999; 60: 0.99989; 61: 0.99851; 62: 0.99815; 63: 0.3754; 64: 0.5924; 65: 0.16718; 66: 0.0985; 67: 1e-20; 68: 7.1004e-27; 69: 0.00010517; 70: 0.794; 71: 0.9999; 72: 0.9999; 73: 0.07; 74: 0.153; 75: 0.25; 76: 0.894; 77: 0.05; 78: 0.96; 79: 0.96; 80: 0.59; 81: 0.007; 82: 0.103; 83: 0.35; 84: 0.99; 85: 0.967; 86: 0.9999; 87: 0.9999; 88: 0.9999; 89: 0.03; 90: 0.96; 91: 0.766; 92: 0.9999; 93: 0.64; 94: 0.93; 95: 0.9; 96: 0.907; 97: 0.42; 98: 0.46; 99: 0.13; 100: 0.847; 101: 0.002; 102: 0.9999; 103: 0.9999; 104: 0.9999; 105: 0.9999; 106: 0.30714; 108: 0.33936; 109: 0.84762; 110: 0.24527; 111: 0.41908; 112: 0.33251; Ti=1: 1; USER 02: 0.01; USER 04: 0.58275; USER 05: 0.4; USER 06: 0.095834; USER 100: 0.2
778 | 584 | 0.0436 | 0.05964 | 0.91205 | 0.89777 | 0.054272 | 0.05964 | 1.2654 | 1.2245 |  | 0: 0.0051461; 1: 0.33563; 2: 0.702; 3: 0.05039; 4: 0.98982; 5: 0.0030383; 6: 0.00018967; 7: 0.30607; 8: 0.52344; 9: 0.057; 10: 5.759e-05; 11: 0.00881; 12: 0.00013459; 13: 0.01515; 14: 0.00012142; 15: 8.7734e-05; 16: 8.5995e-05; 17: 0.00013033; 18: 0.00085798; 19: 1.7545e-05; 20: 1.8271e-05; 21: 2.1775e-05; 22: 0.057313; 23: 0.29055; 24: 3.5293e-06; 25: 6.3793e-08; 26: 1.4347e-07; 27: 1.0335e-06; 28: 0.0436; 29: 3.5336e-08; 30: 0.96077; 31: 0.96897; 32: 0.9679; 33: 0.96364; 34: 0.96075; 35: 0.96356; 36: 0.96265; 37: 0.96636; 38: 0.9684; 39: 0.96855; 40: 0.96634; 41: 0.9638; 42: 0.94654; 43: 0.97503; 44: 0.97157; 45: 0.97324; 46: 0.98189; 47: 0.97796; 48: 0.98006; 49: 0.44332; 50: 0.001565; 51: 7.0634e-05; 52: 1e-05; 53: 0.0019907; 54: 0.23566; 55: 0.40579; 56: 0.563; 57: 0.13159; 58: 0.75919; 59: 0.9999; 60: 0.9999; 61: 0.99852; 62: 0.99816; 63: 0.3726; 64: 0.5894; 65: 0.16431; 66: 0.096; 67: 1e-20; 68: 5.5167e-27; 69: 0.00010093; 70: 0.796; 71: 0.9999; 72: 0.9999; 73: 0.07; 74: 0.152; 75: 0.25; 76: 0.886; 77: 0.05; 78: 0.96; 79: 0.96; 80: 0.59; 81: 0.007; 82: 0.102; 83: 0.35; 84: 0.99; 85: 0.968; 86: 0.9999; 87: 0.9999; 88: 0.9999; 89: 0.03; 90: 0.96; 91: 0.764; 92: 0.9999; 93: 0.64; 94: 0.93; 95: 0.9; 96: 0.908; 97: 0.42; 98: 0.46; 99: 0.13; 100: 0.848; 101: 0.002; 102: 0.9999; 103: 0.9999; 104: 0.9999; 105: 0.9999; 106: 0.3066; 108: 0.33416; 109: 0.8473; 110: 0.21918; 111: 0.40474; 112: 0.32947; Ti=1: 1; USER 02: 0.01; USER 04: 0.5835; USER 05: 0.4; USER 06: 0.098306; USER 100: 0.2
779 | 585 | 0.043567 | 0.059599 | 0.91195 | 0.89766 | 0.054235 | 0.059599 | 1.2657 | 1.2248 |  | 0: 0.0049709; 1: 0.33254; 2: 0.7; 3: 0.04863; 4: 0.98985; 5: 0.0030354; 6: 0.00018113; 7: 0.30587; 8: 0.49226; 9: 0.056; 10: 5.429e-05; 11: 0.00854; 12: 0.00012589; 13: 0.014814; 14: 0.00011568; 15: 8.495e-05; 16: 8.3197e-05; 17: 0.00012608; 18: 0.00086006; 19: 1.6812e-05; 20: 1.7602e-05; 21: 2.1155e-05; 22: 0.056873; 23: 0.28916; 24: 3.3501e-06; 25: 5.9565e-08; 26: 1.3574e-07; 27: 9.4407e-07; 28: 0.043567; 29: 3.3778e-08; 30: 0.96062; 31: 0.96885; 32: 0.96777; 33: 0.96349; 34: 0.96061; 35: 0.96333; 36: 0.96246; 37: 0.96617; 38: 0.96826; 39: 0.9684; 40: 0.96621; 41: 0.96362; 42: 0.9466; 43: 0.9749; 44: 0.97144; 45: 0.97315; 46: 0.98185; 47: 0.97792; 48: 0.98014; 49: 0.4699; 50: 0.0017985; 51: 7.755e-05; 52: 1e-05; 53: 0.0020091; 54: 0.23585; 55: 0.40534; 56: 0.562; 57: 0.13178; 58: 0.75862; 59: 0.9999; 60: 0.9999; 61: 0.99853; 62: 0.99817; 63: 0.369; 64: 0.5868; 65: 0.1612; 66: 0.094; 67: 1e-20; 68: 5.1734e-27; 69: 9.6209e-05; 70: 0.798; 71: 0.9999; 72: 0.9999; 73: 0.07; 74: 0.151; 75: 0.25; 76: 0.878; 77: 0.05; 78: 0.96; 79: 0.96; 80: 0.59; 81: 0.007; 82: 0.101; 83: 0.35; 84: 0.99; 85: 0.969; 86: 0.9999; 87: 0.9999; 88: 0.9999; 89: 0.03; 90: 0.96; 91: 0.762; 92: 0.9999; 93: 0.64; 94: 0.93; 95: 0.9; 96: 0.909; 97: 0.42; 98: 0.46; 99: 0.13; 100: 0.849; 101: 0.002; 102: 0.9999; 103: 0.9999; 104: 0.9999; 105: 0.9999; 106: 0.30692; 108: 0.32662; 109: 0.84653; 110: 0.19124; 111: 0.38482; 112: 0.3246; Ti=1: 1; USER 02: 0.01; USER 04: 0.58425; USER 05: 0.4; USER 06: 0.10078; USER 100: 0.2
780 | 586 | 0.043544 | 0.059571 | 0.91188 | 0.89759 | 0.05421 | 0.059571 | 1.2659 | 1.225 |  | 0: 0.0047834; 1: 0.32979; 2: 0.698; 3: 0.047; 4: 0.98989; 5: 0.0030321; 6: 0.00017338; 7: 0.30566; 8: 0.45861; 9: 0.055; 10: 5.137e-05; 11: 0.00825; 12: 0.00011912; 13: 0.014487; 14: 0.00010985; 15: 8.223e-05; 16: 8.0463e-05; 17: 0.0001209; 18: 0.00083762; 19: 1.6099e-05; 20: 1.695e-05; 21: 2.0247e-05; 22: 0.056387; 23: 0.28788; 24: 3.2459e-06; 25: 5.5559e-08; 26: 1.2766e-07; 27: 9.0126e-07; 28: 0.043544; 29: 3.227e-08; 30: 0.96043; 31: 0.96867; 32: 0.96761; 33: 0.96332; 34: 0.9604; 35: 0.9632; 36: 0.96225; 37: 0.96598; 38: 0.9681; 39: 0.96823; 40: 0.96606; 41: 0.96346; 42: 0.94666; 43: 0.97478; 44: 0.97131; 45: 0.973; 46: 0.98181; 47: 0.97788; 48: 0.98021; 49: 0.49594; 50: 0.0020441; 51: 8.5425e-05; 52: 1e-05; 53: 0.0020464; 54: 0.23599; 55: 0.40498; 56: 0.561; 57: 0.13198; 58: 0.758; 59: 0.9999; 60: 0.9999; 61: 0.99853; 62: 0.99818; 63: 0.3658; 64: 0.584; 65: 0.15839; 66: 0.092; 67: 1e-20; 68: 3.1006e-27; 69: 9.1332e-05; 70: 0.8; 71: 0.9999; 72: 0.9999; 73: 0.07; 74: 0.15; 75: 0.25; 76: 0.87; 77: 0.05; 78: 0.96; 79: 0.96; 80: 0.59; 81: 0.007; 82: 0.1; 83: 0.35; 84: 0.99; 85: 0.97; 86: 0.9999; 87: 0.9999; 88: 0.9999; 89: 0.03; 90: 0.96; 91: 0.76; 92: 0.9999; 93: 0.64; 94: 0.93; 95: 0.9; 96: 0.91; 97: 0.42; 98: 0.46; 99: 0.13; 100: 0.85; 101: 0.002; 102: 0.9999; 103: 0.9999; 104: 0.9999; 105: 0.9999; 106: 0.30757; 108: 0.31751; 109: 0.84566; 110: 0.16395; 111: 0.35865; 112: 0.31725; Ti=1: 1; USER 01: 0; USER 02: 0.01; USER 04: 0.585; USER 05: 0.4; USER 06: 0.10325; USER 100: 0.2
781 | 587 | 0.043507 | 0.059526 | 0.91176 | 0.89748 | 0.054168 | 0.059526 | 1.2663 | 1.2253 |  | 0: 0.0046095; 1: 0.32725; 2: 0.696; 3: 0.04528; 4: 0.98991; 5: 0.0030295; 6: 0.00016558; 7: 0.30552; 8: 0.423; 9: 0.05405; 10: 4.845e-05; 11: 0.00798; 12: 0.00011169; 13: 0.014185; 14: 0.00010549; 15: 7.9574e-05; 16: 7.7791e-05; 17: 0.00011685; 18: 0.0008095; 19: 1.518e-05; 20: 1.6159e-05; 21: 1.9363e-05; 22: 0.055855; 23: 0.28638; 24: 3.1441e-06; 25: 5.2294e-08; 26: 1.207e-07; 27: 8.5972e-07; 28: 0.043507; 29: 3.01e-08; 30: 0.96024; 31: 0.96853; 32: 0.96748; 33: 0.96315; 34: 0.96021; 35: 0.96301; 36: 0.96208; 37: 0.96584; 38: 0.96793; 39: 0.96809; 40: 0.96589; 41: 0.96329; 42: 0.94669; 43: 0.97463; 44: 0.97119; 45: 0.97292; 46: 0.98177; 47: 0.97783; 48: 0.98027; 49: 0.52126; 50: 0.0023293; 51: 9.3798e-05; 52: 1e-05; 53: 0.0020797; 54: 0.23606; 55: 0.40459; 56: 0.56013; 57: 0.13218; 58: 0.75726; 59: 0.9999; 60: 0.9999; 61: 0.99854; 62: 0.99818; 63: 0.362; 64: 0.581; 65: 0.15553; 66: 0.0898; 67: 1e-20; 68: 2.1663e-27; 69: 8.6473e-05; 70: 0.802; 71: 0.9999; 72: 0.9999; 73: 0.07; 74: 0.15; 75: 0.25; 76: 0.842; 77: 0.05; 78: 0.959; 79: 0.96; 80: 0.59; 81: 0.007; 82: 0.1; 83: 0.35; 84: 0.99; 85: 0.97; 86: 0.9999; 87: 0.9999; 88: 0.9999; 89: 0.03; 90: 0.96; 91: 0.758; 92: 0.9999; 93: 0.64; 94: 0.931; 95: 0.901; 96: 0.911; 97: 0.42; 98: 0.46; 99: 0.13; 100: 0.851; 101: 0.0021; 102: 0.9999; 103: 0.9999; 104: 0.9999; 105: 0.9999; 106: 0.30746; 108: 0.30621; 109: 0.84523; 110: 0.13796; 111: 0.32934; 112: 0.30782; Ti=1: 1; USER 02: 0.01; USER 04: 0.58575; USER 05: 0.4; USER 06: 0.10606; USER 100: 0.2
782 | 588 | 0.04348 | 0.059492 | 0.91167 | 0.8974 | 0.054138 | 0.059492 | 1.2665 | 1.2255 |  | 0: 0.0044043; 1: 0.32472; 2: 0.694; 3: 0.04369; 4: 0.98994; 5: 0.003027; 6: 0.00015885; 7: 0.30537; 8: 0.38365; 9: 0.05332; 10: 4.6e-05; 11: 0.00766; 12: 0.00010568; 13: 0.013878; 14: 0.00010127; 15: 7.6979e-05; 16: 7.518e-05; 17: 0.00011387; 18: 0.0007844; 19: 1.4733e-05; 20: 1.5546e-05; 21: 1.8505e-05; 22: 0.055182; 23: 0.28542; 24: 3.0121e-06; 25: 4.9181e-08; 26: 1.1472e-07; 27: 8.1941e-07; 28: 0.04348; 29: 2.8038e-08; 30: 0.96008; 31: 0.96841; 32: 0.96733; 33: 0.96296; 34: 0.96; 35: 0.96288; 36: 0.9619; 37: 0.96569; 38: 0.96781; 39: 0.96796; 40: 0.96573; 41: 0.96311; 42: 0.94671; 43: 0.97449; 44: 0.97104; 45: 0.97281; 46: 0.98173; 47: 0.97778; 48: 0.98032; 49: 0.54955; 50: 0.0026652; 51: 0.00010296; 52: 1e-05; 53: 0.0021184; 54: 0.23603; 55: 0.4042; 56: 0.55934; 57: 0.13238; 58: 0.75636; 59: 0.9999; 60: 0.9999; 61: 0.99855; 62: 0.99819; 63: 0.3584; 64: 0.578; 65: 0.15252; 66: 0.0874; 67: 1e-20; 68: 1.444e-27; 69: 8.2409e-05; 70: 0.804; 71: 0.9999; 72: 0.9999; 73: 0.07; 74: 0.15; 75: 0.25; 76: 0.814; 77: 0.05; 78: 0.958; 79: 0.96; 80: 0.59; 81: 0.007; 82: 0.1; 83: 0.35; 84: 0.99; 85: 0.97; 86: 0.9999; 87: 0.9999; 88: 0.9999; 89: 0.03; 90: 0.96; 91: 0.756; 92: 0.9999; 93: 0.64; 94: 0.932; 95: 0.902; 96: 0.912; 97: 0.42; 98: 0.46; 99: 0.13; 100: 0.852; 101: 0.0022; 102: 0.9999; 103: 0.9999; 104: 0.9999; 105: 0.9999; 106: 0.30779; 108: 0.29318; 109: 0.84457; 110: 0.11284; 111: 0.29793; 112: 0.29703; Ti=1: 1; USER 02: 0.01; USER 04: 0.5865; USER 05: 0.4; USER 06: 0.10888; USER 100: 0.2
783 | 589 | 0.043453 | 0.059459 | 0.91159 | 0.89731 | 0.054108 | 0.059459 | 1.2667 | 1.2258 |  | 0: 0.0042318; 1: 0.32251; 2: 0.692; 3: 0.04209; 4: 0.98996; 5: 0.003024; 6: 0.00015171; 7: 0.3052; 8: 0.3407; 9: 0.05255; 10: 4.393e-05; 11: 0.00739; 12: 9.93e-05; 13: 0.013581; 14: 9.6919e-05; 15: 7.4447e-05; 16: 7.2631e-05; 17: 0.00011093; 18: 0.00075675; 19: 1.4295e-05; 20: 1.5096e-05; 21: 1.7947e-05; 22: 0.0548; 23: 0.28424; 24: 2.853e-06; 25: 4.6699e-08; 26: 1.084e-07; 27: 8.1941e-07; 28: 0.043453; 29: 2.608e-08; 30: 0.95988; 31: 0.96827; 32: 0.9672; 33: 0.96279; 34: 0.95981; 35: 0.96269; 36: 0.96171; 37: 0.96545; 38: 0.96759; 39: 0.9678; 40: 0.96556; 41: 0.96293; 42: 0.94671; 43: 0.97436; 44: 0.97087; 45: 0.9727; 46: 0.98169; 47: 0.97774; 48: 0.98037; 49: 0.57398; 50: 0.0030385; 51: 0.00011385; 52: 1.0539e-05; 53: 0.0021478; 54: 0.23598; 55: 0.40381; 56: 0.55855; 57: 0.1326; 58: 0.75557; 59: 0.9999; 60: 0.9999; 61: 0.99855; 62: 0.9982; 63: 0.355; 64: 0.575; 65: 0.14937; 66: 0.0853; 67: 1e-20; 68: 1.444e-27; 69: 7.8255e-05; 70: 0.806; 71: 0.9999; 72: 0.9999; 73: 0.07; 74: 0.15; 75: 0.25; 76: 0.786; 77: 0.05; 78: 0.957; 79: 0.96; 80: 0.59; 81: 0.007; 82: 0.1; 83: 0.35; 84: 0.99; 85: 0.97; 86: 0.9999; 87: 0.9999; 88: 0.9999; 89: 0.03; 90: 0.96; 91: 0.754; 92: 0.9999; 93: 0.64; 94: 0.933; 95: 0.903; 96: 0.913; 97: 0.42; 98: 0.46; 99: 0.13; 100: 0.853; 101: 0.0023; 102: 0.9999; 103: 0.9999; 104: 0.9999; 105: 0.9999; 106: 0.30833; 108: 0.28002; 109: 0.84414; 110: 0.089263; 111: 0.2644; 112: 0.28391; Ti=1: 1; USER 02: 0.01; USER 04: 0.58725; USER 05: 0.4; USER 06: 0.11169; USER 100: 0.2
784 | 590 | 0.043427 | 0.059427 | 0.9115 | 0.89723 | 0.054079 | 0.059427 | 1.267 | 1.226 |  | 0: 0.0040792; 1: 0.32041; 2: 0.69; 3: 0.04042; 4: 0.98999; 5: 0.0030215; 6: 0.00014488; 7: 0.30504; 8: 0.29384; 9: 0.05181; 10: 4.176e-05; 11: 0.00715; 12: 9.3325e-05; 13: 0.013302; 14: 9.2722e-05; 15: 7.1974e-05; 16: 7.0634e-05; 17: 0.0001071; 18: 0.00075238; 19: 1.3654e-05; 20: 1.4512e-05; 21: 1.713e-05; 22: 0.054136; 23: 0.28328; 24: 2.7912e-06; 25: 4.4315e-08; 26: 1.0297e-07; 27: 7.8033e-07; 28: 0.043427; 29: 2.4223e-08; 30: 0.95972; 31: 0.96809; 32: 0.96706; 33: 0.96262; 34: 0.95958; 35: 0.96252; 36: 0.96152; 37: 0.96533; 38: 0.96745; 39: 0.96767; 40: 0.96541; 41: 0.96277; 42: 0.94668; 43: 0.97423; 44: 0.97074; 45: 0.97259; 46: 0.98165; 47: 0.97768; 48: 0.98041; 49: 0.59754; 50: 0.0034846; 51: 0.00012592; 52: 1.1729e-05; 53: 0.0021777; 54: 0.23595; 55: 0.40343; 56: 0.55766; 57: 0.13278; 58: 0.7547; 59: 0.9999; 60: 0.9999; 61: 0.99856; 62: 0.99821; 63: 0.351; 64: 0.572; 65: 0.14635; 66: 0.0829; 67: 1e-20; 68: 1.2974e-27; 69: 7.4595e-05; 70: 0.808; 71: 0.9999; 72: 0.9999; 73: 0.07; 74: 0.15; 75: 0.25; 76: 0.758; 77: 0.05; 78: 0.956; 79: 0.96; 80: 0.59; 81: 0.007; 82: 0.1; 83: 0.35; 84: 0.99; 85: 0.97; 86: 0.9999; 87: 0.9999; 88: 0.9999; 89: 0.03; 90: 0.96; 91: 0.752; 92: 0.9999; 93: 0.64; 94: 0.934; 95: 0.904; 96: 0.914; 97: 0.42; 98: 0.46; 99: 0.13; 100: 0.854; 101: 0.0024; 102: 0.9999; 103: 0.9999; 104: 0.9999; 105: 0.9999; 106: 0.30822; 108: 0.26689; 109: 0.84381; 110: 0.06732; 111: 0.2307; 112: 0.27039; Ti=1: 1; USER 02: 0.01; USER 04: 0.588; USER 05: 0.4; USER 06: 0.1145; USER 100: 0.2
785 | 591 | 0.0434 | 0.059394 | 0.91142 | 0.89715 | 0.054048 | 0.059394 | 1.2672 | 1.2263 |  | 0: 0.0038892; 1: 0.31821; 2: 0.688; 3: 0.039; 4: 0.99001; 5: 0.0030189; 6: 0.00013868; 7: 0.30489; 8: 0.24463; 9: 0.051; 10: 3.969e-05; 11: 0.00685; 12: 8.892e-05; 13: 0.013026; 14: 8.8945e-05; 15: 6.9562e-05; 16: 6.8192e-05; 17: 0.00010427; 18: 0.00072228; 19: 1.3238e-05; 20: 1.3943e-05; 21: 1.6338e-05; 22: 0.053429; 23: 0.2821; 24: 2.641e-06; 25: 4.1581e-08; 26: 9.7785e-08; 27: 7.4247e-07; 28: 0.0434; 29: 2.304e-08; 30: 0.9595; 31: 0.96799; 32: 0.9669; 33: 0.96248; 34: 0.9594; 35: 0.96239; 36: 0.96132; 37: 0.9652; 38: 0.96727; 39: 0.96752; 40: 0.96524; 41: 0.96259; 42: 0.94664; 43: 0.97411; 44: 0.97061; 45: 0.97247; 46: 0.98161; 47: 0.97762; 48: 0.98044; 49: 0.62067; 50: 0.003978; 51: 0.00013962; 52: 1.3478e-05; 53: 0.0021979; 54: 0.23601; 55: 0.40297; 56: 0.55672; 57: 0.133; 58: 0.754; 59: 0.9999; 60: 0.9999; 61: 0.99857; 62: 0.99822; 63: 0.347; 64: 0.569; 65: 0.14362; 66: 0.0809; 67: 1e-20; 68: 7.7902e-28; 69: 7.0706e-05; 70: 0.81; 71: 0.9999; 72: 0.9999; 73: 0.07; 74: 0.15; 75: 0.25; 76: 0.73; 77: 0.05; 78: 0.955; 79: 0.96; 80: 0.59; 81: 0.007; 82: 0.1; 83: 0.35; 84: 0.99; 85: 0.97; 86: 0.9999; 87: 0.9999; 88: 0.9999; 89: 0.03; 90: 0.96; 91: 0.75; 92: 0.9999; 93: 0.64; 94: 0.935; 95: 0.905; 96: 0.915; 97: 0.42; 98: 0.46; 99: 0.13; 100: 0.855; 101: 0.0025; 102: 0.9999; 103: 0.9999; 104: 0.9999; 105: 0.9999; 106: 0.30812; 108: 0.25401; 109: 0.84294; 110: 0.047618; 111: 0.19581; 112: 0.25599; Ti=1: 1; USER 02: 0.01; USER 04: 0.58875; USER 05: 0.4; USER 06: 0.11731; USER 100: 0.2
786 | 592 | 0.043373 | 0.05936 | 0.91133 | 0.89707 | 0.054018 | 0.05936 | 1.2675 | 1.2265 |  | 0: 0.0037127; 1: 0.31611; 2: 0.686; 3: 0.03774; 4: 0.99003; 5: 0.0030167; 6: 0.00013243; 7: 0.30475; 8: 0.19371; 9: 0.05019; 10: 3.761e-05; 11: 0.00657; 12: 8.5507e-05; 13: 0.012763; 14: 8.5043e-05; 15: 6.7208e-05; 16: 6.628e-05; 17: 0.00010059; 18: 0.00070026; 19: 1.2829e-05; 20: 1.3528e-05; 21: 1.6079e-05; 22: 0.053054; 23: 0.28061; 24: 2.5252e-06; 25: 3.8979e-08; 26: 9.2837e-08; 27: 7.0579e-07; 28: 0.043373; 29: 2.1899e-08; 30: 0.95938; 31: 0.96786; 32: 0.96678; 33: 0.96231; 34: 0.95925; 35: 0.96225; 36: 0.96113; 37: 0.96503; 38: 0.9671; 39: 0.96735; 40: 0.96508; 41: 0.9624; 42: 0.94659; 43: 0.974; 44: 0.97045; 45: 0.97238; 46: 0.98157; 47: 0.97756; 48: 0.98046; 49: 0.6427; 50: 0.0045385; 51: 0.0001549; 52: 1.5498e-05; 53: 0.0022336; 54: 0.23617; 55: 0.40258; 56: 0.55557; 57: 0.13319; 58: 0.75334; 59: 0.9999; 60: 0.9999; 61: 0.99857; 62: 0.99823; 63: 0.343; 64: 0.566; 65: 0.14117; 66: 0.0792; 67: 1e-20; 68: 6.9447e-28; 69: 6.7887e-05; 70: 0.812; 71: 0.9999; 72: 0.9999; 73: 0.07; 74: 0.15; 75: 0.25; 76: 0.702; 77: 0.05; 78: 0.954; 79: 0.96; 80: 0.59; 81: 0.007; 82: 0.1; 83: 0.35; 84: 0.99; 85: 0.97; 86: 0.9999; 87: 0.9999; 88: 0.9999; 89: 0.03; 90: 0.96; 91: 0.748; 92: 0.9999; 93: 0.64; 94: 0.936; 95: 0.906; 96: 0.916; 97: 0.42; 98: 0.46; 99: 0.13; 100: 0.856; 101: 0.0026; 102: 0.9999; 103: 0.9999; 104: 0.9999; 105: 0.9999; 106: 0.30725; 108: 0.24238; 109: 0.84207; 110: 0.03096; 111: 0.16172; 112: 0.24125; Ti=1: 1; USER 02: 0.01; USER 04: 0.5895; USER 05: 0.4; USER 06: 0.11992; USER 100: 0.2
787 | 593 | 0.043353 | 0.059336 | 0.91127 | 0.897 | 0.053996 | 0.059336 | 1.2676 | 1.2267 |  | 0: 0.0035684; 1: 0.3139; 2: 0.684; 3: 0.0366; 4: 0.99005; 5: 0.0030145; 6: 0.00012677; 7: 0.30464; 8: 0.14559; 9: 0.04945; 10: 3.563e-05; 11: 0.00634; 12: 8.1846e-05; 13: 0.012503; 14: 8.1778e-05; 15: 6.5291e-05; 16: 6.3942e-05; 17: 9.7873e-05; 18: 0.00069306; 19: 1.2429e-05; 20: 1.2987e-05; 21: 1.5569e-05; 22: 0.052449; 23: 0.27944; 24: 2.4409e-06; 25: 3.691e-08; 26: 8.8113e-08; 27: 6.7029e-07; 28: 0.043353; 29: 2.0265e-08; 30: 0.9592; 31: 0.96773; 32: 0.96663; 33: 0.96214; 34: 0.95904; 35: 0.96209; 36: 0.96096; 37: 0.96484; 38: 0.96698; 39: 0.9672; 40: 0.96492; 41: 0.96225; 42: 0.94654; 43: 0.97388; 44: 0.97032; 45: 0.97227; 46: 0.98152; 47: 0.9775; 48: 0.98049; 49: 0.66385; 50: 0.0051839; 51: 0.00017203; 52: 1.755e-05; 53: 0.0022699; 54: 0.23639; 55: 0.40219; 56: 0.55452; 57: 0.13339; 58: 0.7527; 59: 0.9999; 60: 0.9999; 61: 0.99858; 62: 0.99823; 63: 0.3395; 64: 0.5626; 65: 0.13833; 66: 0.0775; 67: 1e-20; 68: 3.3293e-28; 69: 6.5297e-05; 70: 0.814; 71: 0.9999; 72: 0.9999; 73: 0.07; 74: 0.15; 75: 0.25; 76: 0.674; 77: 0.05; 78: 0.953; 79: 0.96; 80: 0.59; 81: 0.007; 82: 0.1; 83: 0.35; 84: 0.99; 85: 0.97; 86: 0.9999; 87: 0.9999; 88: 0.9999; 89: 0.03; 90: 0.96; 91: 0.746; 92: 0.9999; 93: 0.64; 94: 0.937; 95: 0.907; 96: 0.917; 97: 0.42; 98: 0.46; 99: 0.13; 100: 0.857; 101: 0.0027; 102: 0.9999; 103: 0.9999; 104: 0.9999; 105: 0.9999; 106: 0.3066; 108: 0.23098; 109: 0.8413; 110: 0.018077; 111: 0.12884; 112: 0.22676; Ti=1: 1; USER 02: 0.01; USER 04: 0.59025; USER 05: 0.4; USER 06: 0.12254; USER 100: 0.2
788 | 594 | 0.043329 | 0.059306 | 0.91119 | 0.89693 | 0.053969 | 0.059306 | 1.2679 | 1.2269 |  | 0: 0.0034122; 1: 0.31158; 2: 0.6823; 3: 0.03514; 4: 0.99006; 5: 0.0030127; 6: 0.0001205; 7: 0.3045; 8: 0.103; 9: 0.04852; 10: 3.365e-05; 11: 0.00609; 12: 7.7983e-05; 13: 0.01224; 14: 7.8382e-05; 15: 6.3413e-05; 16: 6.2113e-05; 17: 9.609e-05; 18: 0.00068835; 19: 1.1845e-05; 20: 1.2461e-05; 21: 1.507e-05; 22: 0.052217; 23: 0.2789; 24: 2.3587e-06; 25: 3.4927e-08; 26: 8.3605e-08; 27: 6.3595e-07; 28: 0.043329; 29: 1.8721e-08; 30: 0.95902; 31: 0.96759; 32: 0.9665; 33: 0.96197; 34: 0.95883; 35: 0.96197; 36: 0.96077; 37: 0.96467; 38: 0.96682; 39: 0.96706; 40: 0.96476; 41: 0.96207; 42: 0.94645; 43: 0.9738; 44: 0.97019; 45: 0.97215; 46: 0.98148; 47: 0.97743; 48: 0.9805; 49: 0.68424; 50: 0.0059835; 51: 0.00019157; 52: 1.9954e-05; 53: 0.0022961; 54: 0.23662; 55: 0.4018; 56: 0.55326; 57: 0.13359; 58: 0.75206; 59: 0.9999; 60: 0.9999; 61: 0.99858; 62: 0.99824; 63: 0.336; 64: 0.5596; 65: 0.13561; 66: 0.0757; 67: 1e-20; 68: 2.3553e-28; 69: 6.1994e-05; 70: 0.816; 71: 0.9999; 72: 0.9999; 73: 0.07; 74: 0.15; 75: 0.25; 76: 0.646; 77: 0.05; 78: 0.952; 79: 0.96; 80: 0.59; 81: 0.007; 82: 0.1; 83: 0.35; 84: 0.99; 85: 0.97; 86: 0.9999; 87: 0.9999; 88: 0.9999; 89: 0.03; 90: 0.96; 91: 0.744; 92: 0.9999; 93: 0.64; 94: 0.938; 95: 0.908; 96: 0.918; 97: 0.42; 98: 0.46; 99: 0.13; 100: 0.858; 101: 0.0028; 102: 0.9999; 103: 0.9999; 104: 0.9999; 105: 0.9999; 106: 0.30551; 108: 0.21909; 109: 0.84109; 110: 0.0094403; 111: 0.098685; 112: 0.21173; Ti=1: 1; USER 02: 0.01; USER 04: 0.591; USER 05: 0.4; USER 06: 0.12515; USER 100: 0.2
789 | 595 | 0.043303 | 0.059274 | 0.91111 | 0.89685 | 0.05394 | 0.059274 | 1.2681 | 1.2271 |  | 0: 0.0033063; 1: 0.30926; 2: 0.6805; 3: 0.034; 4: 0.99008; 5: 0.0030108; 6: 0.00011588; 7: 0.3044; 8: 0.067929; 9: 0.04783; 10: 3.168e-05; 11: 0.00592; 12: 7.4473e-05; 13: 0.011991; 14: 7.4876e-05; 15: 6.1575e-05; 16: 6.0321e-05; 17: 9.2587e-05; 18: 0.00066126; 19: 1.1279e-05; 20: 1.2077e-05; 21: 1.4581e-05; 22: 0.051709; 23: 0.27794; 24: 2.2524e-06; 25: 3.3028e-08; 26: 7.9772e-08; 27: 6.3595e-07; 28: 0.043303; 29: 1.8226e-08; 30: 0.95886; 31: 0.96745; 32: 0.96635; 33: 0.96182; 34: 0.95865; 35: 0.96182; 36: 0.96058; 37: 0.96452; 38: 0.96665; 39: 0.96691; 40: 0.96461; 41: 0.96191; 42: 0.94635; 43: 0.97366; 44: 0.97009; 45: 0.97201; 46: 0.98144; 47: 0.97738; 48: 0.98052; 49: 0.70364; 50: 0.0068227; 51: 0.00021398; 52: 2.2611e-05; 53: 0.0023281; 54: 0.23686; 55: 0.40138; 56: 0.55211; 57: 0.13379; 58: 0.75152; 59: 0.9999; 60: 0.9999; 61: 0.99859; 62: 0.99825; 63: 0.3324; 64: 0.5563; 65: 0.13308; 66: 0.074; 67: 1e-20; 68: 2.3553e-28; 69: 5.9395e-05; 70: 0.818; 71: 0.9999; 72: 0.9999; 73: 0.07; 74: 0.15; 75: 0.25; 76: 0.618; 77: 0.05; 78: 0.951; 79: 0.96; 80: 0.59; 81: 0.007; 82: 0.1; 83: 0.35; 84: 0.99; 85: 0.97; 86: 0.9999; 87: 0.9999; 88: 0.9999; 89: 0.03; 90: 0.96; 91: 0.742; 92: 0.9999; 93: 0.64; 94: 0.939; 95: 0.909; 96: 0.919; 97: 0.42; 98: 0.46; 99: 0.13; 100: 0.859; 101: 0.0029; 102: 0.9999; 103: 0.9999; 104: 0.9999; 105: 0.9999; 106: 0.30399; 108: 0.20603; 109: 0.84021; 110: 0.0043538; 111: 0.072842; 112: 0.19558; Ti=1: 1; USER 02: 0.01; USER 04: 0.59175; USER 05: 0.4; USER 06: 0.12776; USER 100: 0.2
790 | 596 | 0.043281 | 0.059247 | 0.91104 | 0.89678 | 0.053914 | 0.059247 | 1.2683 | 1.2273 |  | 0: 0.0031761; 1: 0.30683; 2: 0.6789; 3: 0.033; 4: 0.9901; 5: 0.0030086; 6: 0.00011092; 7: 0.30428; 8: 0.041873; 9: 0.047; 10: 3.007e-05; 11: 0.00571; 12: 7.1779e-05; 13: 0.011757; 14: 7.1723e-05; 15: 6.0132e-05; 16: 5.8564e-05; 17: 9.0013e-05; 18: 0.00064906; 19: 1.1094e-05; 20: 1.1701e-05; 21: 1.4102e-05; 22: 0.051251; 23: 0.27635; 24: 2.175e-06; 25: 3.1211e-08; 26: 7.6096e-08; 27: 6.0276e-07; 28: 0.043281; 29: 1.7741e-08; 30: 0.95866; 31: 0.9673; 32: 0.9662; 33: 0.96162; 34: 0.95846; 35: 0.96162; 36: 0.96037; 37: 0.96439; 38: 0.96649; 39: 0.96676; 40: 0.96444; 41: 0.96171; 42: 0.94621; 43: 0.97355; 44: 0.96996; 45: 0.97191; 46: 0.9814; 47: 0.97731; 48: 0.98053; 49: 0.72216; 50: 0.0077841; 51: 0.00024119; 52: 2.5746e-05; 53: 0.0023605; 54: 0.23702; 55: 0.40096; 56: 0.55111; 57: 0.13401; 58: 0.751; 59: 0.9999; 60: 0.9999; 61: 0.9986; 62: 0.99826; 63: 0.329; 64: 0.553; 65: 0.13018; 66: 0.072; 67: 1e-20; 68: 1.8556e-28; 69: 5.6266e-05; 70: 0.82; 71: 0.9999; 72: 0.9999; 73: 0.07; 74: 0.15; 75: 0.25; 76: 0.59; 77: 0.05; 78: 0.95; 79: 0.96; 80: 0.59; 81: 0.007; 82: 0.1; 83: 0.35; 84: 0.99; 85: 0.97; 86: 0.9999; 87: 0.9999; 88: 0.9999; 89: 0.03; 90: 0.96; 91: 0.74; 92: 0.9999; 93: 0.64; 94: 0.94; 95: 0.91; 96: 0.92; 97: 0.42; 98: 0.46; 99: 0.13; 100: 0.86; 101: 0.003; 102: 0.9999; 103: 0.9999; 104: 0.9999; 105: 0.9999; 106: 0.30204; 108: 0.19208; 109: 0.83945; 110: 0.00174; 111: 0.051738; 112: 0.17835; Ti=1: 1; USER 02: 0.01; USER 04: 0.5925; USER 05: 0.4; USER 06: 0.13037; USER 100: 0.2
791 | 597 | 0.043262 | 0.059224 | 0.91098 | 0.89672 | 0.053894 | 0.059224 | 1.2685 | 1.2275 |  | 0: 0.0030648; 1: 0.30439; 2: 0.6775; 3: 0.032; 4: 0.99011; 5: 0.0030064; 6: 0.00010666; 7: 0.30417; 8: 0.024587; 9: 0.04625; 10: 2.866e-05; 11: 0.00553; 12: 6.8549e-05; 13: 0.011528; 14: 6.9111e-05; 15: 5.8013e-05; 16: 5.6843e-05; 17: 8.7484e-05; 18: 0.00064171; 19: 1.073e-05; 20: 1.1334e-05; 21: 1.3403e-05; 22: 0.050885; 23: 0.27539; 24: 2.0997e-06; 25: 2.9814e-08; 26: 7.2143e-08; 27: 5.7069e-07; 28: 0.043262; 29: 1.6798e-08; 30: 0.95853; 31: 0.9672; 32: 0.96607; 33: 0.96148; 34: 0.95827; 35: 0.96148; 36: 0.9602; 37: 0.96416; 38: 0.96631; 39: 0.96661; 40: 0.96429; 41: 0.96153; 42: 0.94607; 43: 0.97345; 44: 0.96981; 45: 0.97182; 46: 0.98135; 47: 0.97725; 48: 0.98053; 49: 0.7398; 50: 0.0089537; 51: 0.00029185; 52: 2.9013e-05; 53: 0.0023988; 54: 0.23706; 55: 0.40057; 56: 0.55022; 57: 0.13419; 58: 0.75059; 59: 0.9999; 60: 0.9999; 61: 0.9986; 62: 0.99826; 63: 0.3258; 64: 0.5497; 65: 0.12756; 66: 0.07019; 67: 1e-20; 68: 1.1286e-28; 69: 5.4268e-05; 70: 0.822; 71: 0.9999; 72: 0.9999; 73: 0.07; 74: 0.15; 75: 0.25; 76: 0.564; 77: 0.05; 78: 0.95; 79: 0.959; 80: 0.59; 81: 0.007; 82: 0.1; 83: 0.35; 84: 0.99; 85: 0.971; 86: 0.9999; 87: 0.9999; 88: 0.9999; 89: 0.031; 90: 0.959; 91: 0.738; 92: 0.9999; 93: 0.639; 94: 0.94; 95: 0.911; 96: 0.921; 97: 0.421; 98: 0.46; 99: 0.13; 100: 0.86; 101: 0.003; 102: 0.9999; 103: 0.9999; 104: 0.9999; 105: 0.9999; 106: 0.29955; 108: 0.1769; 109: 0.83891; 110: 0.00060182; 111: 0.035613; 112: 0.1604; Ti=1: 1; USER 02: 0.01; USER 04: 0.59325; USER 05: 0.4; USER 06: 0.13163; USER 100: 0.2
792 | 598 | 0.043246 | 0.059204 | 0.91093 | 0.89667 | 0.053876 | 0.059204 | 1.2686 | 1.2276 |  | 0: 0.0029479; 1: 0.30163; 2: 0.676; 3: 0.031; 4: 0.99012; 5: 0.003005; 6: 0.0001028; 7: 0.30407; 8: 0.014202; 9: 0.04549; 10: 2.734e-05; 11: 0.00534; 12: 6.5464e-05; 13: 0.011301; 14: 6.6372e-05; 15: 5.5949e-05; 16: 5.5575e-05; 17: 8.5823e-05; 18: 0.00063193; 19: 1.0375e-05; 20: 1.0975e-05; 21: 1.3175e-05; 22: 0.050295; 23: 0.27454; 24: 1.9784e-06; 25: 2.8466e-08; 26: 6.8784e-08; 27: 5.3973e-07; 28: 0.043246; 29: 1.5892e-08; 30: 0.95835; 31: 0.96703; 32: 0.96593; 33: 0.9613; 34: 0.95806; 35: 0.9613; 36: 0.96; 37: 0.96399; 38: 0.96617; 39: 0.96647; 40: 0.96414; 41: 0.96139; 42: 0.9459; 43: 0.97334; 44: 0.96968; 45: 0.97172; 46: 0.98131; 47: 0.97719; 48: 0.98053; 49: 0.75645; 50: 0.01029; 51: 0.00034581; 52: 3.2899e-05; 53: 0.0024322; 54: 0.23703; 55: 0.40021; 56: 0.54964; 57: 0.13439; 58: 0.75029; 59: 0.9999; 60: 0.9999; 61: 0.99861; 62: 0.99827; 63: 0.322; 64: 0.5465; 65: 0.12552; 66: 0.06821; 67: 1e-20; 68: 3.8662e-29; 69: 5.1723e-05; 70: 0.824; 71: 0.9999; 72: 0.9999; 73: 0.07; 74: 0.15; 75: 0.25; 76: 0.538; 77: 0.05; 78: 0.95; 79: 0.958; 80: 0.59; 81: 0.007; 82: 0.1; 83: 0.35; 84: 0.99; 85: 0.972; 86: 0.9999; 87: 0.9999; 88: 0.9999; 89: 0.032; 90: 0.958; 91: 0.736; 92: 0.9999; 93: 0.638; 94: 0.94; 95: 0.912; 96: 0.922; 97: 0.422; 98: 0.46; 99: 0.13; 100: 0.86; 101: 0.003; 102: 0.9999; 103: 0.9999; 104: 0.9999; 105: 0.9999; 106: 0.29683; 108: 0.16143; 109: 0.83858; 110: 0.00017803; 111: 0.02375; 112: 0.14279; Ti=1: 1; USER 02: 0.01; USER 04: 0.594; USER 05: 0.4; USER 06: 0.13289; USER 100: 0.2
793 | 599 | 0.043229 | 0.059183 | 0.91087 | 0.89662 | 0.053857 | 0.059183 | 1.2688 | 1.2278 |  | 0: 0.0028375; 1: 0.29875; 2: 0.6747; 3: 0.03; 4: 0.99013; 5: 0.0030031; 6: 9.8855e-05; 7: 0.30401; 8: 0.0083818; 9: 0.04455; 10: 2.612e-05; 11: 0.00516; 12: 6.223e-05; 13: 0.011088; 14: 6.3926e-05; 15: 5.4603e-05; 16: 5.3914e-05; 17: 8.3369e-05; 18: 0.00060307; 19: 1.0027e-05; 20: 1.0624e-05; 21: 1.2727e-05; 22: 0.049934; 23: 0.27358; 24: 1.9314e-06; 25: 2.7166e-08; 26: 6.5565e-08; 27: 5.0986e-07; 28: 0.043229; 29: 1.46e-08; 30: 0.95817; 31: 0.96689; 32: 0.96581; 33: 0.96113; 34: 0.95788; 35: 0.96116; 36: 0.95983; 37: 0.96386; 38: 0.96602; 39: 0.96632; 40: 0.96398; 41: 0.96119; 42: 0.94573; 43: 0.97323; 44: 0.96956; 45: 0.97159; 46: 0.98126; 47: 0.97712; 48: 0.98053; 49: 0.77221; 50: 0.011769; 51: 0.00040529; 52: 3.6991e-05; 53: 0.0024717; 54: 0.23698; 55: 0.39979; 56: 0.549; 57: 0.13461; 58: 0.75; 59: 0.9999; 60: 0.9999; 61: 0.99862; 62: 0.99828; 63: 0.319; 64: 0.5431; 65: 0.12287; 66: 0.06651; 67: 1e-20; 68: 3.1305e-29; 69: 4.8622e-05; 70: 0.826; 71: 0.9999; 72: 0.9999; 73: 0.07; 74: 0.15; 75: 0.25; 76: 0.512; 77: 0.05; 78: 0.95; 79: 0.957; 80: 0.59; 81: 0.007; 82: 0.1; 83: 0.35; 84: 0.99; 85: 0.973; 86: 0.9999; 87: 0.9999; 88: 0.9999; 89: 0.033; 90: 0.957; 91: 0.734; 92: 0.9999; 93: 0.637; 94: 0.94; 95: 0.913; 96: 0.923; 97: 0.423; 98: 0.46; 99: 0.13; 100: 0.86; 101: 0.003; 102: 0.9999; 103: 0.9999; 104: 0.9999; 105: 0.9999; 106: 0.29402; 108: 0.14704; 109: 0.83705; 110: 4.5472e-05; 111: 0.015547; 112: 0.12687; Ti=1: 1; USER 02: 0.01; USER 04: 0.59475; USER 05: 0.4; USER 06: 0.13415; USER 100: 0.2
794 | 600 | 0.043209 | 0.059158 | 0.91081 | 0.89656 | 0.053834 | 0.059158 | 1.2689 | 1.228 |  | 0: 0.0027458; 1: 0.29587; 2: 0.67334; 3: 0.029; 4: 0.99015; 5: 0.0030017; 6: 9.528e-05; 7: 0.30394; 8: 0.00525; 9: 0.04374; 10: 2.508e-05; 11: 0.00501; 12: 5.9841e-05; 13: 0.010879; 14: 6.1169e-05; 15: 5.328e-05; 16: 5.2692e-05; 17: 8.0959e-05; 18: 0.00057698; 19: 9.6867e-06; 20: 1.0281e-05; 21: 1.2288e-05; 22: 0.049574; 23: 0.27294; 24: 1.8853e-06; 25: 2.5912e-08; 26: 6.286e-08; 27: 5.0986e-07; 28: 0.043209; 29: 1.3386e-08; 30: 0.958; 31: 0.96674; 32: 0.96566; 33: 0.961; 34: 0.95771; 35: 0.96103; 36: 0.95964; 37: 0.96367; 38: 0.96585; 39: 0.96617; 40: 0.96382; 41: 0.96103; 42: 0.94555; 43: 0.9731; 44: 0.96946; 45: 0.97147; 46: 0.98122; 47: 0.97706; 48: 0.98053; 49: 0.78698; 50: 0.013477; 51: 0.00046806; 52: 4.177e-05; 53: 0.0025003; 54: 0.23697; 55: 0.3994; 56: 0.54839; 57: 0.13478; 58: 0.74958; 59: 0.9999; 60: 0.9999; 61: 0.99862; 62: 0.99829; 63: 0.3155; 64: 0.5401; 65: 0.12049; 66: 0.0644; 67: 1e-20; 68: 4.2546e-29; 69: 4.6644e-05; 70: 0.828; 71: 0.9999; 72: 0.9999; 73: 0.07; 74: 0.15; 75: 0.25; 76: 0.486; 77: 0.05; 78: 0.95; 79: 0.956; 80: 0.59; 81: 0.007; 82: 0.1; 83: 0.35; 84: 0.99; 85: 0.974; 86: 0.9999; 87: 0.9999; 88: 0.9999; 89: 0.034; 90: 0.956; 91: 0.732; 92: 0.9999; 93: 0.636; 94: 0.94; 95: 0.914; 96: 0.924; 97: 0.424; 98: 0.46; 99: 0.13; 100: 0.86; 101: 0.003; 102: 0.9999; 103: 0.9999; 104: 0.9999; 105: 0.9999; 106: 0.29109; 108: 0.13419; 109: 0.83673; 110: 5.0122e-06; 111: 0.010069; 112: 0.11309; Ti=1: 1; USER 02: 0.01; USER 04: 0.5955; USER 05: 0.4; USER 06: 0.13541; USER 100: 0.2
795 | 601 | 0.043196 | 0.059142 | 0.91077 | 0.89652 | 0.053819 | 0.059142 | 1.2691 | 1.2281 |  | 0: 0.0026545; 1: 0.29299; 2: 0.672; 3: 0.028; 4: 0.99016; 5: 0.0030002; 6: 9.2045e-05; 7: 0.30388; 8: 0.0035536; 9: 0.043; 10: 2.4e-05; 11: 0.00486; 12: 5.7148e-05; 13: 0.010672; 14: 5.8698e-05; 15: 5.198e-05; 16: 5.1091e-05; 17: 7.8594e-05; 18: 0.00056955; 19: 9.1908e-06; 20: 9.9456e-06; 21: 1.2073e-05; 22: 0.049217; 23: 0.27188; 24: 1.8176e-06; 25: 2.4704e-08; 26: 6.0255e-08; 27: 4.8107e-07; 28: 0.043196; 29: 1.3386e-08; 30: 0.95783; 31: 0.96665; 32: 0.96551; 33: 0.96083; 34: 0.95748; 35: 0.96083; 36: 0.95945; 37: 0.96353; 38: 0.96568; 39: 0.966; 40: 0.96364; 41: 0.96088; 42: 0.94536; 43: 0.97296; 44: 0.96933; 45: 0.97135; 46: 0.98117; 47: 0.97698; 48: 0.98053; 49: 0.80097; 50: 0.01541; 51: 0.00054075; 52: 4.7456e-05; 53: 0.0025351; 54: 0.237; 55: 0.39898; 56: 0.5476; 57: 0.13499; 58: 0.749; 59: 0.9999; 60: 0.9999; 61: 0.99863; 62: 0.9983; 63: 0.312; 64: 0.5368; 65: 0.11791; 66: 0.063; 67: 1e-20; 68: 4.9022e-29; 69: 4.558e-05; 70: 0.83; 71: 0.9999; 72: 0.9999; 73: 0.07; 74: 0.15; 75: 0.25; 76: 0.46; 77: 0.05; 78: 0.95; 79: 0.955; 80: 0.59; 81: 0.007; 82: 0.1; 83: 0.35; 84: 0.99; 85: 0.975; 86: 0.9999; 87: 0.9999; 88: 0.9999; 89: 0.035; 90: 0.955; 91: 0.73; 92: 0.9999; 93: 0.635; 94: 0.94; 95: 0.915; 96: 0.925; 97: 0.425; 98: 0.46; 99: 0.13; 100: 0.86; 101: 0.003; 102: 0.9999; 103: 0.9999; 104: 0.9999; 105: 0.9999; 106: 0.28795; 108: 0.12308; 109: 0.83553; 110: 1e-06; 111: 0.0065406; 112: 0.10121; Ti=1: 1; USER 02: 0.01; USER 04: 0.59625; USER 05: 0.4; USER 06: 0.13667; USER 100: 0.2
796 | 602 | 0.043182 | 0.059125 | 0.91072 | 0.89647 | 0.053804 | 0.059125 | 1.2692 | 1.2282 |  | 0: 0.0025828; 1: 0.28999; 2: 0.67057; 3: 0.027; 4: 0.99016; 5: 0.0029987; 6: 8.7902e-05; 7: 0.30383; 8: 0.0026377; 9: 0.04225; 10: 2.291e-05; 11: 0.004742; 12: 5.4954e-05; 13: 0.010466; 14: 5.7038e-05; 15: 5.0388e-05; 16: 4.9913e-05; 17: 7.7815e-05; 18: 0.0005807; 19: 9.0292e-06; 20: 9.6181e-06; 21: 1.1649e-05; 22: 0.048727; 23: 0.27071; 24: 1.7301e-06; 25: 2.3541e-08; 26: 5.7747e-08; 27: 4.8107e-07; 28: 0.043182; 29: 1.3386e-08; 30: 0.95765; 31: 0.9665; 32: 0.96536; 33: 0.96067; 34: 0.95725; 35: 0.96067; 36: 0.95929; 37: 0.9634; 38: 0.96553; 39: 0.96588; 40: 0.96348; 41: 0.9607; 42: 0.94517; 43: 0.97285; 44: 0.9692; 45: 0.97123; 46: 0.98113; 47: 0.97692; 48: 0.98052; 49: 0.81397; 50: 0.017596; 51: 0.00062885; 52: 5.3043e-05; 53: 0.0025645; 54: 0.23716; 55: 0.39862; 56: 0.54666; 57: 0.13516; 58: 0.74814; 59: 0.9999; 60: 0.9999; 61: 0.99863; 62: 0.9983; 63: 0.3085; 64: 0.5343; 65: 0.11596; 66: 0.06151; 67: 1e-20; 68: 5.2985e-29; 69: 4.29e-05; 70: 0.832; 71: 0.9999; 72: 0.9999; 73: 0.07; 74: 0.15; 75: 0.25; 76: 0.434; 77: 0.05; 78: 0.95; 79: 0.954; 80: 0.59; 81: 0.007; 82: 0.1; 83: 0.35; 84: 0.99; 85: 0.976; 86: 0.9999; 87: 0.9999; 88: 0.9999; 89: 0.036; 90: 0.954; 91: 0.728; 92: 0.9999; 93: 0.634; 94: 0.94; 95: 0.916; 96: 0.926; 97: 0.426; 98: 0.46; 99: 0.13; 100: 0.86; 101: 0.003; 102: 0.9999; 103: 0.9999; 104: 0.9999; 105: 0.9999; 106: 0.28415; 108: 0.11315; 109: 0.83531; 110: 1e-06; 111: 0.0043237; 112: 0.091055; Ti=1: 1; USER 02: 0.01; USER 04: 0.597; USER 05: 0.4; USER 06: 0.13739; USER 100: 0.2
797 | 603 | 0.043172 | 0.059113 | 0.91069 | 0.89644 | 0.053793 | 0.059113 | 1.2693 | 1.2283 |  | 0: 0.0024969; 1: 0.28689; 2: 0.669; 3: 0.02622; 4: 0.99017; 5: 0.0029976; 6: 8.4918e-05; 7: 0.30379; 8: 0.0021231; 9: 0.04167; 10: 2.187e-05; 11: 0.0046; 12: 5.2723e-05; 13: 0.010277; 14: 5.5063e-05; 15: 4.9139e-05; 16: 4.8754e-05; 17: 7.6272e-05; 18: 0.0005687; 19: 8.7117e-06; 20: 9.4041e-06; 21: 1.1235e-05; 22: 0.048417; 23: 0.26975; 24: 1.6667e-06; 25: 2.242e-08; 26: 5.5332e-08; 27: 4.5334e-07; 28: 0.043172; 29: 1.2619e-08; 30: 0.9575; 31: 0.96636; 32: 0.96523; 33: 0.96049; 34: 0.95706; 35: 0.96047; 36: 0.95915; 37: 0.96319; 38: 0.96538; 39: 0.9657; 40: 0.96333; 41: 0.96052; 42: 0.94493; 43: 0.97275; 44: 0.96907; 45: 0.97114; 46: 0.98108; 47: 0.97685; 48: 0.98051; 49: 0.8263; 50: 0.020088; 51: 0.00074229; 52: 5.9358e-05; 53: 0.002607; 54: 0.23738; 55: 0.3982; 56: 0.54556; 57: 0.13536; 58: 0.74704; 59: 0.9999; 60: 0.9999; 61: 0.99864; 62: 0.99831; 63: 0.305; 64: 0.5316; 65: 0.11366; 66: 0.06; 67: 1e-20; 68: 3.684e-29; 69: 4.0835e-05; 70: 0.834; 71: 0.9999; 72: 0.9999; 73: 0.07; 74: 0.15; 75: 0.25; 76: 0.408; 77: 0.05; 78: 0.95; 79: 0.953; 80: 0.59; 81: 0.007; 82: 0.1; 83: 0.35; 84: 0.99; 85: 0.977; 86: 0.9999; 87: 0.9999; 88: 0.9999; 89: 0.037; 90: 0.953; 91: 0.726; 92: 0.9999; 93: 0.633; 94: 0.94; 95: 0.917; 96: 0.927; 97: 0.427; 98: 0.46; 99: 0.13; 100: 0.86; 101: 0.003; 102: 0.9999; 103: 0.9999; 104: 0.9999; 105: 0.9999; 106: 0.28025; 108: 0.10429; 109: 0.8352; 110: 1e-06; 111: 0.0028797; 112: 0.082419; Ti=1: 1; USER 02: 0.01; USER 04: 0.59775; USER 05: 0.4; USER 06: 0.13812; USER 100: 0.2
798 | 604 | 0.04316 | 0.059098 | 0.91065 | 0.89641 | 0.053779 | 0.059098 | 1.2694 | 1.2284 |  | 0: 0.0024286; 1: 0.28367; 2: 0.6675; 3: 0.02552; 4: 0.99018; 5: 0.0029965; 6: 8.2035e-05; 7: 0.30374; 8: 0.0017208; 9: 0.04115; 10: 2.103e-05; 11: 0.004487; 12: 5.0816e-05; 13: 0.010089; 14: 5.2974e-05; 15: 4.8218e-05; 16: 4.7613e-05; 17: 7.3245e-05; 18: 0.00054062; 19: 8.5557e-06; 20: 9.0894e-06; 21: 1.1031e-05; 22: 0.04824; 23: 0.26986; 24: 1.6253e-06; 25: 2.1342e-08; 26: 5.3335e-08; 27: 4.2665e-07; 28: 0.04316; 29: 1.1884e-08; 30: 0.95729; 31: 0.96624; 32: 0.96509; 33: 0.96035; 34: 0.95685; 35: 0.96037; 36: 0.95895; 37: 0.96306; 38: 0.96519; 39: 0.96556; 40: 0.96318; 41: 0.96034; 42: 0.9447; 43: 0.97263; 44: 0.96895; 45: 0.97103; 46: 0.98103; 47: 0.97678; 48: 0.9805; 49: 0.83797; 50: 0.022802; 51: 0.00085793; 52: 6.7144e-05; 53: 0.002645; 54: 0.23761; 55: 0.39781; 56: 0.54451; 57: 0.13556; 58: 0.74592; 59: 0.9999; 60: 0.9999; 61: 0.99865; 62: 0.99832; 63: 0.301; 64: 0.5293; 65: 0.11146; 66: 0.05858; 67: 1e-20; 68: 2.3972e-29; 69: 3.9366e-05; 70: 0.836; 71: 0.9999; 72: 0.9999; 73: 0.07; 74: 0.15; 75: 0.25; 76: 0.382; 77: 0.05; 78: 0.95; 79: 0.952; 80: 0.59; 81: 0.007; 82: 0.1; 83: 0.35; 84: 0.99; 85: 0.978; 86: 0.9999; 87: 0.9999; 88: 0.9999; 89: 0.038; 90: 0.952; 91: 0.724; 92: 0.9999; 93: 0.632; 94: 0.94; 95: 0.918; 96: 0.928; 97: 0.428; 98: 0.46; 99: 0.13; 100: 0.86; 101: 0.003; 102: 0.9999; 103: 0.9999; 104: 0.9999; 105: 0.9999; 106: 0.27668; 108: 0.096184; 109: 0.83476; 110: 1e-06; 111: 0.0020333; 112: 0.074023; Ti=1: 1; USER 02: 0.01; USER 04: 0.5985; USER 05: 0.4; USER 06: 0.13884; USER 100: 0.2
799 | 605 | 0.043152 | 0.059088 | 0.91063 | 0.89638 | 0.05377 | 0.059088 | 1.2695 | 1.2285 |  | 0: 0.0023552; 1: 0.28023; 2: 0.6662; 3: 0.02481; 4: 0.99018; 5: 0.0029954; 6: 7.8886e-05; 7: 0.30372; 8: 0.0013068; 9: 0.04058; 10: 2e-05; 11: 0.004365; 12: 4.9091e-05; 13: 0.0099071; 14: 5.1285e-05; 15: 4.671e-05; 16: 4.612e-05; 17: 7.1759e-05; 18: 0.00053099; 19: 8.2492e-06; 20: 8.8838e-06; 21: 1.0632e-05; 22: 0.048064; 23: 0.2688; 24: 1.6253e-06; 25: 2.0304e-08; 26: 5.1086e-08; 27: 4.2665e-07; 28: 0.043152; 29: 1.084e-08; 30: 0.95712; 31: 0.96608; 32: 0.96496; 33: 0.9602; 34: 0.95664; 35: 0.9602; 36: 0.95882; 37: 0.96286; 38: 0.96504; 39: 0.9654; 40: 0.96303; 41: 0.96016; 42: 0.94446; 43: 0.9725; 44: 0.96887; 45: 0.97092; 46: 0.98099; 47: 0.9767; 48: 0.98049; 49: 0.84876; 50: 0.025992; 51: 0.00099229; 52: 7.4759e-05; 53: 0.0026853; 54: 0.23785; 55: 0.39739; 56: 0.5433; 57: 0.13572; 58: 0.74483; 59: 0.9999; 60: 0.9999; 61: 0.99865; 62: 0.99832; 63: 0.2974; 64: 0.5266; 65: 0.10907; 66: 0.0574; 67: 1e-20; 68: 1.2978e-29; 69: 3.8301e-05; 70: 0.838; 71: 0.9999; 72: 0.9999; 73: 0.07; 74: 0.15; 75: 0.25; 76: 0.356; 77: 0.05; 78: 0.95; 79: 0.951; 80: 0.59; 81: 0.007; 82: 0.1; 83: 0.35; 84: 0.99; 85: 0.979; 86: 0.9999; 87: 0.9999; 88: 0.9999; 89: 0.039; 90: 0.951; 91: 0.722; 92: 0.9999; 93: 0.631; 94: 0.94; 95: 0.919; 96: 0.929; 97: 0.429; 98: 0.46; 99: 0.13; 100: 0.86; 101: 0.003; 102: 0.9999; 103: 0.9999; 104: 0.9999; 105: 0.9999; 106: 0.27333; 108: 0.088716; 109: 0.83411; 110: 1e-06; 111: 0.0015209; 112: 0.066233; Ti=1: 1; USER 02: 0.01; USER 04: 0.59925; USER 05: 0.4; USER 06: 0.13957; USER 100: 0.2
800 | 606 | 0.043147 | 0.059082 | 0.91061 | 0.89637 | 0.053764 | 0.059082 | 1.2695 | 1.2285 |  | 0: 0.0022874; 1: 0.2769; 2: 0.66498; 3: 0.024; 4: 0.99018; 5: 0.0029943; 6: 7.6033e-05; 7: 0.30372; 8: 0.00086148; 9: 0.04002; 10: 1.914e-05; 11: 0.004252; 12: 4.7206e-05; 13: 0.010368; 14: 4.9318e-05; 15: 4.5528e-05; 16: 4.5022e-05; 17: 7.1024e-05; 18: 0.0005193; 19: 7.95e-06; 20: 8.5816e-06; 21: 1.0435e-05; 22: 0.047713; 23: 0.26816; 24: 1.5253e-06; 25: 1.9306e-08; 26: 4.9226e-08; 27: 4.0098e-07; 28: 0.043147; 29: 9.8643e-09; 30: 0.95692; 31: 0.96597; 32: 0.96485; 33: 0.96001; 34: 0.95647; 35: 0.96001; 36: 0.95861; 37: 0.96272; 38: 0.96487; 39: 0.96524; 40: 0.96288; 41: 0.95999; 42: 0.94422; 43: 0.97241; 44: 0.96875; 45: 0.97082; 46: 0.98094; 47: 0.97664; 48: 0.98048; 49: 0.85854; 50: 0.029682; 51: 0.0011564; 52: 8.394e-05; 53: 0.0027102; 54: 0.23802; 55: 0.39697; 56: 0.54241; 57: 0.13589; 58: 0.744; 59: 0.9999; 60: 0.9999; 61: 0.99866; 62: 0.99833; 63: 0.2936; 64: 0.5237; 65: 0.10664; 66: 0.056; 67: 1e-20; 68: 1.121e-29; 69: 3.7206e-05; 70: 0.84; 71: 0.9999; 72: 0.9999; 73: 0.07; 74: 0.15; 75: 0.25; 76: 0.33; 77: 0.05; 78: 0.95; 79: 0.95; 80: 0.59; 81: 0.007; 82: 0.1; 83: 0.35; 84: 0.99; 85: 0.98; 86: 0.9999; 87: 0.9999; 88: 0.9999; 89: 0.04; 90: 0.95; 91: 0.72; 92: 0.9999; 93: 0.63; 94: 0.94; 95: 0.92; 96: 0.93; 97: 0.43; 98: 0.46; 99: 0.13; 100: 0.86; 101: 0.003; 102: 0.9999; 103: 0.9999; 104: 0.9999; 105: 0.9999; 106: 0.26943; 108: 0.082019; 109: 0.83335; 110: 1e-06; 111: 0.0012021; 112: 0.059303; Ti=1: 1; USER 02: 0.01; USER 04: 0.6; USER 05: 0.4; USER 06: 0.1403; USER 100: 0.3
801 | 607 | 0.043144 | 0.059079 | 0.9106 | 0.89636 | 0.053762 | 0.059079 | 1.2695 | 1.2286 |  | 0: 0.0022222; 1: 0.27356; 2: 0.66386; 3: 0.02336; 4: 0.99018; 5: 0.0029935; 6: 7.2946e-05; 7: 0.30374; 8: 0.00050979; 9: 0.03938; 10: 1.829e-05; 11: 0.004143; 12: 4.529e-05; 13: 0.010188; 14: 4.7259e-05; 15: 4.4656e-05; 16: 4.3942e-05; 17: 6.9567e-05; 18: 0.00050971; 19: 7.95e-06; 20: 8.3841e-06; 21: 1.005e-05; 22: 0.046928; 23: 0.26689; 24: 1.4487e-06; 25: 1.8583e-08; 26: 4.7427e-08; 27: 4.0098e-07; 28: 0.043144; 29: 9.5537e-09; 30: 0.95675; 31: 0.96584; 32: 0.9647; 33: 0.9598; 34: 0.95629; 35: 0.9598; 36: 0.95845; 37: 0.96256; 38: 0.9647; 39: 0.96509; 40: 0.96273; 41: 0.9598; 42: 0.94394; 43: 0.97227; 44: 0.96861; 45: 0.97073; 46: 0.98089; 47: 0.97658; 48: 0.98047; 49: 0.86883; 50: 0.033728; 51: 0.0013469; 52: 9.3822e-05; 53: 0.002741; 54: 0.23816; 55: 0.39661; 56: 0.54119; 57: 0.13601; 58: 0.74346; 59: 0.9999; 60: 0.9999; 61: 0.99866; 62: 0.99834; 63: 0.2911; 64: 0.521; 65: 0.10459; 66: 0.05456; 67: 1e-20; 68: 7.2553e-30; 69: 3.5408e-05; 70: 0.8414; 71: 0.9998; 72: 0.9997; 73: 0.0702; 74: 0.1502; 75: 0.2502; 76: 0.3; 77: 0.05; 78: 0.9496; 79: 0.9498; 80: 0.5902; 81: 0.00702; 82: 0.1002; 83: 0.35; 84: 0.9902; 85: 0.9802; 86: 0.9999; 87: 0.9999; 88: 0.9999; 89: 0.04; 90: 0.9498; 91: 0.7178; 92: 0.9998; 93: 0.6302; 94: 0.94; 95: 0.9206; 96: 0.9306; 97: 0.4302; 98: 0.4604; 99: 0.1302; 100: 0.8602; 101: 0.003; 102: 0.9999; 103: 0.9999; 104: 0.9999; 105: 0.9999; 106: 0.26554; 108: 0.078182; 109: 0.83302; 110: 1e-06; 111: 0.0010299; 112: 0.054101; Ti=1: 1; USER 02: 0.01; USER 04: 0.60075; USER 05: 0.4; USER 06: 0.13981; USER 100: 0.3
802 | 608 | 0.043145 | 0.05908 | 0.9106 | 0.89636 | 0.053762 | 0.05908 | 1.2695 | 1.2286 |  | 0: 0.0021638; 1: 0.27011; 2: 0.66292; 3: 0.02274; 4: 0.99018; 5: 0.0029928; 6: 7.0146e-05; 7: 0.30377; 8: 0.00031322; 9: 0.03875; 10: 1.745e-05; 11: 0.004045; 12: 4.3551e-05; 13: 0.01001; 14: 4.5725e-05; 15: 4.3796e-05; 16: 4.288e-05; 17: 6.813e-05; 18: 0.00052005; 19: 7.6579e-06; 20: 8.1899e-06; 21: 9.8601e-06; 22: 0.046928; 23: 0.26614; 24: 1.43e-06; 25: 1.7881e-08; 26: 4.5687e-08; 27: 3.7632e-07; 28: 0.043145; 29: 9.2503e-09; 30: 0.95655; 31: 0.96571; 32: 0.96456; 33: 0.95961; 34: 0.9561; 35: 0.95961; 36: 0.9583; 37: 0.96247; 38: 0.96455; 39: 0.96495; 40: 0.96256; 41: 0.95966; 42: 0.94372; 43: 0.97217; 44: 0.96852; 45: 0.9706; 46: 0.98084; 47: 0.9765; 48: 0.98046; 49: 0.87728; 50: 0.038232; 51: 0.0015749; 52: 0.00010469; 53: 0.002783; 54: 0.23824; 55: 0.39619; 56: 0.54013; 57: 0.13615; 58: 0.74306; 59: 0.9999; 60: 0.9999; 61: 0.99867; 62: 0.99835; 63: 0.289; 64: 0.5176; 65: 0.10216; 66: 0.05325; 67: 1e-20; 68: 7.9897e-30; 69: 3.3452e-05; 70: 0.8428; 71: 0.9998; 72: 0.9995; 73: 0.0704; 74: 0.1504; 75: 0.2504; 76: 0.27; 77: 0.05; 78: 0.9492; 79: 0.9496; 80: 0.5904; 81: 0.00704; 82: 0.1004; 83: 0.35; 84: 0.9904; 85: 0.9804; 86: 0.9999; 87: 0.9999; 88: 0.9999; 89: 0.04; 90: 0.9496; 91: 0.7156; 92: 0.9996; 93: 0.6304; 94: 0.94; 95: 0.9212; 96: 0.9312; 97: 0.4304; 98: 0.4608; 99: 0.1304; 100: 0.8604; 101: 0.003; 102: 0.9999; 103: 0.9999; 104: 0.9999; 105: 0.9999; 106: 0.26132; 108: 0.077464; 109: 0.83182; 110: 1e-06; 111: 0.00086653; 112: 0.051547; Ti=1: 1; USER 02: 0.01; USER 04: 0.6015; USER 05: 0.4; USER 06: 0.13932; USER 100: 0.3
803 | 609 | 0.043148 | 0.059083 | 0.91061 | 0.89637 | 0.053766 | 0.059083 | 1.2695 | 1.2285 |  | 0: 0.0021102; 1: 0.26666; 2: 0.6619; 3: 0.02208; 4: 0.99018; 5: 0.0029922; 6: 6.7608e-05; 7: 0.30382; 8: 0.00023537; 9: 0.03812; 10: 1.679e-05; 11: 0.003955; 12: 4.1976e-05; 13: 0.0098399; 14: 4.4087e-05; 15: 4.2668e-05; 16: 4.1836e-05; 17: 6.6711e-05; 18: 0.00050828; 19: 7.373e-06; 20: 7.9989e-06; 21: 9.673e-06; 22: 0.046539; 23: 0.26582; 24: 1.4115e-06; 25: 1.72e-08; 26: 4.4004e-08; 27: 3.7632e-07; 28: 0.043148; 29: 8.9539e-09; 30: 0.95639; 31: 0.96557; 32: 0.96443; 33: 0.95948; 34: 0.95591; 35: 0.95948; 36: 0.95813; 37: 0.96232; 38: 0.96439; 39: 0.96476; 40: 0.96242; 41: 0.95946; 42: 0.94347; 43: 0.97202; 44: 0.96842; 45: 0.9705; 46: 0.9808; 47: 0.97645; 48: 0.98045; 49: 0.88521; 50: 0.043556; 51: 0.0018139; 52: 0.00011666; 53: 0.002817; 54: 0.23832; 55: 0.39569; 56: 0.539; 57: 0.13626; 58: 0.7428; 59: 0.9999; 60: 0.9999; 61: 0.99868; 62: 0.99835; 63: 0.2862; 64: 0.5145; 65: 0.099888; 66: 0.05184; 67: 1e-20; 68: 5.8462e-30; 69: 3.2345e-05; 70: 0.8442; 71: 0.9998; 72: 0.99931; 73: 0.0706; 74: 0.1506; 75: 0.2506; 76: 0.24; 77: 0.05; 78: 0.9488; 79: 0.9494; 80: 0.5906; 81: 0.00706; 82: 0.1006; 83: 0.35; 84: 0.9906; 85: 0.9806; 86: 0.9999; 87: 0.9999; 88: 0.9999; 89: 0.04; 90: 0.9494; 91: 0.7134; 92: 0.9994; 93: 0.6306; 94: 0.94; 95: 0.9218; 96: 0.9318; 97: 0.4306; 98: 0.4612; 99: 0.1306; 100: 0.8606; 101: 0.003; 102: 0.9999; 103: 0.9999; 104: 0.9999; 105: 0.9999; 106: 0.25754; 108: 0.077591; 109: 0.83117; 110: 1e-06; 111: 0.00062456; 112: 0.049865; Ti=1: 1; USER 02: 0.01; USER 04: 0.60225; USER 05: 0.4; USER 06: 0.13884; USER 100: 0.3
804 | 610 | 0.043155 | 0.059092 | 0.91063 | 0.89639 | 0.053774 | 0.059092 | 1.2694 | 1.2285 |  | 0: 0.0020598; 1: 0.26299; 2: 0.661; 3: 0.02155; 4: 0.99018; 5: 0.0029918; 6: 6.5013e-05; 7: 0.30387; 8: 0.00026848; 9: 0.03753; 10: 1.6e-05; 11: 0.00387; 12: 4.0272e-05; 13: 0.0096759; 14: 4.264e-05; 15: 4.1835e-05; 16: 4.1149e-05; 17: 6.531e-05; 18: 0.00049457; 19: 7.2331e-06; 20: 7.7183e-06; 21: 9.4883e-06; 22: 0.046151; 23: 0.26476; 24: 1.3932e-06; 25: 1.6539e-08; 26: 4.2644e-08; 27: 3.5265e-07; 28: 0.043155; 29: 8.6644e-09; 30: 0.9562; 31: 0.96543; 32: 0.96427; 33: 0.95933; 34: 0.95577; 35: 0.95936; 36: 0.95796; 37: 0.96214; 38: 0.96422; 39: 0.96452; 40: 0.96226; 41: 0.95929; 42: 0.94318; 43: 0.97193; 44: 0.96829; 45: 0.97041; 46: 0.98074; 47: 0.97639; 48: 0.98044; 49: 0.89262; 50: 0.049203; 51: 0.0021123; 52: 0.00013041; 53: 0.002846; 54: 0.23833; 55: 0.3951; 56: 0.538; 57: 0.13636; 58: 0.74251; 59: 0.9999; 60: 0.9999; 61: 0.99868; 62: 0.99836; 63: 0.2833; 64: 0.511; 65: 0.098123; 66: 0.05038; 67: 1e-20; 68: 4.4065e-30; 69: 3.1114e-05; 70: 0.8456; 71: 0.9998; 72: 0.99911; 73: 0.0708; 74: 0.1508; 75: 0.2508; 76: 0.21; 77: 0.05; 78: 0.9484; 79: 0.9492; 80: 0.5908; 81: 0.00708; 82: 0.1008; 83: 0.35; 84: 0.9908; 85: 0.9808; 86: 0.9999; 87: 0.9999; 88: 0.9999; 89: 0.04; 90: 0.9492; 91: 0.7112; 92: 0.9992; 93: 0.6308; 94: 0.94; 95: 0.9224; 96: 0.9324; 97: 0.4308; 98: 0.4616; 99: 0.1308; 100: 0.8608; 101: 0.003; 102: 0.9999; 103: 0.9999; 104: 0.9999; 105: 0.9999; 106: 0.25354; 108: 0.074467; 109: 0.83073; 110: 1e-06; 111: 0.00032708; 112: 0.045612; Ti=1: 1; USER 02: 0.01; USER 04: 0.603; USER 05: 0.4; USER 06: 0.13835; USER 100: 0.3
805 | 611 | 0.043165 | 0.059104 | 0.91067 | 0.89642 | 0.053785 | 0.059104 | 1.2693 | 1.2284 |  | 0: 0.0020071; 1: 0.25931; 2: 0.65998; 3: 0.021; 4: 0.99018; 5: 0.0029914; 6: 6.2661e-05; 7: 0.30391; 8: 0.00044364; 9: 0.037; 10: 1.528e-05; 11: 0.003781; 12: 3.8815e-05; 13: 0.0095099; 14: 4.1373e-05; 15: 4.1015e-05; 16: 4.0134e-05; 17: 6.3245e-05; 18: 0.00048695; 19: 7.2331e-06; 20: 7.5351e-06; 21: 9.1255e-06; 22: 0.04598; 23: 0.26402; 24: 1.3392e-06; 25: 1.5898e-08; 26: 4.1062e-08; 27: 3.5265e-07; 28: 0.043165; 29: 8.3818e-09; 30: 0.95603; 31: 0.96528; 32: 0.96414; 33: 0.95916; 34: 0.95558; 35: 0.95916; 36: 0.95781; 37: 0.96198; 38: 0.96406; 39: 0.96431; 40: 0.96212; 41: 0.95913; 42: 0.9429; 43: 0.9718; 44: 0.96817; 45: 0.97032; 46: 0.98069; 47: 0.97632; 48: 0.98042; 49: 0.89952; 50: 0.055421; 51: 0.0024394; 52: 0.00014516; 53: 0.002892; 54: 0.23829; 55: 0.39455; 56: 0.53711; 57: 0.13646; 58: 0.742; 59: 0.9999; 60: 0.9999; 61: 0.99869; 62: 0.99837; 63: 0.2802; 64: 0.508; 65: 0.096176; 66: 0.04896; 67: 1e-20; 68: 2.8946e-30; 69: 3.0049e-05; 70: 0.847; 71: 0.9998; 72: 0.99891; 73: 0.071; 74: 0.151; 75: 0.251; 76: 0.18; 77: 0.05; 78: 0.948; 79: 0.949; 80: 0.591; 81: 0.0071; 82: 0.101; 83: 0.35; 84: 0.991; 85: 0.981; 86: 0.9999; 87: 0.9999; 88: 0.9999; 89: 0.04; 90: 0.949; 91: 0.709; 92: 0.999; 93: 0.631; 94: 0.94; 95: 0.923; 96: 0.933; 97: 0.431; 98: 0.462; 99: 0.131; 100: 0.861; 101: 0.003; 102: 0.9999; 103: 0.9999; 104: 0.9999; 105: 0.9999; 106: 0.24954; 108: 0.06579; 109: 0.83019; 110: 1e-06; 111: 0.00012704; 112: 0.037214; Ti=1: 1; USER 02: 0.01; USER 04: 0.60375; USER 05: 0.4; USER 06: 0.13786; USER 100: 0.3
806 | 612 | 0.043179 | 0.059121 | 0.91071 | 0.89647 | 0.053801 | 0.059121 | 1.2692 | 1.2283 |  | 0: 0.0019592; 1: 0.25563; 2: 0.659; 3: 0.02038; 4: 0.99018; 5: 0.0029913; 6: 6.0395e-05; 7: 0.30396; 8: 0.00091418; 9: 0.03651; 10: 1.4689e-05; 11: 0.0037; 12: 3.7497e-05; 13: 0.0093517; 14: 4.0002e-05; 15: 4.0206e-05; 16: 3.9467e-05; 17: 6.1891e-05; 18: 0.00047734; 19: 6.9587e-06; 20: 7.355e-06; 21: 8.9475e-06; 22: 0.04568; 23: 0.26349; 24: 1.3216e-06; 25: 1.5277e-08; 26: 3.9784e-08; 27: 3.5265e-07; 28: 0.043179; 29: 8.1059e-09; 30: 0.95585; 31: 0.96515; 32: 0.964; 33: 0.959; 34: 0.95539; 35: 0.95896; 36: 0.95764; 37: 0.9618; 38: 0.96391; 39: 0.96411; 40: 0.96197; 41: 0.95896; 42: 0.94261; 43: 0.97168; 44: 0.96808; 45: 0.9702; 46: 0.98064; 47: 0.97627; 48: 0.98041; 49: 0.90597; 50: 0.062665; 51: 0.0028491; 52: 0.00016166; 53: 0.002926; 54: 0.23813; 55: 0.39409; 56: 0.53629; 57: 0.13656; 58: 0.74134; 59: 0.9999; 60: 0.9999; 61: 0.9987; 62: 0.99837; 63: 0.2774; 64: 0.505; 65: 0.093924; 66: 0.04755; 67: 1e-20; 68: 3.2905e-30; 69: 2.9194e-05; 70: 0.8484; 71: 0.9998; 72: 0.99871; 73: 0.0712; 74: 0.1512; 75: 0.2512; 76: 0.21533; 77: 0.05; 78: 0.9476; 79: 0.9488; 80: 0.5912; 81: 0.00712; 82: 0.1012; 83: 0.35; 84: 0.9912; 85: 0.9812; 86: 0.9999; 87: 0.9999; 88: 0.9999; 89: 0.04; 90: 0.9488; 91: 0.7068; 92: 0.9988; 93: 0.6312; 94: 0.94; 95: 0.9236; 96: 0.9336; 97: 0.4312; 98: 0.4624; 99: 0.1312; 100: 0.8612; 101: 0.003; 102: 0.9999; 103: 0.9999; 104: 0.9999; 105: 0.9999; 106: 0.24522; 108: 0.05329; 109: 0.82975; 110: 1e-06; 111: 4.4978e-05; 112: 0.026874; Ti=1: 1; USER 02: 0.01; USER 04: 0.6045; USER 05: 0.4; USER 06: 0.13564; USER 100: 0.3
807 | 613 | 0.043195 | 0.059141 | 0.91076 | 0.89651 | 0.053818 | 0.059141 | 1.2691 | 1.2281 |  | 0: 0.0019098; 1: 0.25217; 2: 0.65794; 3: 0.01976; 4: 0.99017; 5: 0.0029912; 6: 5.8076e-05; 7: 0.30403; 8: 0.0019695; 9: 0.03611; 10: 1.424e-05; 11: 0.003616; 12: 3.5975e-05; 13: 0.0092116; 14: 3.867e-05; 15: 3.9146e-05; 16: 3.8808e-05; 17: 6.1221e-05; 18: 0.00048129; 19: 6.824e-06; 20: 7.178e-06; 21: 8.7718e-06; 22: 0.045552; 23: 0.26381; 24: 1.2528e-06; 25: 1.4675e-08; 26: 3.8297e-08; 27: 3.0821e-07; 28: 0.043195; 29: 7.574e-09; 30: 0.95565; 31: 0.965; 32: 0.96388; 33: 0.95885; 34: 0.95522; 35: 0.9588; 36: 0.95747; 37: 0.96166; 38: 0.96374; 39: 0.96391; 40: 0.96179; 41: 0.95878; 42: 0.94231; 43: 0.97158; 44: 0.96795; 45: 0.97011; 46: 0.98058; 47: 0.9762; 48: 0.9804; 49: 0.912; 50: 0.070649; 51: 0.003315; 52: 0.00018083; 53: 0.002959; 54: 0.2379; 55: 0.39363; 56: 0.5356; 57: 0.13664; 58: 0.74057; 59: 0.9999; 60: 0.9999; 61: 0.9987; 62: 0.99838; 63: 0.2742; 64: 0.502; 65: 0.091963; 66: 0.046; 67: 1e-20; 68: 2.3797e-30; 69: 2.8254e-05; 70: 0.8498; 71: 0.9998; 72: 0.99851; 73: 0.0714; 74: 0.1514; 75: 0.2514; 76: 0.25067; 77: 0.05; 78: 0.9472; 79: 0.9486; 80: 0.5914; 81: 0.00714; 82: 0.1014; 83: 0.35; 84: 0.9914; 85: 0.9814; 86: 0.9999; 87: 0.9999; 88: 0.9999; 89: 0.04; 90: 0.9486; 91: 0.7046; 92: 0.9986; 93: 0.6314; 94: 0.94; 95: 0.9242; 96: 0.9342; 97: 0.4314; 98: 0.4628; 99: 0.1314; 100: 0.8614; 101: 0.003; 102: 0.9999; 103: 0.9999; 104: 0.9999; 105: 0.9999; 106: 0.2409; 108: 0.042051; 109: 0.82942; 110: 1e-06; 111: 1.7729e-05; 112: 0.01857; Ti=1: 1; USER 02: 0.01; USER 04: 0.60525; USER 05: 0.4; USER 06: 0.13341; USER 100: 0.3
808 | 614 | 0.043215 | 0.059166 | 0.91083 | 0.89658 | 0.053841 | 0.059166 | 1.2689 | 1.2279 |  | 0: 0.0018569; 1: 0.2486; 2: 0.65695; 3: 0.01911; 4: 0.99016; 5: 0.0029912; 6: 5.559e-05; 7: 0.30412; 8: 0.0039842; 9: 0.03569; 10: 1.3521e-05; 11: 0.003526; 12: 3.4754e-05; 13: 0.0090689; 14: 3.7375e-05; 15: 3.8363e-05; 16: 3.7833e-05; 17: 5.9238e-05; 18: 0.00047164; 19: 6.5599e-06; 20: 7.004e-06; 21: 8.5982e-06; 22: 0.045085; 23: 0.26243; 24: 1.203e-06; 25: 1.4091e-08; 26: 3.686e-08; 27: 3.0821e-07; 28: 0.043215; 29: 7.0678e-09; 30: 0.95547; 31: 0.96488; 32: 0.96375; 33: 0.95868; 34: 0.95503; 35: 0.95871; 36: 0.9573; 37: 0.96155; 38: 0.96357; 39: 0.96371; 40: 0.96165; 41: 0.9586; 42: 0.94202; 43: 0.97145; 44: 0.96785; 45: 0.97001; 46: 0.98053; 47: 0.97613; 48: 0.98038; 49: 0.91762; 50: 0.079235; 51: 0.0038513; 52: 0.00020041; 53: 0.00298; 54: 0.23769; 55: 0.39313; 56: 0.535; 57: 0.13673; 58: 0.73969; 59: 0.9999; 60: 0.9999; 61: 0.99871; 62: 0.99839; 63: 0.2708; 64: 0.4995; 65: 0.089899; 66: 0.04462; 67: 1e-20; 68: 1.5869e-30; 69: 2.6675e-05; 70: 0.8512; 71: 0.9998; 72: 0.99832; 73: 0.0716; 74: 0.1516; 75: 0.2516; 76: 0.286; 77: 0.05; 78: 0.9468; 79: 0.9484; 80: 0.5916; 81: 0.00716; 82: 0.1016; 83: 0.35; 84: 0.9916; 85: 0.9816; 86: 0.9999; 87: 0.9999; 88: 0.9999; 89: 0.04; 90: 0.9484; 91: 0.7024; 92: 0.9984; 93: 0.6316; 94: 0.94; 95: 0.9248; 96: 0.9348; 97: 0.4316; 98: 0.4632; 99: 0.1316; 100: 0.8616; 101: 0.003; 102: 0.9999; 103: 0.9999; 104: 0.9999; 105: 0.9999; 106: 0.23659; 108: 0.036108; 109: 0.82942; 110: 1e-06; 111: 1.6931e-05; 112: 0.014508; Ti=1: 1; USER 02: 0.01; USER 04: 0.606; USER 05: 0.4; USER 06: 0.13118; USER 100: 0.3
809 | 615 | 0.043239 | 0.059195 | 0.9109 | 0.89665 | 0.053868 | 0.059195 | 1.2687 | 1.2277 |  | 0: 0.00181; 1: 0.24503; 2: 0.65598; 3: 0.01854; 4: 0.99015; 5: 0.002991; 6: 5.3456e-05; 7: 0.3042; 8: 0.0072486; 9: 0.03532; 10: 1.302e-05; 11: 0.003446; 12: 3.3651e-05; 13: 0.0089187; 14: 3.6491e-05; 15: 3.7593e-05; 16: 3.7192e-05; 17: 5.7939e-05; 18: 0.00046008; 19: 6.4304e-06; 20: 6.833e-06; 21: 8.2578e-06; 22: 0.044958; 23: 0.2618; 24: 1.203e-06; 25: 1.3526e-08; 26: 3.5471e-08; 27: 3.0821e-07; 28: 0.043239; 29: 7.3178e-09; 30: 0.95531; 31: 0.96474; 32: 0.96363; 33: 0.95849; 34: 0.95483; 35: 0.95849; 36: 0.95711; 37: 0.96139; 38: 0.96342; 39: 0.96353; 40: 0.96148; 41: 0.95844; 42: 0.94172; 43: 0.97136; 44: 0.96776; 45: 0.96989; 46: 0.98049; 47: 0.97609; 48: 0.98037; 49: 0.92284; 50: 0.088917; 51: 0.0045264; 52: 0.00022212; 53: 0.003014; 54: 0.23753; 55: 0.39263; 56: 0.5344; 57: 0.13683; 58: 0.73881; 59: 0.9999; 60: 0.9999; 61: 0.99871; 62: 0.9984; 63: 0.268; 64: 0.497; 65: 0.087863; 66: 0.04342; 67: 1e-20; 68: 8.3254e-31; 69: 2.5751e-05; 70: 0.8526; 71: 0.9998; 72: 0.99812; 73: 0.0718; 74: 0.1518; 75: 0.2518; 76: 0.32133; 77: 0.05; 78: 0.9464; 79: 0.9482; 80: 0.5918; 81: 0.00718; 82: 0.1018; 83: 0.35; 84: 0.9918; 85: 0.9818; 86: 0.9999; 87: 0.9999; 88: 0.9999; 89: 0.04; 90: 0.9482; 91: 0.7002; 92: 0.9982; 93: 0.6318; 94: 0.94; 95: 0.9254; 96: 0.9354; 97: 0.4318; 98: 0.4636; 99: 0.1318; 100: 0.8618; 101: 0.003; 102: 0.9999; 103: 0.9999; 104: 0.9999; 105: 0.9999; 106: 0.23346; 108: 0.036781; 109: 0.82833; 110: 1e-06; 111: 2.6894e-05; 112: 0.015113; Ti=1: 1; USER 02: 0.01; USER 04: 0.60675; USER 05: 0.4; USER 06: 0.12896; USER 100: 0.3
810 | 616 | 0.043272 | 0.059236 | 0.91101 | 0.89675 | 0.053905 | 0.059236 | 1.2684 | 1.2274 |  | 0: 0.0017633; 1: 0.24156; 2: 0.655; 3: 0.018; 4: 0.99014; 5: 0.0029913; 6: 5.1642e-05; 7: 0.30433; 8: 0.012124; 9: 0.03491; 10: 1.254e-05; 11: 0.003366; 12: 3.2584e-05; 13: 0.008778; 14: 3.5137e-05; 15: 3.6833e-05; 16: 3.6559e-05; 17: 5.7939e-05; 18: 0.00045468; 19: 6.3025e-06; 20: 6.6649e-06; 21: 8.0909e-06; 22: 0.044705; 23: 0.26106; 24: 1.1547e-06; 25: 1.2978e-08; 26: 3.435e-08; 27: 2.874e-07; 28: 0.043272; 29: 7.574e-09; 30: 0.95509; 31: 0.96463; 32: 0.96351; 33: 0.95833; 34: 0.95465; 35: 0.95831; 36: 0.95694; 37: 0.96119; 38: 0.96327; 39: 0.96334; 40: 0.96133; 41: 0.9583; 42: 0.94137; 43: 0.97127; 44: 0.96761; 45: 0.96981; 46: 0.98044; 47: 0.97602; 48: 0.98035; 49: 0.92769; 50: 0.099365; 51: 0.00525; 52: 0.00024555; 53: 0.003039; 54: 0.23746; 55: 0.39196; 56: 0.53365; 57: 0.13693; 58: 0.738; 59: 0.9999; 60: 0.9999; 61: 0.99872; 62: 0.9984; 63: 0.265; 64: 0.494; 65: 0.085481; 66: 0.04211; 67: 1e-20; 68: 8.9652e-31; 69: 2.5474e-05; 70: 0.854; 71: 0.9998; 72: 0.99792; 73: 0.072; 74: 0.152; 75: 0.252; 76: 0.35667; 77: 0.05; 78: 0.946; 79: 0.948; 80: 0.592; 81: 0.0072; 82: 0.102; 83: 0.35; 84: 0.992; 85: 0.982; 86: 0.9999; 87: 0.9999; 88: 0.9999; 89: 0.04; 90: 0.948; 91: 0.698; 92: 0.998; 93: 0.632; 94: 0.94; 95: 0.926; 96: 0.936; 97: 0.432; 98: 0.464; 99: 0.132; 100: 0.862; 101: 0.003; 102: 0.9999; 103: 0.9999; 104: 0.9999; 105: 0.9999; 106: 0.22915; 108: 0.044044; 109: 0.82659; 110: 1e-06; 111: 0.00011253; 112: 0.020204; Ti=1: 1; USER 02: 0.01; USER 04: 0.6075; USER 05: 0.4; USER 06: 0.12673; USER 100: 0.3
811 | 617 | 0.043303 | 0.059274 | 0.91111 | 0.89685 | 0.05394 | 0.059274 | 1.2681 | 1.2271 |  | 0: 0.0017248; 1: 0.23809; 2: 0.65415; 3: 0.01747; 4: 0.99013; 5: 0.0029915; 6: 5.0119e-05; 7: 0.30443; 8: 0.018997; 9: 0.03445; 10: 1.207e-05; 11: 0.0033; 12: 3.1333e-05; 13: 0.008647; 14: 3.4061e-05; 15: 3.6333e-05; 16: 3.5933e-05; 17: 5.7296e-05; 18: 0.00044542; 19: 6.3025e-06; 20: 6.4998e-06; 21: 7.9262e-06; 22: 0.044579; 23: 0.26063; 24: 1.1547e-06; 25: 1.2623e-08; 26: 3.326e-08; 27: 2.874e-07; 28: 0.043303; 29: 7.0678e-09; 30: 0.95491; 31: 0.96449; 32: 0.96338; 33: 0.95816; 34: 0.95446; 35: 0.9582; 36: 0.95679; 37: 0.96106; 38: 0.9631; 39: 0.96317; 40: 0.96121; 41: 0.95812; 42: 0.94104; 43: 0.97111; 44: 0.96753; 45: 0.96969; 46: 0.98038; 47: 0.97596; 48: 0.98034; 49: 0.93223; 50: 0.11076; 51: 0.0061233; 52: 0.00027282; 53: 0.003085; 54: 0.23752; 55: 0.39137; 56: 0.53264; 57: 0.13702; 58: 0.73719; 59: 0.9999; 60: 0.9999; 61: 0.99873; 62: 0.99841; 63: 0.262; 64: 0.491; 65: 0.084429; 66: 0.04081; 67: 1e-20; 68: 1.1425e-30; 69: 2.437e-05; 70: 0.8554; 71: 0.9998; 72: 0.99772; 73: 0.0722; 74: 0.1522; 75: 0.2522; 76: 0.392; 77: 0.05; 78: 0.9456; 79: 0.9478; 80: 0.5922; 81: 0.00722; 82: 0.1022; 83: 0.35; 84: 0.9922; 85: 0.9822; 86: 0.9999; 87: 0.9999; 88: 0.9999; 89: 0.04; 90: 0.9478; 91: 0.6958; 92: 0.9978; 93: 0.6322; 94: 0.94; 95: 0.9266; 96: 0.9366; 97: 0.4322; 98: 0.4644; 99: 0.1322; 100: 0.8622; 101: 0.003; 102: 0.9999; 103: 0.9999; 104: 0.9999; 105: 0.9999; 106: 0.22613; 108: 0.055586; 109: 0.82626; 110: 1e-06; 111: 0.00030594; 112: 0.029148; Ti=1: 1; USER 02: 0.01; USER 04: 0.60825; USER 05: 0.4; USER 06: 0.12281; USER 100: 0.3
812 | 618 | 0.043343 | 0.059324 | 0.91124 | 0.89697 | 0.053984 | 0.059324 | 1.2677 | 1.2268 |  | 0: 0.0016835; 1: 0.23473; 2: 0.65334; 3: 0.017; 4: 0.99012; 5: 0.0029917; 6: 4.8641e-05; 7: 0.30454; 8: 0.028488; 9: 0.03402; 10: 1.16e-05; 11: 0.003229; 12: 3.02e-05; 13: 0.0085202; 14: 3.3128e-05; 15: 3.5104e-05; 16: 3.5315e-05; 17: 5.6023e-05; 18: 0.00043831; 19: 6.1763e-06; 20: 6.4183e-06; 21: 7.9262e-06; 22: 0.044327; 23: 0.26; 24: 1.0925e-06; 25: 1.2275e-08; 26: 3.2202e-08; 27: 2.6751e-07; 28: 0.043343; 29: 6.5867e-09; 30: 0.95474; 31: 0.96437; 32: 0.96325; 33: 0.95803; 34: 0.9543; 35: 0.95803; 36: 0.95666; 37: 0.96086; 38: 0.96294; 39: 0.96298; 40: 0.96107; 41: 0.95794; 42: 0.94072; 43: 0.97101; 44: 0.96743; 45: 0.96959; 46: 0.98033; 47: 0.97589; 48: 0.98032; 49: 0.93648; 50: 0.12349; 51: 0.0071399; 52: 0.00030181; 53: 0.003114; 54: 0.23767; 55: 0.39074; 56: 0.53164; 57: 0.13712; 58: 0.73639; 59: 0.9999; 60: 0.9999; 61: 0.99873; 62: 0.99842; 63: 0.259; 64: 0.488; 65: 0.08259; 66: 0.03971; 67: 1e-20; 68: 7.7264e-31; 69: 2.3355e-05; 70: 0.8568; 71: 0.9998; 72: 0.99752; 73: 0.0724; 74: 0.1524; 75: 0.2524; 76: 0.42733; 77: 0.05; 78: 0.9452; 79: 0.9476; 80: 0.5924; 81: 0.00724; 82: 0.1024; 83: 0.35; 84: 0.9924; 85: 0.9824; 86: 0.9999; 87: 0.9999; 88: 0.9999; 89: 0.04; 90: 0.9476; 91: 0.6936; 92: 0.9976; 93: 0.6324; 94: 0.94; 95: 0.9272; 96: 0.9372; 97: 0.4324; 98: 0.4648; 99: 0.1324; 100: 0.8624; 101: 0.003; 102: 0.9999; 103: 0.9999; 104: 0.9999; 105: 0.9999; 106: 0.2216; 108: 0.070226; 109: 0.82507; 110: 1.6487e-05; 111: 0.00075534; 112: 0.041281; Ti=1: 1; USER 02: 0.01; USER 04: 0.609; USER 05: 0.4; USER 06: 0.1189; USER 100: 0.3
813 | 619 | 0.043386 | 0.059377 | 0.91137 | 0.89711 | 0.054033 | 0.059377 | 1.2673 | 1.2264 |  | 0: 0.0016481; 1: 0.23149; 2: 0.65247; 3: 0.01656; 4: 0.9901; 5: 0.002992; 6: 4.7315e-05; 7: 0.30467; 8: 0.040858; 9: 0.03356; 10: 1.1272e-05; 11: 0.003168; 12: 2.9174e-05; 13: 0.0083918; 14: 3.188e-05; 15: 3.4862e-05; 16: 3.4704e-05; 17: 5.4769e-05; 18: 0.00043099; 19: 6.0518e-06; 20: 6.2576e-06; 21: 7.7636e-06; 22: 0.044035; 23: 0.25958; 24: 1.0925e-06; 25: 1.1935e-08; 26: 3.1173e-08; 27: 2.6751e-07; 28: 0.043386; 29: 6.5867e-09; 30: 0.95458; 31: 0.96425; 32: 0.96312; 33: 0.95785; 34: 0.95415; 35: 0.95785; 36: 0.95648; 37: 0.96074; 38: 0.96278; 39: 0.96283; 40: 0.96094; 41: 0.95778; 42: 0.94035; 43: 0.97091; 44: 0.9673; 45: 0.96952; 46: 0.98028; 47: 0.97585; 48: 0.9803; 49: 0.94041; 50: 0.13758; 51: 0.0082996; 52: 0.00033492; 53: 0.003148; 54: 0.23783; 55: 0.39016; 56: 0.5305; 57: 0.1372; 58: 0.73558; 59: 0.9999; 60: 0.9999; 61: 0.99874; 62: 0.99842; 63: 0.256; 64: 0.485; 65: 0.080655; 66: 0.03856; 67: 1e-20; 68: 3.4336e-31; 69: 2.2941e-05; 70: 0.8582; 71: 0.9998; 72: 0.99733; 73: 0.0726; 74: 0.1526; 75: 0.2526; 76: 0.46267; 77: 0.05; 78: 0.9448; 79: 0.9474; 80: 0.5926; 81: 0.00726; 82: 0.1026; 83: 0.35; 84: 0.9926; 85: 0.9826; 86: 0.9999; 87: 0.9999; 88: 0.9999; 89: 0.04; 90: 0.9474; 91: 0.6914; 92: 0.9974; 93: 0.6326; 94: 0.94; 95: 0.9278; 96: 0.9378; 97: 0.4326; 98: 0.4652; 99: 0.1326; 100: 0.8626; 101: 0.003; 102: 0.9999; 103: 0.9999; 104: 0.9999; 105: 0.9999; 106: 0.21805; 108: 0.087426; 109: 0.82528; 110: 5.7374e-05; 111: 0.0017146; 112: 0.057266; Ti=1: 1; USER 02: 0.01; USER 04: 0.60975; USER 05: 0.4; USER 06: 0.11498; USER 100: 0.3
814 | 620 | 0.04344 | 0.059443 | 0.91155 | 0.89727 | 0.054093 | 0.059443 | 1.2669 | 1.2259 |  | 0: 0.0016088; 1: 0.22823; 2: 0.65179; 3: 0.01616; 4: 0.99008; 5: 0.0029925; 6: 4.6026e-05; 7: 0.30478; 8: 0.056401; 9: 0.03315; 10: 1.094e-05; 11: 0.0031; 12: 2.8054e-05; 13: 0.0082692; 14: 3.0889e-05; 15: 3.4143e-05; 16: 3.4101e-05; 17: 5.3532e-05; 18: 0.00042351; 19: 5.929e-06; 20: 6.0997e-06; 21: 7.6032e-06; 22: 0.043993; 23: 0.25873; 24: 1.0624e-06; 25: 1.1602e-08; 26: 3.0174e-08; 27: 2.6751e-07; 28: 0.04344; 29: 6.5867e-09; 30: 0.95441; 31: 0.96412; 32: 0.96296; 33: 0.95768; 34: 0.954; 35: 0.95774; 36: 0.95631; 37: 0.96061; 38: 0.96264; 39: 0.96266; 40: 0.96079; 41: 0.9576; 42: 0.94004; 43: 0.9708; 44: 0.9672; 45: 0.9694; 46: 0.98022; 47: 0.97579; 48: 0.98028; 49: 0.94413; 50: 0.15196; 51: 0.0097004; 52: 0.00036874; 53: 0.003181; 54: 0.23798; 55: 0.38957; 56: 0.52943; 57: 0.1373; 58: 0.73477; 59: 0.9999; 60: 0.9999; 61: 0.99874; 62: 0.99843; 63: 0.253; 64: 0.482; 65: 0.079282; 66: 0.03751; 67: 1e-20; 68: 4.4972e-31; 69: 2.2111e-05; 70: 0.8596; 71: 0.9998; 72: 0.99713; 73: 0.0728; 74: 0.1528; 75: 0.2528; 76: 0.498; 77: 0.05; 78: 0.9444; 79: 0.9472; 80: 0.5928; 81: 0.00728; 82: 0.1028; 83: 0.35; 84: 0.9928; 85: 0.9828; 86: 0.9999; 87: 0.9999; 88: 0.9999; 89: 0.04; 90: 0.9472; 91: 0.6892; 92: 0.9972; 93: 0.6328; 94: 0.94; 95: 0.9284; 96: 0.9384; 97: 0.4328; 98: 0.4656; 99: 0.1328; 100: 0.8628; 101: 0.003; 102: 0.9999; 103: 0.9999; 104: 0.9999; 105: 0.9999; 106: 0.21407; 108: 0.10639; 109: 0.82463; 110: 0.00016262; 111: 0.0035433; 112: 0.076293; Ti=1: 1; USER 02: 0.01; USER 04: 0.6105; USER 05: 0.4; USER 06: 0.11107; USER 100: 0.3
815 | 621 | 0.04349 | 0.059505 | 0.9117 | 0.89743 | 0.054149 | 0.059505 | 1.2664 | 1.2254 |  | 0: 0.0015747; 1: 0.22498; 2: 0.65093; 3: 0.01577; 4: 0.99008; 5: 0.0029932; 6: 4.4771e-05; 7: 0.30494; 8: 0.07515; 9: 0.03272; 10: 1.0568e-05; 11: 0.003041; 12: 2.7227e-05; 13: 0.008149; 14: 3.035e-05; 15: 3.3905e-05; 16: 3.3504e-05; 17: 5.3532e-05; 18: 0.00041882; 19: 5.929e-06; 20: 6.0218e-06; 21: 7.445e-06; 22: 0.043785; 23: 0.25841; 24: 1.0774e-06; 25: 1.1277e-08; 26: 2.9396e-08; 27: 2.6751e-07; 28: 0.04349; 29: 6.3552e-09; 30: 0.95425; 31: 0.96397; 32: 0.96284; 33: 0.95751; 34: 0.95384; 35: 0.95759; 36: 0.95617; 37: 0.9604; 38: 0.96249; 39: 0.96251; 40: 0.96064; 41: 0.95743; 42: 0.93968; 43: 0.97071; 44: 0.9671; 45: 0.9693; 46: 0.98016; 47: 0.97571; 48: 0.98026; 49: 0.94752; 50: 0.16762; 51: 0.01126; 52: 0.0004048; 53: 0.003219; 54: 0.23801; 55: 0.38894; 56: 0.52836; 57: 0.13738; 58: 0.734; 59: 0.9999; 60: 0.9999; 61: 0.99875; 62: 0.99844; 63: 0.25; 64: 0.479; 65: 0.077687; 66: 0.03657; 67: 1e-20; 68: 2.5993e-31; 69: 2.1403e-05; 70: 0.861; 71: 0.9998; 72: 0.99693; 73: 0.073; 74: 0.153; 75: 0.253; 76: 0.53333; 77: 0.05; 78: 0.944; 79: 0.947; 80: 0.593; 81: 0.0073; 82: 0.103; 83: 0.35; 84: 0.993; 85: 0.983; 86: 0.9999; 87: 0.9999; 88: 0.9999; 89: 0.04; 90: 0.947; 91: 0.687; 92: 0.997; 93: 0.633; 94: 0.94; 95: 0.929; 96: 0.939; 97: 0.433; 98: 0.466; 99: 0.133; 100: 0.863; 101: 0.003; 102: 0.9999; 103: 0.9999; 104: 0.9999; 105: 0.9999; 106: 0.21073; 108: 0.12599; 109: 0.82376; 110: 0.00040781; 111: 0.0068641; 112: 0.098678; Ti=1: 1; USER 02: 0.01; USER 04: 0.61125; USER 05: 0.4; USER 06: 0.10715; USER 100: 0.3
816 | 622 | 0.043547 | 0.059575 | 0.91189 | 0.8976 | 0.054213 | 0.059575 | 1.2659 | 1.2249 |  | 0: 0.0015447; 1: 0.22173; 2: 0.65025; 3: 0.01538; 4: 0.99006; 5: 0.002994; 6: 4.3351e-05; 7: 0.30507; 8: 0.09666; 9: 0.03233; 10: 1.0139e-05; 11: 0.002989; 12: 2.6424e-05; 13: 0.0080377; 14: 2.9608e-05; 15: 3.32e-05; 16: 3.2915e-05; 17: 5.2313e-05; 18: 0.00041312; 19: 5.8077e-06; 20: 5.8681e-06; 21: 7.2888e-06; 22: 0.043205; 23: 0.2582; 24: 1.0184e-06; 25: 1.0958e-08; 26: 2.8635e-08; 27: 2.6751e-07; 28: 0.043547; 29: 6.1297e-09; 30: 0.9541; 31: 0.96382; 32: 0.9627; 33: 0.95736; 34: 0.95367; 35: 0.95745; 36: 0.956; 37: 0.96027; 38: 0.96232; 39: 0.96236; 40: 0.96048; 41: 0.95727; 42: 0.93925; 43: 0.97057; 44: 0.967; 45: 0.9692; 46: 0.98011; 47: 0.97567; 48: 0.98024; 49: 0.95069; 50: 0.18383; 51: 0.013087; 52: 0.00044653; 53: 0.003252; 54: 0.23787; 55: 0.38827; 56: 0.52723; 57: 0.13745; 58: 0.73324; 59: 0.9999; 60: 0.9999; 61: 0.99875; 62: 0.99844; 63: 0.2472; 64: 0.476; 65: 0.075765; 66: 0.03563; 67: 1e-20; 68: 3.9337e-31; 69: 2.052e-05; 70: 0.8624; 71: 0.9998; 72: 0.99673; 73: 0.0732; 74: 0.1532; 75: 0.2532; 76: 0.56867; 77: 0.05; 78: 0.9436; 79: 0.9468; 80: 0.5932; 81: 0.00732; 82: 0.1032; 83: 0.35; 84: 0.9932; 85: 0.9832; 86: 0.9999; 87: 0.9999; 88: 0.9999; 89: 0.04; 90: 0.9468; 91: 0.6848; 92: 0.9968; 93: 0.6332; 94: 0.94; 95: 0.9296; 96: 0.9396; 97: 0.4332; 98: 0.4664; 99: 0.1332; 100: 0.8632; 101: 0.003; 102: 0.9999; 103: 0.9999; 104: 0.9999; 105: 0.9999; 106: 0.20718; 108: 0.14343; 109: 0.82354; 110: 0.00090499; 111: 0.012325; 112: 0.12311; Ti=1: 1; USER 02: 0.01; USER 04: 0.612; USER 05: 0.4; USER 06: 0.10242; USER 100: 0.3
817 | 623 | 0.043611 | 0.059654 | 0.91209 | 0.8978 | 0.054285 | 0.059654 | 1.2653 | 1.2244 |  | 0: 0.0015148; 1: 0.21858; 2: 0.64951; 3: 0.015; 4: 0.99004; 5: 0.002995; 6: 4.1879e-05; 7: 0.30526; 8: 0.12092; 9: 0.03194; 10: 1e-05; 11: 0.002937; 12: 2.5763e-05; 13: 0.0079302; 14: 2.8575e-05; 15: 3.2506e-05; 16: 3.2623e-05; 17: 5.171e-05; 18: 0.00040799; 19: 5.4538e-06; 20: 5.7923e-06; 21: 7.1348e-06; 22: 0.043246; 23: 0.25715; 24: 1.004e-06; 25: 1.0647e-08; 26: 2.7893e-08; 27: 2.4853e-07; 28: 0.043611; 29: 5.91e-09; 30: 0.95395; 31: 0.96368; 32: 0.96257; 33: 0.95722; 34: 0.95351; 35: 0.95727; 36: 0.9558; 37: 0.96009; 38: 0.96218; 39: 0.96221; 40: 0.96032; 41: 0.95709; 42: 0.93887; 43: 0.97047; 44: 0.9669; 45: 0.96909; 46: 0.98006; 47: 0.97561; 48: 0.98023; 49: 0.95364; 50: 0.20128; 51: 0.015126; 52: 0.00049351; 53: 0.003282; 54: 0.23763; 55: 0.38773; 56: 0.52616; 57: 0.13749; 58: 0.73243; 59: 0.9999; 60: 0.9999; 61: 0.99876; 62: 0.99845; 63: 0.2441; 64: 0.473; 65: 0.074099; 66: 0.03458; 67: 1e-20; 68: 3.8288e-31; 69: 1.972e-05; 70: 0.8638; 71: 0.9998; 72: 0.99653; 73: 0.0734; 74: 0.1534; 75: 0.2534; 76: 0.604; 77: 0.05; 78: 0.9432; 79: 0.9466; 80: 0.5934; 81: 0.00734; 82: 0.1034; 83: 0.35; 84: 0.9934; 85: 0.9834; 86: 0.9999; 87: 0.9999; 88: 0.9999; 89: 0.04; 90: 0.9466; 91: 0.6826; 92: 0.9966; 93: 0.6334; 94: 0.94; 95: 0.9302; 96: 0.9402; 97: 0.4334; 98: 0.4668; 99: 0.1334; 100: 0.8634; 101: 0.003; 102: 0.9999; 103: 0.9999; 104: 0.9999; 105: 0.9999; 106: 0.20342; 108: 0.15753; 109: 0.82343; 110: 0.0018475; 111: 0.020129; 112: 0.14593; Ti=1: 1; USER 02: 0.01; USER 04: 0.61275; USER 05: 0.4; USER 06: 0.097692; USER 100: 0.3
818 | 624 | 0.043665 | 0.05972 | 0.91226 | 0.89796 | 0.054345 | 0.05972 | 1.2648 | 1.2239 |  | 0: 0.0014849; 1: 0.21543; 2: 0.64886; 3: 0.01458; 4: 0.99003; 5: 0.0029962; 6: 4.0458e-05; 7: 0.30547; 8: 0.14811; 9: 0.03154; 10: 1e-05; 11: 0.002885; 12: 2.4889e-05; 13: 0.0078212; 14: 2.797e-05; 15: 3.1822e-05; 16: 3.2045e-05; 17: 5.0518e-05; 18: 0.0004047; 19: 5.339e-06; 20: 5.7172e-06; 21: 7.1348e-06; 22: 0.043122; 23: 0.25694; 24: 9.8984e-07; 25: 1.0342e-08; 26: 2.7167e-08; 27: 2.3042e-07; 28: 0.043665; 29: 5.6961e-09; 30: 0.9538; 31: 0.96356; 32: 0.96245; 33: 0.95709; 34: 0.95333; 35: 0.95715; 36: 0.95565; 37: 0.95998; 38: 0.962; 39: 0.96209; 40: 0.96021; 41: 0.95693; 42: 0.93849; 43: 0.97035; 44: 0.9668; 45: 0.96901; 46: 0.98001; 47: 0.97555; 48: 0.98021; 49: 0.95642; 50: 0.21992; 51: 0.017578; 52: 0.00053901; 53: 0.003319; 54: 0.23737; 55: 0.3871; 56: 0.52509; 57: 0.13754; 58: 0.7317; 59: 0.9999; 60: 0.9999; 61: 0.99877; 62: 0.99846; 63: 0.2408; 64: 0.47; 65: 0.072343; 66: 0.03364; 67: 1e-20; 68: 5.1313e-31; 69: 1.9164e-05; 70: 0.8652; 71: 0.9998; 72: 0.99634; 73: 0.0736; 74: 0.1536; 75: 0.2536; 76: 0.63933; 77: 0.05; 78: 0.9428; 79: 0.9464; 80: 0.5936; 81: 0.00736; 82: 0.1036; 83: 0.35; 84: 0.9936; 85: 0.9836; 86: 0.9999; 87: 0.9999; 88: 0.9999; 89: 0.04; 90: 0.9464; 91: 0.6804; 92: 0.9964; 93: 0.6336; 94: 0.94; 95: 0.9308; 96: 0.9408; 97: 0.4336; 98: 0.4672; 99: 0.1336; 100: 0.8636; 101: 0.003; 102: 0.9999; 103: 0.9999; 104: 0.9999; 105: 0.9999; 106: 0.19976; 108: 0.16773; 109: 0.8231; 110: 0.0034342; 111: 0.030607; 112: 0.16585; Ti=1: 1; USER 02: 0.01; USER 04: 0.6135; USER 05: 0.4; USER 06: 0.092962; USER 100: 0.3
819 | 625 | 0.043745 | 0.059819 | 0.91252 | 0.89821 | 0.054435 | 0.059819 | 1.2641 | 1.2232 |  | 0: 0.001458; 1: 0.21217; 2: 0.64823; 3: 0.0142; 4: 0.99001; 5: 0.002998; 6: 3.9084e-05; 7: 0.30571; 8: 0.17794; 9: 0.03117; 10: 1e-05; 11: 0.002838; 12: 2.4155e-05; 13: 0.0077146; 14: 2.718e-05; 15: 3.1596e-05; 16: 3.1758e-05; 17: 5.0518e-05; 18: 0.00039907; 19: 5.2258e-06; 20: 5.6428e-06; 21: 6.833e-06; 22: 0.042834; 23: 0.25651; 24: 9.6187e-07; 25: 1.0045e-08; 26: 2.6634e-08; 27: 2.3042e-07; 28: 0.043745; 29: 5.4879e-09; 30: 0.95364; 31: 0.96341; 32: 0.96232; 33: 0.95691; 34: 0.95314; 35: 0.957; 36: 0.95552; 37: 0.95986; 38: 0.96186; 39: 0.96196; 40: 0.96006; 41: 0.95675; 42: 0.93807; 43: 0.97029; 44: 0.96669; 45: 0.96892; 46: 0.97995; 47: 0.97549; 48: 0.98018; 49: 0.95899; 50: 0.2397; 51: 0.020388; 52: 0.00059064; 53: 0.003361; 54: 0.23716; 55: 0.38651; 56: 0.524; 57: 0.13758; 58: 0.73089; 59: 0.9999; 60: 0.9999; 61: 0.99877; 62: 0.99847; 63: 0.2379; 64: 0.467; 65: 0.071001; 66: 0.03275; 67: 1e-20; 68: 3.4336e-31; 69: 1.8557e-05; 70: 0.8666; 71: 0.9998; 72: 0.99614; 73: 0.0738; 74: 0.1538; 75: 0.2538; 76: 0.67467; 77: 0.05; 78: 0.9424; 79: 0.9462; 80: 0.5938; 81: 0.00738; 82: 0.1038; 83: 0.35; 84: 0.9938; 85: 0.9838; 86: 0.9999; 87: 0.9999; 88: 0.9999; 89: 0.04; 90: 0.9462; 91: 0.6782; 92: 0.9962; 93: 0.6338; 94: 0.94; 95: 0.9314; 96: 0.9414; 97: 0.4338; 98: 0.4676; 99: 0.1338; 100: 0.8638; 101: 0.003; 102: 0.9999; 103: 0.9999; 104: 0.9999; 105: 0.9999; 106: 0.19665; 108: 0.175; 109: 0.82245; 110: 0.0058689; 111: 0.042758; 112: 0.18261; Ti=1: 1; USER 02: 0.01; USER 04: 0.61425; USER 05: 0.4; USER 06: 0.088231; USER 100: 0.3
820 | 626 | 0.043805 | 0.059892 | 0.91271 | 0.89839 | 0.054502 | 0.059892 | 1.2636 | 1.2226 |  | 0: 0.0014249; 1: 0.20913; 2: 0.6476; 3: 0.01382; 4: 0.98999; 5: 0.003; 6: 3.7844e-05; 7: 0.30597; 8: 0.21111; 9: 0.0308; 10: 1e-05; 11: 0.00278; 12: 2.3442e-05; 13: 0.0076083; 14: 2.6695e-05; 15: 3.1148e-05; 16: 3.119e-05; 17: 4.9342e-05; 18: 0.00039578; 19: 5.339e-06; 20: 5.5691e-06; 21: 6.6853e-06; 22: 0.042711; 23: 0.25577; 24: 9.4811e-07; 25: 9.7538e-09; 26: 2.5938e-08; 27: 2.3042e-07; 28: 0.043805; 29: 5.2852e-09; 30: 0.9535; 31: 0.96329; 32: 0.96219; 33: 0.95675; 34: 0.95299; 35: 0.9568; 36: 0.95533; 37: 0.9597; 38: 0.96172; 39: 0.96182; 40: 0.95992; 41: 0.95657; 42: 0.93769; 43: 0.97018; 44: 0.96661; 45: 0.96883; 46: 0.97989; 47: 0.97544; 48: 0.98016; 49: 0.96135; 50: 0.26035; 51: 0.023626; 52: 0.00065017; 53: 0.003391; 54: 0.237; 55: 0.38601; 56: 0.523; 57: 0.13762; 58: 0.73; 59: 0.9999; 60: 0.9999; 61: 0.99878; 62: 0.99847; 63: 0.2349; 64: 0.464; 65: 0.069125; 66: 0.03171; 67: 1e-20; 68: 1.6335e-31; 69: 1.8463e-05; 70: 0.868; 71: 0.9998; 72: 0.99594; 73: 0.074; 74: 0.154; 75: 0.254; 76: 0.71; 77: 0.05; 78: 0.942; 79: 0.946; 80: 0.594; 81: 0.0074; 82: 0.104; 83: 0.35; 84: 0.994; 85: 0.984; 86: 0.9999; 87: 0.9999; 88: 0.9999; 89: 0.04; 90: 0.946; 91: 0.676; 92: 0.996; 93: 0.634; 94: 0.94; 95: 0.932; 96: 0.942; 97: 0.434; 98: 0.468; 99: 0.134; 100: 0.864; 101: 0.003; 102: 0.9999; 103: 0.9999; 104: 0.9999; 105: 0.9999; 106: 0.19342; 108: 0.18254; 109: 0.82169; 110: 0.0095413; 111: 0.056825; 112: 0.19702; Ti=1: 1; USER 02: 0.01; USER 04: 0.615; USER 05: 0.4; USER 06: 0.083501; USER 100: 0.3
821 | 627 | 0.043882 | 0.059987 | 0.91295 | 0.89863 | 0.054588 | 0.059987 | 1.2629 | 1.2219 |  | 0: 0.0013963; 1: 0.2062; 2: 0.6471; 3: 0.01345; 4: 0.98997; 5: 0.003002; 6: 3.6728e-05; 7: 0.3062; 8: 0.24703; 9: 0.03044; 10: 1e-05; 11: 0.00273; 12: 2.2699e-05; 13: 0.0075114; 14: 2.5842e-05; 15: 3.0705e-05; 16: 3.0629e-05; 17: 4.8184e-05; 18: 0.00039205; 19: 5.2258e-06; 20: 5.496e-06; 21: 6.6853e-06; 22: 0.042548; 23: 0.25546; 24: 9.2103e-07; 25: 9.4695e-09; 26: 2.5426e-08; 27: 2.3042e-07; 28: 0.043882; 29: 4.8962e-09; 30: 0.95335; 31: 0.96317; 32: 0.96204; 33: 0.95659; 34: 0.9528; 35: 0.95671; 36: 0.95516; 37: 0.95951; 38: 0.96156; 39: 0.96168; 40: 0.95979; 41: 0.95641; 42: 0.93726; 43: 0.97008; 44: 0.96652; 45: 0.96874; 46: 0.97983; 47: 0.9754; 48: 0.98014; 49: 0.96359; 50: 0.28143; 51: 0.027262; 52: 0.00071411; 53: 0.003432; 54: 0.23695; 55: 0.38551; 56: 0.522; 57: 0.13764; 58: 0.729; 59: 0.9999; 60: 0.9999; 61: 0.99879; 62: 0.99848; 63: 0.2326; 64: 0.4614; 65: 0.067495; 66: 0.03076; 67: 1e-20; 68: 1.4931e-31; 69: 1.7241e-05; 70: 0.8694; 71: 0.9998; 72: 0.99574; 73: 0.0742; 74: 0.1542; 75: 0.2542; 76: 0.7235; 77: 0.05; 78: 0.9416; 79: 0.9458; 80: 0.5942; 81: 0.00742; 82: 0.1042; 83: 0.35; 84: 0.9942; 85: 0.9842; 86: 0.9999; 87: 0.9999; 88: 0.9999; 89: 0.04; 90: 0.9458; 91: 0.6738; 92: 0.9958; 93: 0.6342; 94: 0.94; 95: 0.9326; 96: 0.9426; 97: 0.4342; 98: 0.4684; 99: 0.1342; 100: 0.8642; 101: 0.003; 102: 0.9999; 103: 0.9999; 104: 0.9999; 105: 0.9999; 106: 0.1901; 108: 0.19006; 109: 0.82125; 110: 0.014945; 111: 0.072215; 112: 0.20982; Ti=1: 1; USER 02: 0.01; USER 04: 0.61575; USER 05: 0.4; USER 06: 0.079287; USER 100: 0.3
822 | 628 | 0.043953 | 0.060074 | 0.91317 | 0.89885 | 0.054668 | 0.060074 | 1.2623 | 1.2213 |  | 0: 0.0013616; 1: 0.20316; 2: 0.6465; 3: 0.01308; 4: 0.98995; 5: 0.0030042; 6: 3.5645e-05; 7: 0.3065; 8: 0.28487; 9: 0.03007; 10: 1e-05; 11: 0.002669; 12: 2.208e-05; 13: 0.0074187; 14: 2.5195e-05; 15: 3.0267e-05; 16: 3.0351e-05; 17: 4.8761e-05; 18: 0.00038821; 19: 5.1142e-06; 20: 5.4236e-06; 21: 6.6853e-06; 22: 0.042303; 23: 0.25535; 24: 9.0771e-07; 25: 9.1917e-09; 26: 2.4924e-08; 27: 2.3042e-07; 28: 0.043953; 29: 4.5284e-09; 30: 0.95321; 31: 0.96303; 32: 0.96194; 33: 0.95644; 34: 0.95267; 35: 0.95659; 36: 0.95499; 37: 0.95939; 38: 0.96142; 39: 0.96158; 40: 0.95967; 41: 0.95625; 42: 0.93684; 43: 0.96996; 44: 0.9664; 45: 0.96863; 46: 0.97978; 47: 0.97533; 48: 0.98012; 49: 0.96563; 50: 0.30372; 51: 0.03153; 52: 0.00077827; 53: 0.003462; 54: 0.23697; 55: 0.38509; 56: 0.52119; 57: 0.13765; 58: 0.728; 59: 0.9999; 60: 0.9999; 61: 0.99879; 62: 0.99848; 63: 0.2305; 64: 0.4585; 65: 0.066155; 66: 0.02977; 67: 1e-20; 68: 1.95e-31; 69: 1.7063e-05; 70: 0.8708; 71: 0.9998; 72: 0.99554; 73: 0.0744; 74: 0.1544; 75: 0.2544; 76: 0.737; 77: 0.05; 78: 0.9412; 79: 0.9456; 80: 0.5944; 81: 0.00744; 82: 0.1044; 83: 0.35; 84: 0.9944; 85: 0.9844; 86: 0.9999; 87: 0.9999; 88: 0.9999; 89: 0.04; 90: 0.9456; 91: 0.6716; 92: 0.9956; 93: 0.6344; 94: 0.94; 95: 0.9332; 96: 0.9432; 97: 0.4344; 98: 0.4688; 99: 0.1344; 100: 0.8644; 101: 0.003; 102: 0.9999; 103: 0.9999; 104: 0.9999; 105: 0.9999; 106: 0.18666; 108: 0.19928; 109: 0.8206; 110: 0.022526; 111: 0.089889; 112: 0.22488; Ti=1: 1; USER 02: 0.01; USER 04: 0.6165; USER 05: 0.4; USER 06: 0.075073; USER 100: 0.3
823 | 629 | 0.044036 | 0.060177 | 0.91344 | 0.8991 | 0.054761 | 0.060177 | 1.2615 | 1.2206 |  | 0: 0.0013344; 1: 0.20034; 2: 0.646; 3: 0.01269; 4: 0.98993; 5: 0.0030064; 6: 3.4674e-05; 7: 0.30675; 8: 0.32312; 9: 0.02966; 10: 1e-05; 11: 0.002621; 12: 2.138e-05; 13: 0.0073298; 14: 2.4382e-05; 15: 2.9832e-05; 16: 3.0075e-05; 17: 4.8184e-05; 18: 0.0003849; 19: 5.1142e-06; 20: 5.352e-06; 21: 6.6853e-06; 22: 0.042344; 23: 0.25546; 24: 8.4325e-07; 25: 8.9203e-09; 26: 2.4594e-08; 27: 2.1318e-07; 28: 0.044036; 29: 4.3522e-09; 30: 0.95305; 31: 0.9629; 32: 0.9618; 33: 0.9563; 34: 0.95251; 35: 0.95641; 36: 0.95484; 37: 0.95923; 38: 0.96125; 39: 0.96145; 40: 0.95953; 41: 0.95607; 42: 0.93636; 43: 0.96989; 44: 0.96632; 45: 0.96855; 46: 0.97973; 47: 0.97529; 48: 0.9801; 49: 0.96754; 50: 0.32625; 51: 0.036316; 52: 0.00084947; 53: 0.003495; 54: 0.23702; 55: 0.38475; 56: 0.52038; 57: 0.13767; 58: 0.7269; 59: 0.9999; 60: 0.9999; 61: 0.9988; 62: 0.99849; 63: 0.228; 64: 0.456; 65: 0.06483; 66: 0.02878; 67: 1e-20; 68: 1.7335e-31; 69: 1.6789e-05; 70: 0.8722; 71: 0.9998; 72: 0.99535; 73: 0.0746; 74: 0.1546; 75: 0.2546; 76: 0.7505; 77: 0.05; 78: 0.9408; 79: 0.9454; 80: 0.5946; 81: 0.00746; 82: 0.1046; 83: 0.35; 84: 0.9946; 85: 0.9846; 86: 0.9999; 87: 0.9999; 88: 0.9999; 89: 0.04; 90: 0.9454; 91: 0.6694; 92: 0.9954; 93: 0.6346; 94: 0.94; 95: 0.9338; 96: 0.9438; 97: 0.4346; 98: 0.4692; 99: 0.1346; 100: 0.8646; 101: 0.003; 102: 0.9999; 103: 0.9999; 104: 0.9999; 105: 0.9999; 106: 0.18366; 108: 0.20932; 109: 0.81983; 110: 0.033258; 111: 0.11079; 112: 0.24072; Ti=1: 1; USER 02: 0.01; USER 04: 0.61725; USER 05: 0.4; USER 06: 0.070859; USER 100: 0.3
824 | 630 | 0.04413 | 0.060292 | 0.91373 | 0.89939 | 0.054866 | 0.060292 | 1.2607 | 1.2197 |  | 0: 0.0013077; 1: 0.19741; 2: 0.64551; 3: 0.01241; 4: 0.9899; 5: 0.0030086; 6: 3.3729e-05; 7: 0.30706; 8: 0.36091; 9: 0.02928; 10: 1e-05; 11: 0.002574; 12: 2.0845e-05; 13: 0.0072411; 14: 2.3941e-05; 15: 2.9832e-05; 16: 2.9528e-05; 17: 4.7044e-05; 18: 0.00038367; 19: 4.8957e-06; 20: 5.2809e-06; 21: 6.396e-06; 22: 0.041816; 23: 0.25525; 24: 8.4325e-07; 25: 8.6551e-09; 26: 2.4106e-08; 27: 2.1318e-07; 28: 0.04413; 29: 4.181e-09; 30: 0.95291; 31: 0.96278; 32: 0.96167; 33: 0.95612; 34: 0.95238; 35: 0.95628; 36: 0.95469; 37: 0.95908; 38: 0.96112; 39: 0.96132; 40: 0.95941; 41: 0.95593; 42: 0.9358; 43: 0.96979; 44: 0.96623; 45: 0.96845; 46: 0.97966; 47: 0.97522; 48: 0.98008; 49: 0.96935; 50: 0.34844; 51: 0.041488; 52: 0.00092631; 53: 0.003533; 54: 0.23705; 55: 0.38425; 56: 0.51943; 57: 0.13769; 58: 0.72594; 59: 0.9999; 60: 0.9999; 61: 0.9988; 62: 0.9985; 63: 0.2255; 64: 0.453; 65: 0.063262; 66: 0.02789; 67: 1e-20; 68: 2.3869e-31; 69: 1.6007e-05; 70: 0.8736; 71: 0.9998; 72: 0.99515; 73: 0.0748; 74: 0.1548; 75: 0.2548; 76: 0.764; 77: 0.05; 78: 0.9404; 79: 0.9452; 80: 0.5948; 81: 0.00748; 82: 0.1048; 83: 0.35; 84: 0.9948; 85: 0.9848; 86: 0.9999; 87: 0.9999; 88: 0.9999; 89: 0.04; 90: 0.9452; 91: 0.6672; 92: 0.9952; 93: 0.6348; 94: 0.94; 95: 0.9344; 96: 0.9444; 97: 0.4348; 98: 0.4696; 99: 0.1348; 100: 0.8648; 101: 0.003; 102: 0.9999; 103: 0.9999; 104: 0.9999; 105: 0.9999; 106: 0.18044; 108: 0.21981; 109: 0.81994; 110: 0.046583; 111: 0.13402; 112: 0.25746; Ti=1: 1; USER 02: 0.01; USER 04: 0.618; USER 05: 0.4; USER 06: 0.066645; USER 100: 0.3
825 | 631 | 0.0442 | 0.060378 | 0.91395 | 0.8996 | 0.054944 | 0.060378 | 1.2601 | 1.2191 |  | 0: 0.0012812; 1: 0.19458; 2: 0.64506; 3: 0.01208; 4: 0.98987; 5: 0.0030119; 6: 3.2961e-05; 7: 0.30734; 8: 0.40067; 9: 0.029; 10: 1e-05; 11: 0.002527; 12: 2.0324e-05; 13: 0.0071544; 14: 2.3419e-05; 15: 2.919e-05; 16: 2.9257e-05; 17: 4.7612e-05; 18: 0.00037989; 19: 4.8957e-06; 20: 5.2106e-06; 21: 6.396e-06; 22: 0.042018; 23: 0.2543; 24: 8.3078e-07; 25: 8.5249e-09; 26: 2.3469e-08; 27: 2.1318e-07; 28: 0.0442; 29: 4.3522e-09; 30: 0.95277; 31: 0.96262; 32: 0.96152; 33: 0.95595; 34: 0.95222; 35: 0.95612; 36: 0.9545; 37: 0.95892; 38: 0.96097; 39: 0.96121; 40: 0.95927; 41: 0.95577; 42: 0.93532; 43: 0.9697; 44: 0.96613; 45: 0.96835; 46: 0.97962; 47: 0.97516; 48: 0.98006; 49: 0.97101; 50: 0.37157; 51: 0.047608; 52: 0.0010068; 53: 0.003566; 54: 0.237; 55: 0.38371; 56: 0.51868; 57: 0.13773; 58: 0.725; 59: 0.9999; 60: 0.9999; 61: 0.99881; 62: 0.9985; 63: 0.2229; 64: 0.45; 65: 0.061871; 66: 0.02689; 67: 1e-20; 68: 1.2827e-31; 69: 1.534e-05; 70: 0.875; 71: 0.9998; 72: 0.99495; 73: 0.075; 74: 0.155; 75: 0.255; 76: 0.7775; 77: 0.05; 78: 0.94; 79: 0.945; 80: 0.595; 81: 0.0075; 82: 0.105; 83: 0.35; 84: 0.995; 85: 0.985; 86: 0.9999; 87: 0.9999; 88: 0.9999; 89: 0.04; 90: 0.945; 91: 0.665; 92: 0.995; 93: 0.635; 94: 0.94; 95: 0.935; 96: 0.945; 97: 0.435; 98: 0.47; 99: 0.135; 100: 0.865; 101: 0.003; 102: 0.9999; 103: 0.9999; 104: 0.9999; 105: 0.9999; 106: 0.17765; 108: 0.22932; 109: 0.81842; 110: 0.063293; 111: 0.16001; 112: 0.27233; Ti=1: 1; USER 02: 0.01; USER 04: 0.61875; USER 05: 0.4; USER 06: 0.062431; USER 100: 0.3
826 | 632 | 0.044281 | 0.060478 | 0.91421 | 0.89985 | 0.055035 | 0.060478 | 1.2594 | 1.2184 |  | 0: 0.0012563; 1: 0.19187; 2: 0.6447; 3: 0.01184; 4: 0.98984; 5: 0.003016; 6: 3.2137e-05; 7: 0.30762; 8: 0.43655; 9: 0.02866; 10: 1e-05; 11: 0.002483; 12: 1.9679e-05; 13: 0.0070701; 14: 2.2739e-05; 15: 2.8978e-05; 16: 2.8988e-05; 17: 4.7044e-05; 18: 0.00038024; 19: 4.7888e-06; 20: 5.1409e-06; 21: 6.2544e-06; 22: 0.0421; 23: 0.2544; 24: 8.3078e-07; 25: 8.3961e-09; 26: 2.3001e-08; 27: 2.3042e-07; 28: 0.044281; 29: 4.5284e-09; 30: 0.95262; 31: 0.9625; 32: 0.9614; 33: 0.9558; 34: 0.95209; 35: 0.95598; 36: 0.95436; 37: 0.95874; 38: 0.96084; 39: 0.9611; 40: 0.95914; 41: 0.95563; 42: 0.9348; 43: 0.9696; 44: 0.96607; 45: 0.96827; 46: 0.97956; 47: 0.9751; 48: 0.98004; 49: 0.97256; 50: 0.39508; 51: 0.054553; 52: 0.0011011; 53: 0.003604; 54: 0.23685; 55: 0.38316; 56: 0.5178; 57: 0.1378; 58: 0.72418; 59: 0.9999; 60: 0.9999; 61: 0.99882; 62: 0.99851; 63: 0.22; 64: 0.447; 65: 0.060447; 66: 0.02611; 67: 1e-20; 68: 8.8114e-32; 69: 1.5517e-05; 70: 0.8764; 71: 0.9998; 72: 0.99475; 73: 0.0752; 74: 0.1552; 75: 0.2552; 76: 0.791; 77: 0.05; 78: 0.9396; 79: 0.9448; 80: 0.5952; 81: 0.00752; 82: 0.1052; 83: 0.35; 84: 0.9952; 85: 0.9852; 86: 0.9999; 87: 0.9999; 88: 0.9999; 89: 0.04; 90: 0.9448; 91: 0.6628; 92: 0.9948; 93: 0.6352; 94: 0.94; 95: 0.9356; 96: 0.9456; 97: 0.4352; 98: 0.4704; 99: 0.1352; 100: 0.8652; 101: 0.003; 102: 0.9999; 103: 0.9999; 104: 0.9999; 105: 0.9999; 106: 0.17487; 108: 0.23654; 109: 0.81864; 110: 0.083659; 111: 0.18755; 112: 0.28781; Ti=1: 1; USER 02: 0.01; USER 04: 0.6195; USER 05: 0.4; USER 06: 0.05904; USER 100: 0.3
827 | 633 | 0.044378 | 0.060597 | 0.91451 | 0.90014 | 0.055143 | 0.060597 | 1.2585 | 1.2175 |  | 0: 0.001231; 1: 0.18916; 2: 0.64436; 3: 0.011538; 4: 0.98981; 5: 0.00302; 6: 3.1333e-05; 7: 0.30794; 8: 0.47329; 9: 0.02841; 10: 1e-05; 11: 0.002438; 12: 1.9143e-05; 13: 0.0069781; 14: 2.2406e-05; 15: 2.8557e-05; 16: 2.8721e-05; 17: 4.648e-05; 18: 0.00037804; 19: 4.6834e-06; 20: 5.0035e-06; 21: 6.2544e-06; 22: 0.041695; 23: 0.25461; 24: 8.3078e-07; 25: 8.2689e-09; 26: 2.2542e-08; 27: 2.1318e-07; 28: 0.044378; 29: 4.7097e-09; 30: 0.95248; 31: 0.96237; 32: 0.96126; 33: 0.95568; 34: 0.95193; 35: 0.95581; 36: 0.95419; 37: 0.95863; 38: 0.96071; 39: 0.961; 40: 0.959; 41: 0.95547; 42: 0.93427; 43: 0.9695; 44: 0.96595; 45: 0.96819; 46: 0.9795; 47: 0.97508; 48: 0.98002; 49: 0.97399; 50: 0.41834; 51: 0.062244; 52: 0.0012024; 53: 0.003638; 54: 0.23663; 55: 0.38253; 56: 0.517; 57: 0.13788; 58: 0.72356; 59: 0.9999; 60: 0.9999; 61: 0.99882; 62: 0.99852; 63: 0.217; 64: 0.4438; 65: 0.058894; 66: 0.02532; 67: 1e-20; 68: 7.4987e-32; 69: 1.4944e-05; 70: 0.8778; 71: 0.9998; 72: 0.99455; 73: 0.0754; 74: 0.1554; 75: 0.2554; 76: 0.8045; 77: 0.05; 78: 0.9392; 79: 0.9446; 80: 0.5954; 81: 0.00754; 82: 0.1054; 83: 0.35; 84: 0.9954; 85: 0.9854; 86: 0.9999; 87: 0.9999; 88: 0.9999; 89: 0.04; 90: 0.9446; 91: 0.6606; 92: 0.9946; 93: 0.6354; 94: 0.94; 95: 0.9362; 96: 0.9462; 97: 0.4354; 98: 0.4708; 99: 0.1354; 100: 0.8654; 101: 0.003; 102: 0.9999; 103: 0.9999; 104: 0.9999; 105: 0.9999; 106: 0.17187; 108: 0.24276; 109: 0.81874; 110: 0.10756; 111: 0.21662; 112: 0.30005; Ti=1: 1; USER 02: 0.01; USER 04: 0.62025; USER 05: 0.4; USER 06: 0.05565; USER 100: 0.3
828 | 634 | 0.044462 | 0.0607 | 0.91478 | 0.9004 | 0.055237 | 0.0607 | 1.2578 | 1.2168 |  | 0: 0.0012113; 1: 0.18644; 2: 0.64409; 3: 0.0113; 4: 0.98978; 5: 0.0030248; 6: 3.0479e-05; 7: 0.30828; 8: 0.51008; 9: 0.02811; 10: 1e-05; 11: 0.002403; 12: 1.8621e-05; 13: 0.0068981; 14: 2.159e-05; 15: 2.8348e-05; 16: 2.8455e-05; 17: 4.4813e-05; 18: 0.00037906; 19: 4.6834e-06; 20: 5.0035e-06; 21: 6.1148e-06; 22: 0.041695; 23: 0.25356; 24: 8.3078e-07; 25: 8.1432e-09; 26: 2.2091e-08; 27: 2.1318e-07; 28: 0.044462; 29: 4.8962e-09; 30: 0.95233; 31: 0.96225; 32: 0.96115; 33: 0.95553; 34: 0.95177; 35: 0.95569; 36: 0.95402; 37: 0.95847; 38: 0.96058; 39: 0.96089; 40: 0.95883; 41: 0.95532; 42: 0.93373; 43: 0.96939; 44: 0.96589; 45: 0.9681; 46: 0.97944; 47: 0.97501; 48: 0.98; 49: 0.97534; 50: 0.44253; 51: 0.071031; 52: 0.0013076; 53: 0.003667; 54: 0.23637; 55: 0.38191; 56: 0.516; 57: 0.13798; 58: 0.7229; 59: 0.9999; 60: 0.9999; 61: 0.99883; 62: 0.99852; 63: 0.214; 64: 0.4405; 65: 0.058102; 66: 0.02472; 67: 1e-20; 68: 5.2023e-32; 69: 1.4763e-05; 70: 0.8792; 71: 0.9998; 72: 0.99436; 73: 0.0756; 74: 0.1556; 75: 0.2556; 76: 0.818; 77: 0.05; 78: 0.9388; 79: 0.9444; 80: 0.5956; 81: 0.00756; 82: 0.1056; 83: 0.35; 84: 0.9956; 85: 0.9856; 86: 0.9999; 87: 0.9999; 88: 0.9999; 89: 0.04; 90: 0.9444; 91: 0.6584; 92: 0.9944; 93: 0.6356; 94: 0.94; 95: 0.9368; 96: 0.9468; 97: 0.4356; 98: 0.4712; 99: 0.1356; 100: 0.8656; 101: 0.003; 102: 0.9999; 103: 0.9999; 104: 0.9999; 105: 0.9999; 106: 0.16908; 108: 0.24874; 109: 0.81711; 110: 0.1346; 111: 0.24761; 112: 0.31127; Ti=1: 1; USER 02: 0.01; USER 04: 0.621; USER 05: 0.4; USER 06: 0.05226; USER 100: 0.3
829 | 635 | 0.044542 | 0.060798 | 0.91503 | 0.90064 | 0.055327 | 0.060798 | 1.2571 | 1.2161 |  | 0: 0.0011939; 1: 0.18384; 2: 0.64383; 3: 0.011082; 4: 0.98975; 5: 0.0030293; 6: 2.9785e-05; 7: 0.3086; 8: 0.54666; 9: 0.0279; 10: 1e-05; 11: 0.002372; 12: 1.8155e-05; 13: 0.0068205; 14: 2.1191e-05; 15: 2.8141e-05; 16: 2.8191e-05; 17: 4.5365e-05; 18: 0.0003743; 19: 4.4772e-06; 20: 4.9357e-06; 21: 5.9772e-06; 22: 0.041574; 23: 0.25303; 24: 7.5883e-07; 25: 8.019e-09; 26: 2.1794e-08; 27: 2.1318e-07; 28: 0.044542; 29: 4.7097e-09; 30: 0.95218; 31: 0.96209; 32: 0.96102; 33: 0.95534; 34: 0.95162; 35: 0.95558; 36: 0.95387; 37: 0.95829; 38: 0.96045; 39: 0.96079; 40: 0.95871; 41: 0.95519; 42: 0.93324; 43: 0.96931; 44: 0.96579; 45: 0.96801; 46: 0.97939; 47: 0.97495; 48: 0.97998; 49: 0.97661; 50: 0.4668; 51: 0.080848; 52: 0.0014264; 53: 0.003696; 54: 0.23616; 55: 0.38132; 56: 0.515; 57: 0.13806; 58: 0.72242; 59: 0.9999; 60: 0.9999; 61: 0.99883; 62: 0.99853; 63: 0.2109; 64: 0.4372; 65: 0.056343; 66: 0.024; 67: 1e-20; 68: 1.4487e-31; 69: 1.4128e-05; 70: 0.8806; 71: 0.9998; 72: 0.99416; 73: 0.0758; 74: 0.1558; 75: 0.2558; 76: 0.8315; 77: 0.05; 78: 0.9384; 79: 0.9442; 80: 0.5958; 81: 0.00758; 82: 0.1058; 83: 0.35; 84: 0.9958; 85: 0.9858; 86: 0.9999; 87: 0.9999; 88: 0.9999; 89: 0.04; 90: 0.9442; 91: 0.6562; 92: 0.9942; 93: 0.6358; 94: 0.94; 95: 0.9374; 96: 0.9474; 97: 0.4358; 98: 0.4716; 99: 0.1358; 100: 0.8658; 101: 0.003; 102: 0.9999; 103: 0.9999; 104: 0.9999; 105: 0.9999; 106: 0.16641; 108: 0.25274; 109: 0.81635; 110: 0.16461; 111: 0.27811; 112: 0.32074; Ti=1: 1; USER 02: 0.01; USER 04: 0.62175; USER 05: 0.4; USER 06: 0.048869; USER 100: 0.3
830 | 636 | 0.044623 | 0.060898 | 0.91528 | 0.90089 | 0.055417 | 0.060898 | 1.2564 | 1.2154 |  | 0: 0.001176; 1: 0.18123; 2: 0.64359; 3: 0.01088; 4: 0.98973; 5: 0.003035; 6: 2.904e-05; 7: 0.3089; 8: 0.58425; 9: 0.02761; 10: 1e-05; 11: 0.00234; 12: 1.7701e-05; 13: 0.0067516; 14: 2.0876e-05; 15: 2.7524e-05; 16: 2.7928e-05; 17: 4.4266e-05; 18: 0.00037209; 19: 4.6834e-06; 20: 4.8687e-06; 21: 5.9772e-06; 22: 0.041735; 23: 0.25387; 24: 7.9419e-07; 25: 7.8963e-09; 26: 2.1357e-08; 27: 2.1318e-07; 28: 0.044623; 29: 4.5284e-09; 30: 0.95206; 31: 0.96198; 32: 0.96089; 33: 0.9552; 34: 0.95148; 35: 0.95542; 36: 0.95372; 37: 0.95817; 38: 0.96031; 39: 0.96068; 40: 0.95861; 41: 0.95505; 42: 0.93269; 43: 0.96922; 44: 0.9657; 45: 0.96793; 46: 0.97932; 47: 0.97491; 48: 0.97996; 49: 0.97778; 50: 0.4901; 51: 0.091404; 52: 0.0015511; 53: 0.00373; 54: 0.236; 55: 0.38073; 56: 0.51421; 57: 0.13807; 58: 0.722; 59: 0.9999; 60: 0.9999; 61: 0.99884; 62: 0.99853; 63: 0.2082; 64: 0.4342; 65: 0.055332; 66: 0.02311; 67: 1e-20; 68: 1.3635e-31; 69: 1.3534e-05; 70: 0.882; 71: 0.9998; 72: 0.99396; 73: 0.076; 74: 0.156; 75: 0.256; 76: 0.845; 77: 0.05; 78: 0.938; 79: 0.944; 80: 0.596; 81: 0.0076; 82: 0.106; 83: 0.35; 84: 0.996; 85: 0.986; 86: 0.9999; 87: 0.9999; 88: 0.9999; 89: 0.04; 90: 0.944; 91: 0.654; 92: 0.994; 93: 0.636; 94: 0.94; 95: 0.938; 96: 0.948; 97: 0.436; 98: 0.472; 99: 0.136; 100: 0.866; 101: 0.003; 102: 0.9999; 103: 0.9999; 104: 0.9999; 105: 0.9999; 106: 0.16384; 108: 0.25763; 109: 0.81646; 110: 0.19859; 111: 0.31161; 112: 0.32967; Ti=1: 1; USER 02: 0.01; USER 04: 0.6225; USER 05: 0.4; USER 06: 0.045479; USER 100: 0.3
831 | 637 | 0.044707 | 0.061001 | 0.91554 | 0.90114 | 0.055511 | 0.061001 | 1.2556 | 1.2147 |  | 0: 0.0011592; 1: 0.17862; 2: 0.64334; 3: 0.010692; 4: 0.9897; 5: 0.0030408; 6: 2.8445e-05; 7: 0.30921; 8: 0.62076; 9: 0.02736; 10: 1e-05; 11: 0.00231; 12: 1.7258e-05; 13: 0.0066888; 14: 2.0259e-05; 15: 2.7321e-05; 16: 2.7668e-05; 17: 4.3724e-05; 18: 0.00036939; 19: 4.4772e-06; 20: 4.8022e-06; 21: 5.9772e-06; 22: 0.041574; 23: 0.25377; 24: 7.7048e-07; 25: 7.775e-09; 26: 2.0785e-08; 27: 1.9678e-07; 28: 0.044707; 29: 4.0148e-09; 30: 0.95192; 31: 0.96185; 32: 0.96077; 33: 0.95506; 34: 0.95134; 35: 0.95533; 36: 0.95357; 37: 0.95799; 38: 0.96018; 39: 0.96059; 40: 0.95847; 41: 0.95489; 42: 0.93215; 43: 0.96911; 44: 0.96561; 45: 0.96783; 46: 0.97926; 47: 0.97486; 48: 0.97994; 49: 0.97883; 50: 0.51331; 51: 0.10305; 52: 0.0016789; 53: 0.003768; 54: 0.23596; 55: 0.38015; 56: 0.51327; 57: 0.13802; 58: 0.72169; 59: 0.9999; 60: 0.9999; 61: 0.99885; 62: 0.99854; 63: 0.2056; 64: 0.4314; 65: 0.054001; 66: 0.02236; 67: 1e-20; 68: 8.5336e-32; 69: 1.3337e-05; 70: 0.8834; 71: 0.9998; 72: 0.99376; 73: 0.0762; 74: 0.1562; 75: 0.2562; 76: 0.8585; 77: 0.05; 78: 0.9376; 79: 0.9438; 80: 0.5962; 81: 0.00762; 82: 0.1062; 83: 0.35; 84: 0.9962; 85: 0.9862; 86: 0.9999; 87: 0.9999; 88: 0.9999; 89: 0.04; 90: 0.9438; 91: 0.6518; 92: 0.9938; 93: 0.6362; 94: 0.94; 95: 0.9386; 96: 0.9486; 97: 0.4362; 98: 0.4724; 99: 0.1362; 100: 0.8662; 101: 0.003; 102: 0.9999; 103: 0.9999; 104: 0.9999; 105: 0.9999; 106: 0.16138; 108: 0.26137; 109: 0.81657; 110: 0.23652; 111: 0.34475; 112: 0.33801; Ti=1: 1; USER 02: 0.01; USER 04: 0.62325; USER 05: 0.4; USER 06: 0.043239; USER 100: 0.3
832 | 638 | 0.044787 | 0.061099 | 0.91579 | 0.90138 | 0.0556 | 0.061099 | 1.2549 | 1.214 |  | 0: 0.0011424; 1: 0.17613; 2: 0.64308; 3: 0.010501; 4: 0.98967; 5: 0.0030471; 6: 2.7797e-05; 7: 0.30951; 8: 0.6564; 9: 0.02706; 10: 1e-05; 11: 0.00228; 12: 1.6749e-05; 13: 0.0066094; 14: 1.9658e-05; 15: 2.7321e-05; 16: 2.7408e-05; 17: 4.4266e-05; 18: 0.00036923; 19: 4.5795e-06; 20: 4.8022e-06; 21: 5.9772e-06; 22: 0.041493; 23: 0.25261; 24: 7.8227e-07; 25: 7.6552e-09; 26: 2.0504e-08; 27: 1.9678e-07; 28: 0.044787; 29: 3.5448e-09; 30: 0.95178; 31: 0.96173; 32: 0.96064; 33: 0.95487; 34: 0.9512; 35: 0.95513; 36: 0.95342; 37: 0.95788; 38: 0.96007; 39: 0.9605; 40: 0.95836; 41: 0.95478; 42: 0.93155; 43: 0.96905; 44: 0.96553; 45: 0.96777; 46: 0.97921; 47: 0.97481; 48: 0.97992; 49: 0.97979; 50: 0.53665; 51: 0.11639; 52: 0.0018253; 53: 0.003797; 54: 0.23597; 55: 0.37956; 56: 0.51239; 57: 0.13791; 58: 0.72158; 59: 0.9999; 60: 0.9999; 61: 0.99885; 62: 0.99855; 63: 0.2035; 64: 0.4287; 65: 0.052689; 66: 0.0216; 67: 1e-20; 68: 3.3086e-32; 69: 1.3147e-05; 70: 0.8848; 71: 0.9998; 72: 0.99356; 73: 0.0764; 74: 0.1564; 75: 0.2564; 76: 0.872; 77: 0.05; 78: 0.9372; 79: 0.9436; 80: 0.5964; 81: 0.00764; 82: 0.1064; 83: 0.35; 84: 0.9964; 85: 0.9864; 86: 0.9999; 87: 0.9999; 88: 0.9999; 89: 0.04; 90: 0.9436; 91: 0.6496; 92: 0.9936; 93: 0.6364; 94: 0.94; 95: 0.9392; 96: 0.9492; 97: 0.4364; 98: 0.4728; 99: 0.1364; 100: 0.8664; 101: 0.003; 102: 0.9999; 103: 0.9999; 104: 0.9999; 105: 0.9999; 106: 0.1586; 108: 0.26502; 109: 0.81504; 110: 0.27692; 111: 0.3781; 112: 0.34509; Ti=1: 1; USER 02: 0.01; USER 04: 0.624; USER 05: 0.4; USER 06: 0.040999; USER 100: 0.3
833 | 639 | 0.044864 | 0.061194 | 0.91603 | 0.90162 | 0.055686 | 0.061194 | 1.2543 | 1.2133 |  | 0: 0.0011268; 1: 0.17374; 2: 0.64284; 3: 0.010296; 4: 0.98964; 5: 0.0030541; 6: 2.7164e-05; 7: 0.30985; 8: 0.68863; 9: 0.02685; 10: 1e-05; 11: 0.002252; 12: 1.6406e-05; 13: 0.0065408; 14: 1.9436e-05; 15: 2.6918e-05; 16: 2.7151e-05; 17: 4.3185e-05; 18: 0.00036675; 19: 4.4772e-06; 20: 4.7364e-06; 21: 5.8417e-06; 22: 0.041373; 23: 0.25282; 24: 7.7048e-07; 25: 7.5369e-09; 26: 2.0227e-08; 27: 1.9678e-07; 28: 0.044864; 29: 3.6968e-09; 30: 0.95163; 31: 0.96158; 32: 0.96051; 33: 0.95474; 34: 0.95106; 35: 0.95504; 36: 0.95327; 37: 0.95772; 38: 0.95993; 39: 0.96038; 40: 0.95824; 41: 0.95463; 42: 0.93103; 43: 0.96895; 44: 0.96547; 45: 0.96768; 46: 0.97915; 47: 0.97476; 48: 0.97991; 49: 0.98072; 50: 0.55885; 51: 0.1303; 52: 0.001967; 53: 0.003826; 54: 0.23603; 55: 0.37897; 56: 0.51151; 57: 0.1378; 58: 0.72151; 59: 0.9999; 60: 0.9999; 61: 0.99886; 62: 0.99855; 63: 0.201; 64: 0.4262; 65: 0.051764; 66: 0.02104; 67: 1e-20; 68: 7.0243e-32; 69: 1.3212e-05; 70: 0.8862; 71: 0.9998; 72: 0.99337; 73: 0.0766; 74: 0.1566; 75: 0.2566; 76: 0.8855; 77: 0.05; 78: 0.9368; 79: 0.9434; 80: 0.5966; 81: 0.00766; 82: 0.1066; 83: 0.35; 84: 0.9966; 85: 0.9866; 86: 0.9999; 87: 0.9999; 88: 0.9999; 89: 0.04; 90: 0.9434; 91: 0.6474; 92: 0.9934; 93: 0.6366; 94: 0.94; 95: 0.9398; 96: 0.9498; 97: 0.4366; 98: 0.4732; 99: 0.1366; 100: 0.8666; 101: 0.003; 102: 0.9999; 103: 0.9999; 104: 0.9999; 105: 0.9999; 106: 0.15603; 108: 0.27008; 109: 0.81504; 110: 0.3224; 111: 0.41296; 112: 0.35314; Ti=1: 1; USER 02: 0.01; USER 04: 0.62475; USER 05: 0.4; USER 06: 0.03876; USER 100: 0.3
834 | 640 | 0.044941 | 0.061288 | 0.91627 | 0.90185 | 0.055772 | 0.061288 | 1.2536 | 1.2126 |  | 0: 0.0011145; 1: 0.17136; 2: 0.64264; 3: 0.010118; 4: 0.98962; 5: 0.0030625; 6: 2.6669e-05; 7: 0.31019; 8: 0.71925; 9: 0.02656; 10: 1e-05; 11: 0.00223; 12: 1.6032e-05; 13: 0.0064715; 14: 1.9217e-05; 15: 2.6918e-05; 16: 2.7151e-05; 17: 4.3724e-05; 18: 0.00036431; 19: 4.5795e-06; 20: 4.6068e-06; 21: 5.9772e-06; 22: 0.041052; 23: 0.2525; 24: 7.473e-07; 25: 7.4199e-09; 26: 1.9953e-08; 27: 1.9678e-07; 28: 0.044941; 29: 3.8534e-09; 30: 0.95152; 31: 0.96145; 32: 0.96038; 33: 0.95457; 34: 0.95094; 35: 0.95491; 36: 0.95311; 37: 0.9576; 38: 0.9598; 39: 0.9603; 40: 0.95812; 41: 0.95447; 42: 0.93045; 43: 0.96888; 44: 0.96536; 45: 0.96759; 46: 0.97909; 47: 0.97472; 48: 0.97989; 49: 0.9816; 50: 0.58133; 51: 0.14536; 52: 0.0021227; 53: 0.003855; 54: 0.23606; 55: 0.37839; 56: 0.51063; 57: 0.13768; 58: 0.72136; 59: 0.9999; 60: 0.9999; 61: 0.99886; 62: 0.99856; 63: 0.1984; 64: 0.4237; 65: 0.050395; 66: 0.02019; 67: 1e-20; 68: 2.3869e-31; 69: 1.2669e-05; 70: 0.8876; 71: 0.9998; 72: 0.99317; 73: 0.0768; 74: 0.1568; 75: 0.2568; 76: 0.899; 77: 0.05; 78: 0.9364; 79: 0.9432; 80: 0.5968; 81: 0.00768; 82: 0.1068; 83: 0.35; 84: 0.9968; 85: 0.9868; 86: 0.9999; 87: 0.9999; 88: 0.9999; 89: 0.04; 90: 0.9432; 91: 0.6452; 92: 0.9932; 93: 0.6368; 94: 0.94; 95: 0.9404; 96: 0.9504; 97: 0.4368; 98: 0.4736; 99: 0.1368; 100: 0.8668; 101: 0.003; 102: 0.9999; 103: 0.9999; 104: 0.9999; 105: 0.9999; 106: 0.15411; 108: 0.27362; 109: 0.81439; 110: 0.36911; 111: 0.44707; 112: 0.36143; Ti=1: 1; USER 02: 0.01; USER 04: 0.6255; USER 05: 0.4; USER 06: 0.03652; USER 100: 0.3
835 | 641 | 0.045025 | 0.061392 | 0.91654 | 0.9021 | 0.055866 | 0.061392 | 1.2529 | 1.2119 |  | 0: 0.0010983; 1: 0.16908; 2: 0.64245; 3: 0.009913; 4: 0.98959; 5: 0.0030696; 6: 2.6002e-05; 7: 0.31057; 8: 0.74788; 9: 0.02635; 10: 1e-05; 11: 0.002201; 12: 1.5668e-05; 13: 0.0064145; 14: 1.8927e-05; 15: 2.6918e-05; 16: 2.6895e-05; 17: 4.265e-05; 18: 0.00036116; 19: 4.3764e-06; 20: 4.5429e-06; 21: 5.8417e-06; 22: 0.040972; 23: 0.25219; 24: 7.5883e-07; 25: 7.3044e-09; 26: 1.9818e-08; 27: 1.9678e-07; 28: 0.045025; 29: 3.8534e-09; 30: 0.95138; 31: 0.96133; 32: 0.96027; 33: 0.95445; 34: 0.9508; 35: 0.9547; 36: 0.95296; 37: 0.95745; 38: 0.95969; 39: 0.9602; 40: 0.95798; 41: 0.95431; 42: 0.92991; 43: 0.96878; 44: 0.96528; 45: 0.9675; 46: 0.97904; 47: 0.97466; 48: 0.97987; 49: 0.98243; 50: 0.60187; 51: 0.16207; 52: 0.0022988; 53: 0.003885; 54: 0.236; 55: 0.3778; 56: 0.50969; 57: 0.13761; 58: 0.721; 59: 0.9999; 60: 0.9999; 61: 0.99887; 62: 0.99857; 63: 0.196; 64: 0.4213; 65: 0.049048; 66: 0.01953; 67: 1e-20; 68: 3.8288e-31; 69: 1.2233e-05; 70: 0.889; 71: 0.9998; 72: 0.99297; 73: 0.077; 74: 0.157; 75: 0.257; 76: 0.9125; 77: 0.05; 78: 0.936; 79: 0.943; 80: 0.597; 81: 0.0077; 82: 0.107; 83: 0.35; 84: 0.997; 85: 0.987; 86: 0.9999; 87: 0.9999; 88: 0.9999; 89: 0.04; 90: 0.943; 91: 0.643; 92: 0.993; 93: 0.637; 94: 0.94; 95: 0.941; 96: 0.951; 97: 0.437; 98: 0.474; 99: 0.137; 100: 0.867; 101: 0.003; 102: 0.9999; 103: 0.9999; 104: 0.9999; 105: 0.9999; 106: 0.15155; 108: 0.2778; 109: 0.81482; 110: 0.41517; 111: 0.48125; 112: 0.36956; Ti=1: 1; USER 02: 0.01; USER 04: 0.62625; USER 05: 0.4; USER 06: 0.03428; USER 100: 0.3
836 | 642 | 0.045109 | 0.061495 | 0.9168 | 0.90235 | 0.05596 | 0.061495 | 1.2521 | 1.2112 |  | 0: 0.0010833; 1: 0.16681; 2: 0.6423; 3: 0.009728; 4: 0.98956; 5: 0.0030776; 6: 2.541e-05; 7: 0.31091; 8: 0.77388; 9: 0.02614; 10: 1e-05; 11: 0.002174; 12: 1.5276e-05; 13: 0.0063628; 14: 1.8359e-05; 15: 2.6519e-05; 16: 2.6641e-05; 17: 4.265e-05; 18: 0.00036006; 19: 4.3764e-06; 20: 4.5429e-06; 21: 5.5765e-06; 22: 0.040852; 23: 0.25208; 24: 7.0251e-07; 25: 7.1903e-09; 26: 1.9549e-08; 27: 1.9678e-07; 28: 0.045109; 29: 3.8534e-09; 30: 0.95126; 31: 0.96121; 32: 0.96012; 33: 0.95428; 34: 0.95065; 35: 0.9546; 36: 0.95279; 37: 0.9573; 38: 0.95955; 39: 0.96012; 40: 0.95785; 41: 0.95418; 42: 0.92933; 43: 0.96872; 44: 0.96523; 45: 0.96742; 46: 0.97898; 47: 0.9746; 48: 0.97986; 49: 0.98322; 50: 0.6235; 51: 0.18008; 52: 0.0024854; 53: 0.003913; 54: 0.23588; 55: 0.3773; 56: 0.50893; 57: 0.1376; 58: 0.72041; 59: 0.9999; 60: 0.9999; 61: 0.99887; 62: 0.99857; 63: 0.1934; 64: 0.4186; 65: 0.047986; 66: 0.01887; 67: 1e-20; 68: 1.1695e-31; 69: 1.1885e-05; 70: 0.8904; 71: 0.9998; 72: 0.99277; 73: 0.0772; 74: 0.1572; 75: 0.2572; 76: 0.926; 77: 0.05; 78: 0.9356; 79: 0.9428; 80: 0.5972; 81: 0.00772; 82: 0.1072; 83: 0.35; 84: 0.9972; 85: 0.9872; 86: 0.9999; 87: 0.9999; 88: 0.9999; 89: 0.04; 90: 0.9428; 91: 0.6408; 92: 0.9928; 93: 0.6372; 94: 0.94; 95: 0.9416; 96: 0.9516; 97: 0.4372; 98: 0.4744; 99: 0.1372; 100: 0.8672; 101: 0.003; 102: 0.9999; 103: 0.9999; 104: 0.9999; 105: 0.9999; 106: 0.14931; 108: 0.28108; 109: 0.81362; 110: 0.4609; 111: 0.51447; 112: 0.37938; Ti=1: 1; USER 02: 0.01; USER 04: 0.627; USER 05: 0.4; USER 06: 0.032464; USER 100: 0.3
837 | 643 | 0.045192 | 0.061596 | 0.91706 | 0.9026 | 0.056053 | 0.061596 | 1.2514 | 1.2104 |  | 0: 0.0010667; 1: 0.16476; 2: 0.64217; 3: 0.009563; 4: 0.98953; 5: 0.003086; 6: 2.4831e-05; 7: 0.31118; 8: 0.7952; 9: 0.02594; 10: 1e-05; 11: 0.002144; 12: 1.4997e-05; 13: 0.0063052; 14: 1.808e-05; 15: 2.6519e-05; 16: 2.6389e-05; 17: 4.265e-05; 18: 0.00036125; 19: 4.3764e-06; 20: 4.4796e-06; 21: 5.5765e-06; 22: 0.041052; 23: 0.25156; 24: 7.473e-07; 25: 7.0776e-09; 26: 1.9416e-08; 27: 1.9678e-07; 28: 0.045192; 29: 3.2545e-09; 30: 0.95112; 31: 0.96107; 32: 0.96; 33: 0.95415; 34: 0.9505; 35: 0.95445; 36: 0.95262; 37: 0.95714; 38: 0.95945; 39: 0.96002; 40: 0.95773; 41: 0.95402; 42: 0.92876; 43: 0.9686; 44: 0.96512; 45: 0.96735; 46: 0.97893; 47: 0.97456; 48: 0.97984; 49: 0.98392; 50: 0.64281; 51: 0.19815; 52: 0.0026831; 53: 0.003957; 54: 0.23566; 55: 0.3768; 56: 0.508; 57: 0.13762; 58: 0.71953; 59: 0.9999; 60: 0.9999; 61: 0.99888; 62: 0.99858; 63: 0.1907; 64: 0.416; 65: 0.046549; 66: 0.01821; 67: 1e-20; 68: 6.7972e-32; 69: 1.1714e-05; 70: 0.8918; 71: 0.9998; 72: 0.99257; 73: 0.0774; 74: 0.1574; 75: 0.2574; 76: 0.9395; 77: 0.05; 78: 0.9352; 79: 0.9426; 80: 0.5974; 81: 0.00774; 82: 0.1074; 83: 0.35; 84: 0.9974; 85: 0.9874; 86: 0.9999; 87: 0.9999; 88: 0.9999; 89: 0.04; 90: 0.9426; 91: 0.6386; 92: 0.9926; 93: 0.6374; 94: 0.94; 95: 0.9422; 96: 0.9522; 97: 0.4374; 98: 0.4748; 99: 0.1374; 100: 0.8674; 101: 0.003; 102: 0.9999; 103: 0.9999; 104: 0.9999; 105: 0.9999; 106: 0.14696; 108: 0.2843; 109: 0.81221; 110: 0.50441; 111: 0.54359; 112: 0.38737; Ti=1: 1; USER 02: 0.01; USER 04: 0.62775; USER 05: 0.4; USER 06: 0.030649; USER 100: 0.3
838 | 644 | 0.045283 | 0.061708 | 0.91734 | 0.90288 | 0.056154 | 0.061708 | 1.2506 | 1.2097 |  | 0: 0.0010512; 1: 0.16259; 2: 0.64206; 3: 0.009418; 4: 0.9895; 5: 0.0030959; 6: 2.4378e-05; 7: 0.31156; 8: 0.81356; 9: 0.02572; 10: 1e-05; 11: 0.002116; 12: 1.4622e-05; 13: 0.006244; 14: 1.7737e-05; 15: 2.6321e-05; 16: 2.6138e-05; 17: 4.265e-05; 18: 0.0003606; 19: 4.1791e-06; 20: 4.417e-06; 21: 5.5765e-06; 22: 0.040772; 23: 0.25145; 24: 7.2465e-07; 25: 6.9662e-09; 26: 1.9152e-08; 27: 1.8121e-07; 28: 0.045283; 29: 2.7261e-09; 30: 0.951; 31: 0.96093; 32: 0.95989; 33: 0.95398; 34: 0.95039; 35: 0.95434; 36: 0.95247; 37: 0.95703; 38: 0.9593; 39: 0.95993; 40: 0.9576; 41: 0.95389; 42: 0.92821; 43: 0.96853; 44: 0.96507; 45: 0.96727; 46: 0.97887; 47: 0.97453; 48: 0.97982; 49: 0.98459; 50: 0.66261; 51: 0.21823; 52: 0.0029016; 53: 0.003995; 54: 0.23545; 55: 0.37621; 56: 0.50717; 57: 0.13766; 58: 0.71872; 59: 0.9999; 60: 0.9999; 61: 0.99889; 62: 0.99858; 63: 0.188; 64: 0.4133; 65: 0.045776; 66: 0.01764; 67: 1e-20; 68: 3.5526e-32; 69: 1.1763e-05; 70: 0.8932; 71: 0.9998; 72: 0.99238; 73: 0.0776; 74: 0.1576; 75: 0.2576; 76: 0.953; 77: 0.05; 78: 0.9348; 79: 0.9424; 80: 0.5976; 81: 0.00776; 82: 0.1076; 83: 0.35; 84: 0.9976; 85: 0.9876; 86: 0.9999; 87: 0.9999; 88: 0.9999; 89: 0.04; 90: 0.9424; 91: 0.6364; 92: 0.9924; 93: 0.6376; 94: 0.94; 95: 0.9428; 96: 0.9528; 97: 0.4376; 98: 0.4752; 99: 0.1376; 100: 0.8676; 101: 0.003; 102: 0.9999; 103: 0.9999; 104: 0.9999; 105: 0.9999; 106: 0.14461; 108: 0.28735; 109: 0.81308; 110: 0.54236; 111: 0.56907; 112: 0.3956; Ti=1: 1; USER 02: 0.01; USER 04: 0.6285; USER 05: 0.4; USER 06: 0.028834; USER 100: 0.3
839 | 645 | 0.04537 | 0.061815 | 0.91761 | 0.90314 | 0.056251 | 0.061815 | 1.2499 | 1.2089 |  | 0: 0.0010362; 1: 0.16043; 2: 0.642; 3: 0.009246; 4: 0.98947; 5: 0.0031054; 6: 2.3768e-05; 7: 0.31188; 8: 0.82739; 9: 0.02555; 10: 1e-05; 11: 0.002089; 12: 1.4289e-05; 13: 0.0061798; 14: 1.7467e-05; 15: 2.5929e-05; 16: 2.5889e-05; 17: 4.212e-05; 18: 0.0003568; 19: 4.3764e-06; 20: 4.417e-06; 21: 5.5765e-06; 22: 0.040892; 23: 0.25061; 24: 7.473e-07; 25: 6.9662e-09; 26: 1.9021e-08; 27: 1.9678e-07; 28: 0.04537; 29: 2.8519e-09; 30: 0.95088; 31: 0.96083; 32: 0.95976; 33: 0.95384; 34: 0.95024; 35: 0.95425; 36: 0.9523; 37: 0.95687; 38: 0.95919; 39: 0.95984; 40: 0.95748; 41: 0.95378; 42: 0.92764; 43: 0.96845; 44: 0.96499; 45: 0.9672; 46: 0.97881; 47: 0.97447; 48: 0.9798; 49: 0.98519; 50: 0.6813; 51: 0.23939; 52: 0.0031294; 53: 0.004039; 54: 0.23523; 55: 0.37558; 56: 0.50635; 57: 0.1377; 58: 0.71777; 59: 0.9999; 60: 0.9999; 61: 0.99889; 62: 0.99859; 63: 0.1855; 64: 0.4103; 65: 0.04442; 66: 0.01698; 67: 1e-20; 68: 7.2581e-32; 69: 1.1429e-05; 70: 0.8946; 71: 0.9998; 72: 0.99218; 73: 0.0778; 74: 0.1578; 75: 0.2578; 76: 0.9665; 77: 0.05; 78: 0.9344; 79: 0.9422; 80: 0.5978; 81: 0.00778; 82: 0.1078; 83: 0.35; 84: 0.9978; 85: 0.9878; 86: 0.9999; 87: 0.9999; 88: 0.9999; 89: 0.04; 90: 0.9422; 91: 0.6342; 92: 0.9922; 93: 0.6378; 94: 0.94; 95: 0.9434; 96: 0.9534; 97: 0.4378; 98: 0.4756; 99: 0.1378; 100: 0.8678; 101: 0.003; 102: 0.9999; 103: 0.9999; 104: 0.9999; 105: 0.9999; 106: 0.14237; 108: 0.28684; 109: 0.81286; 110: 0.58043; 111: 0.59124; 112: 0.40148; Ti=1: 1; USER 02: 0.01; USER 04: 0.62925; USER 05: 0.4; USER 06: 0.027018; USER 100: 0.3
840 | 646 | 0.045467 | 0.061934 | 0.91791 | 0.90343 | 0.05636 | 0.061934 | 1.249 | 1.2081 |  | 0: 0.0010213; 1: 0.15838; 2: 0.64202; 3: 0.009121; 4: 0.98945; 5: 0.0031171; 6: 2.3227e-05; 7: 0.3122; 8: 0.83983; 9: 0.02539; 10: 1e-05; 11: 0.002062; 12: 1.3996e-05; 13: 0.0061251; 14: 1.72e-05; 15: 2.5929e-05; 16: 2.5641e-05; 17: 4.1594e-05; 18: 0.00035299; 19: 4.277e-06; 20: 4.355e-06; 21: 5.7081e-06; 22: 0.040613; 23: 0.25113; 24: 6.9164e-07; 25: 6.9662e-09; 26: 1.8891e-08; 27: 1.9678e-07; 28: 0.045467; 29: 2.9818e-09; 30: 0.95074; 31: 0.9607; 32: 0.95964; 33: 0.95371; 34: 0.95014; 35: 0.95409; 36: 0.95217; 37: 0.95676; 38: 0.95908; 39: 0.95974; 40: 0.95739; 41: 0.95365; 42: 0.92706; 43: 0.96838; 44: 0.96494; 45: 0.96711; 46: 0.97876; 47: 0.97443; 48: 0.97979; 49: 0.98581; 50: 0.69872; 51: 0.261; 52: 0.0033707; 53: 0.004067; 54: 0.23501; 55: 0.37495; 56: 0.50547; 57: 0.13772; 58: 0.717; 59: 0.9999; 60: 0.9999; 61: 0.9989; 62: 0.9986; 63: 0.1824; 64: 0.408; 65: 0.043131; 66: 0.01632; 67: 1e-20; 68: 1.5855e-31; 69: 1.1439e-05; 70: 0.896; 71: 0.9998; 72: 0.99198; 73: 0.078; 74: 0.158; 75: 0.258; 76: 0.98; 77: 0.05; 78: 0.934; 79: 0.942; 80: 0.598; 81: 0.0078; 82: 0.108; 83: 0.35; 84: 0.998; 85: 0.988; 86: 0.9999; 87: 0.9999; 88: 0.9999; 89: 0.04; 90: 0.942; 91: 0.632; 92: 0.992; 93: 0.638; 94: 0.94; 95: 0.944; 96: 0.954; 97: 0.438; 98: 0.476; 99: 0.138; 100: 0.868; 101: 0.003; 102: 0.9999; 103: 0.9999; 104: 0.9999; 105: 0.9999; 106: 0.14077; 108: 0.28727; 109: 0.81144; 110: 0.61233; 111: 0.60796; 112: 0.40722; Ti=1: 1; USER 02: 0.01; USER 04: 0.63; USER 05: 0.4; USER 06: 0.025203; USER 100: 0.3
841 | 647 | 0.045568 | 0.062057 | 0.91822 | 0.90373 | 0.056472 | 0.062057 | 1.2482 | 1.2072 |  | 0: 0.0010075; 1: 0.15696; 2: 0.64206; 3: 0.008975; 4: 0.98942; 5: 0.0031263; 6: 2.2699e-05; 7: 0.31256; 8: 0.85238; 9: 0.02514; 10: 1e-05; 11: 0.002037; 12: 1.374e-05; 13: 0.006078; 14: 1.6936e-05; 15: 2.554e-05; 16: 2.5395e-05; 17: 4.212e-05; 18: 0.00035391; 19: 4.1791e-06; 20: 4.2936e-06; 21: 5.7081e-06; 22: 0.040733; 23: 0.25124; 24: 6.9164e-07; 25: 6.8563e-09; 26: 1.8762e-08; 27: 1.9678e-07; 28: 0.045568; 29: 2.8519e-09; 30: 0.95064; 31: 0.96056; 32: 0.95951; 33: 0.95355; 34: 0.95; 35: 0.95392; 36: 0.95203; 37: 0.9566; 38: 0.95896; 39: 0.95966; 40: 0.95729; 41: 0.9535; 42: 0.92645; 43: 0.9683; 44: 0.96484; 45: 0.96705; 46: 0.97871; 47: 0.97438; 48: 0.97977; 49: 0.98641; 50: 0.71582; 51: 0.28407; 52: 0.0036182; 53: 0.004108; 54: 0.23479; 55: 0.37432; 56: 0.50453; 57: 0.13775; 58: 0.71638; 59: 0.9999; 60: 0.9999; 61: 0.9989; 62: 0.9986; 63: 0.1796; 64: 0.405; 65: 0.042679; 66: 0.01575; 67: 1e-20; 68: 8.0014e-32; 69: 1.0807e-05; 70: 0.8974; 71: 0.9998; 72: 0.99178; 73: 0.0782; 74: 0.1582; 75: 0.2582; 76: 0.98; 77: 0.05; 78: 0.9336; 79: 0.9418; 80: 0.5982; 81: 0.00782; 82: 0.1082; 83: 0.35; 84: 0.9982; 85: 0.9882; 86: 0.9999; 87: 0.9999; 88: 0.9999; 89: 0.04; 90: 0.9418; 91: 0.6298; 92: 0.9918; 93: 0.6382; 94: 0.94; 95: 0.9446; 96: 0.9546; 97: 0.4382; 98: 0.4764; 99: 0.1382; 100: 0.8682; 101: 0.003; 102: 0.9999; 103: 0.9999; 104: 0.9999; 105: 0.9999; 106: 0.13885; 108: 0.28775; 109: 0.81133; 110: 0.63772; 111: 0.62439; 112: 0.41331; Ti=1: 1; USER 02: 0.01; USER 04: 0.63075; USER 05: 0.4; USER 06: 0.023829; USER 100: 0.3
842 | 648 | 0.045672 | 0.062185 | 0.91854 | 0.90404 | 0.056588 | 0.062185 | 1.2473 | 1.2063 |  | 0: 0.00099813; 1: 0.15518; 2: 0.64216; 3: 0.008843; 4: 0.98939; 5: 0.003138; 6: 2.2336e-05; 7: 0.31288; 8: 0.85982; 9: 0.025; 10: 1e-05; 11: 0.00202; 12: 1.349e-05; 13: 0.0060376; 14: 1.6483e-05; 15: 2.554e-05; 16: 2.5151e-05; 17: 4.212e-05; 18: 0.00035507; 19: 3.9878e-06; 20: 4.2328e-06; 21: 5.5765e-06; 22: 0.040574; 23: 0.25156; 24: 6.8089e-07; 25: 6.7477e-09; 26: 1.8506e-08; 27: 1.8121e-07; 28: 0.045672; 29: 2.7261e-09; 30: 0.95052; 31: 0.96044; 32: 0.95941; 33: 0.9534; 34: 0.94987; 35: 0.9538; 36: 0.95186; 37: 0.95646; 38: 0.95884; 39: 0.95958; 40: 0.95717; 41: 0.95339; 42: 0.92594; 43: 0.96823; 44: 0.96476; 45: 0.96697; 46: 0.97864; 47: 0.97436; 48: 0.97975; 49: 0.98692; 50: 0.73192; 51: 0.30787; 52: 0.0039022; 53: 0.004139; 54: 0.23457; 55: 0.37378; 56: 0.50358; 57: 0.13778; 58: 0.71579; 59: 0.9999; 60: 0.9999; 61: 0.99891; 62: 0.99861; 63: 0.177; 64: 0.4023; 65: 0.041299; 66: 0.01519; 67: 1e-20; 68: 6.1545e-32; 69: 1.0811e-05; 70: 0.8988; 71: 0.9998; 72: 0.99158; 73: 0.0784; 74: 0.1584; 75: 0.2584; 76: 0.98; 77: 0.05; 78: 0.9332; 79: 0.9416; 80: 0.5984; 81: 0.00784; 82: 0.1084; 83: 0.35; 84: 0.9984; 85: 0.9884; 86: 0.9999; 87: 0.9999; 88: 0.9999; 89: 0.04; 90: 0.9416; 91: 0.6276; 92: 0.9916; 93: 0.6384; 94: 0.94; 95: 0.9452; 96: 0.9552; 97: 0.4384; 98: 0.4768; 99: 0.1384; 100: 0.8684; 101: 0.003; 102: 0.9999; 103: 0.9999; 104: 0.9999; 105: 0.9999; 106: 0.13693; 108: 0.2875; 109: 0.81144; 110: 0.65994; 111: 0.63644; 112: 0.41692; Ti=1: 1; USER 02: 0.01; USER 04: 0.6315; USER 05: 0.4; USER 06: 0.022455; USER 100: 0.3
843 | 649 | 0.045769 | 0.062304 | 0.91884 | 0.90433 | 0.056696 | 0.062304 | 1.2464 | 1.2055 |  | 0: 0.00098765; 1: 0.15322; 2: 0.64233; 3: 0.008725; 4: 0.98936; 5: 0.003149; 6: 2.1878e-05; 7: 0.31326; 8: 0.86746; 9: 0.02472; 10: 1e-05; 11: 0.002001; 12: 1.3213e-05; 13: 0.005989; 14: 1.6547e-05; 15: 2.554e-05; 16: 2.5151e-05; 17: 4.212e-05; 18: 0.00035331; 19: 4.1791e-06; 20: 4.2936e-06; 21: 5.5765e-06; 22: 0.040336; 23: 0.25103; 24: 6.3913e-07; 25: 6.7477e-09; 26: 1.8253e-08; 27: 1.8121e-07; 28: 0.045769; 29: 3.5448e-09; 30: 0.95041; 31: 0.96031; 32: 0.95928; 33: 0.95324; 34: 0.94973; 35: 0.95373; 36: 0.95174; 37: 0.95633; 38: 0.95871; 39: 0.95949; 40: 0.95706; 41: 0.95328; 42: 0.92533; 43: 0.96817; 44: 0.9647; 45: 0.9669; 46: 0.97858; 47: 0.97431; 48: 0.97974; 49: 0.98741; 50: 0.74787; 51: 0.33055; 52: 0.0042016; 53: 0.004168; 54: 0.23432; 55: 0.37319; 56: 0.50258; 57: 0.1378; 58: 0.71528; 59: 0.9999; 60: 0.9999; 61: 0.99892; 62: 0.99861; 63: 0.1745; 64: 0.3995; 65: 0.040342; 66: 0.01472; 67: 1e-20; 68: 5.2023e-32; 69: 1.0159e-05; 70: 0.9002; 71: 0.9998; 72: 0.99139; 73: 0.0786; 74: 0.1586; 75: 0.2586; 76: 0.98; 77: 0.05; 78: 0.9328; 79: 0.9414; 80: 0.5986; 81: 0.00786; 82: 0.1086; 83: 0.35; 84: 0.9986; 85: 0.9886; 86: 0.9999; 87: 0.9999; 88: 0.9999; 89: 0.04; 90: 0.9414; 91: 0.6254; 92: 0.9914; 93: 0.6386; 94: 0.94; 95: 0.9458; 96: 0.9558; 97: 0.4386; 98: 0.4772; 99: 0.1386; 100: 0.8686; 101: 0.003; 102: 0.9999; 103: 0.9999; 104: 0.9999; 105: 0.9999; 106: 0.13502; 108: 0.28698; 109: 0.80926; 110: 0.67723; 111: 0.64568; 112: 0.4191; Ti=1: 1; USER 02: 0.01; USER 04: 0.63225; USER 05: 0.4; USER 06: 0.021082; USER 100: 0.3
844 | 650 | 0.0459 | 0.062464 | 0.91924 | 0.90472 | 0.056842 | 0.062464 | 1.2453 | 1.2044 |  | 0: 0.00097828; 1: 0.1512; 2: 0.64252; 3: 0.008606; 4: 0.98933; 5: 0.00316; 6: 2.1429e-05; 7: 0.31358; 8: 0.86954; 9: 0.02451; 10: 1e-05; 11: 0.001984; 12: 1.3002e-05; 13: 0.0059342; 14: 1.6165e-05; 15: 2.5156e-05; 16: 2.4908e-05; 17: 4.1594e-05; 18: 0.00034989; 19: 4.0827e-06; 20: 4.2936e-06; 21: 5.5765e-06; 22: 0.040375; 23: 0.25103; 24: 6.4938e-07; 25: 6.7477e-09; 26: 1.8127e-08; 27: 1.6645e-07; 28: 0.0459; 29: 4.5284e-09; 30: 0.95027; 31: 0.9602; 32: 0.95916; 33: 0.95313; 34: 0.94964; 35: 0.95358; 36: 0.95156; 37: 0.95615; 38: 0.95858; 39: 0.95942; 40: 0.95694; 41: 0.95315; 42: 0.92476; 43: 0.96809; 44: 0.96463; 45: 0.96683; 46: 0.97852; 47: 0.97425; 48: 0.97972; 49: 0.98789; 50: 0.76353; 51: 0.35376; 52: 0.0045034; 53: 0.004199; 54: 0.23413; 55: 0.37265; 56: 0.50157; 57: 0.13779; 58: 0.71474; 59: 0.9999; 60: 0.9999; 61: 0.99892; 62: 0.99862; 63: 0.172; 64: 0.397; 65: 0.039008; 66: 0.01425; 67: 1e-20; 68: 4.089e-32; 69: 1.012e-05; 70: 0.9016; 71: 0.9998; 72: 0.99119; 73: 0.0788; 74: 0.1588; 75: 0.2588; 76: 0.98; 77: 0.05; 78: 0.9324; 79: 0.9412; 80: 0.5988; 81: 0.00788; 82: 0.1088; 83: 0.35; 84: 0.9988; 85: 0.9888; 86: 0.9999; 87: 0.9999; 88: 0.9999; 89: 0.04; 90: 0.9412; 91: 0.6232; 92: 0.9912; 93: 0.6388; 94: 0.94; 95: 0.9464; 96: 0.9564; 97: 0.4388; 98: 0.4776; 99: 0.1388; 100: 0.8688; 101: 0.003; 102: 0.9999; 103: 0.9999; 104: 0.9999; 105: 0.9999; 106: 0.1331; 108: 0.28705; 109: 0.8097; 110: 0.69005; 111: 0.65348; 112: 0.42067; Ti=1: 1; USER 02: 0.01; USER 04: 0.633; USER 05: 0.4; USER 06: 0.019708; USER 100: 0.3
845 | 651 | 0.04603 | 0.062623 | 0.91964 | 0.9051 | 0.056987 | 0.062623 | 1.2442 | 1.2033 |  | 0: 0.00096893; 1: 0.14954; 2: 0.64274; 3: 0.008474; 4: 0.9893; 5: 0.0031723; 6: 2.0989e-05; 7: 0.31391; 8: 0.87371; 9: 0.0243; 10: 1e-05; 11: 0.001967; 12: 1.2757e-05; 13: 0.0058901; 14: 1.5668e-05; 15: 2.5348e-05; 16: 2.4667e-05; 17: 4.1594e-05; 18: 0.00035084; 19: 3.8943e-06; 20: 4.2328e-06; 21: 5.5765e-06; 22: 0.040257; 23: 0.2504; 24: 6.4938e-07; 25: 6.6404e-09; 26: 1.8003e-08; 27: 1.8121e-07; 28: 0.04603; 29: 4.3522e-09; 30: 0.95017; 31: 0.96007; 32: 0.95903; 33: 0.95295; 34: 0.94951; 35: 0.95344; 36: 0.95139; 37: 0.95602; 38: 0.95847; 39: 0.95934; 40: 0.95683; 41: 0.95302; 42: 0.92406; 43: 0.96803; 44: 0.96454; 45: 0.96676; 46: 0.97847; 47: 0.97422; 48: 0.9797; 49: 0.98828; 50: 0.77764; 51: 0.37899; 52: 0.0048247; 53: 0.004227; 54: 0.23399; 55: 0.37194; 56: 0.50063; 57: 0.13772; 58: 0.714; 59: 0.9999; 60: 0.9999; 61: 0.99893; 62: 0.99862; 63: 0.1695; 64: 0.394; 65: 0.038352; 66: 0.01381; 67: 1e-20; 68: 5.2023e-32; 69: 1.0149e-05; 70: 0.903; 71: 0.9998; 72: 0.99099; 73: 0.079; 74: 0.159; 75: 0.259; 76: 0.98; 77: 0.05; 78: 0.932; 79: 0.941; 80: 0.599; 81: 0.0079; 82: 0.109; 83: 0.35; 84: 0.999; 85: 0.989; 86: 0.9999; 87: 0.9999; 88: 0.9999; 89: 0.04; 90: 0.941; 91: 0.621; 92: 0.991; 93: 0.639; 94: 0.94; 95: 0.947; 96: 0.957; 97: 0.439; 98: 0.478; 99: 0.139; 100: 0.869; 101: 0.003; 102: 0.9999; 103: 0.9999; 104: 0.9999; 105: 0.9999; 106: 0.1315; 108: 0.28599; 109: 0.80872; 110: 0.70018; 111: 0.65902; 112: 0.42483; Ti=1: 1; USER 02: 0.01; USER 04: 0.63375; USER 05: 0.4; USER 06: 0.018334; USER 100: 0.3
846 | 652 | 0.046151 | 0.062772 | 0.92001 | 0.90546 | 0.057122 | 0.062772 | 1.2432 | 1.2022 |  | 0: 0.00095774; 1: 0.14762; 2: 0.64297; 3: 0.008388; 4: 0.98927; 5: 0.0031857; 6: 2.0559e-05; 7: 0.31426; 8: 0.86858; 9: 0.02413; 10: 1e-05; 11: 0.0019466; 12: 1.256e-05; 13: 0.0058523; 14: 1.5607e-05; 15: 2.5156e-05; 16: 2.4428e-05; 17: 4.1594e-05; 18: 0.00035219; 19: 4.3764e-06; 20: 4.1726e-06; 21: 5.7081e-06; 22: 0.040613; 23: 0.25082; 24: 6.29e-07; 25: 6.5344e-09; 26: 1.7879e-08; 27: 1.9678e-07; 28: 0.046151; 29: 4.181e-09; 30: 0.95005; 31: 0.95995; 32: 0.9589; 33: 0.9528; 34: 0.94938; 35: 0.95333; 36: 0.95126; 37: 0.95592; 38: 0.95837; 39: 0.95926; 40: 0.95673; 41: 0.95289; 42: 0.92355; 43: 0.96796; 44: 0.96449; 45: 0.96668; 46: 0.97841; 47: 0.97419; 48: 0.97968; 49: 0.98874; 50: 0.79017; 51: 0.40337; 52: 0.0051675; 53: 0.004252; 54: 0.23396; 55: 0.37118; 56: 0.49969; 57: 0.13759; 58: 0.71308; 59: 0.9999; 60: 0.9999; 61: 0.99893; 62: 0.99863; 63: 0.1668; 64: 0.3913; 65: 0.037778; 66: 0.01324; 67: 1e-20; 68: 2.7501e-31; 69: 1.0238e-05; 70: 0.9044; 71: 0.9998; 72: 0.99079; 73: 0.0792; 74: 0.1592; 75: 0.2592; 76: 0.976; 77: 0.05; 78: 0.9316; 79: 0.9408; 80: 0.5992; 81: 0.00792; 82: 0.1092; 83: 0.35; 84: 0.9992; 85: 0.9892; 86: 0.9999; 87: 0.9999; 88: 0.9999; 89: 0.04; 90: 0.9408; 91: 0.6188; 92: 0.9908; 93: 0.6392; 94: 0.94; 95: 0.9476; 96: 0.9576; 97: 0.4392; 98: 0.4784; 99: 0.1392; 100: 0.8692; 101: 0.003; 102: 0.9999; 103: 0.9999; 104: 0.9999; 105: 0.9999; 106: 0.12959; 108: 0.28457; 109: 0.80817; 110: 0.70327; 111: 0.6636; 112: 0.42693; Ti=1: 1; USER 02: 0.01; USER 04: 0.6345; USER 05: 0.4; USER 06: 0.017289; USER 100: 0.3
847 | 653 | 0.046314 | 0.062971 | 0.92051 | 0.90594 | 0.057304 | 0.062971 | 1.2418 | 1.2009 |  | 0: 0.00094862; 1: 0.14564; 2: 0.64324; 3: 0.008282; 4: 0.98924; 5: 0.0031992; 6: 2.013e-05; 7: 0.3146; 8: 0.86077; 9: 0.02394; 10: 1e-05; 11: 0.00193; 12: 1.2331e-05; 13: 0.0058108; 14: 1.5485e-05; 15: 2.4776e-05; 16: 2.4428e-05; 17: 4.1594e-05; 18: 0.00035286; 19: 4.3764e-06; 20: 4.113e-06; 21: 5.7081e-06; 22: 0.040613; 23: 0.25092; 24: 6.9164e-07; 25: 6.5344e-09; 26: 1.7634e-08; 27: 1.8121e-07; 28: 0.046314; 29: 2.8519e-09; 30: 0.94994; 31: 0.95985; 32: 0.95881; 33: 0.95269; 34: 0.94927; 35: 0.9532; 36: 0.9511; 37: 0.95574; 38: 0.95825; 39: 0.95917; 40: 0.95662; 41: 0.9528; 42: 0.92291; 43: 0.96788; 44: 0.9644; 45: 0.96661; 46: 0.97836; 47: 0.97415; 48: 0.97966; 49: 0.98917; 50: 0.80294; 51: 0.42823; 52: 0.005516; 53: 0.004271; 54: 0.23397; 55: 0.3703; 56: 0.49855; 57: 0.13742; 58: 0.712; 59: 0.9999; 60: 0.9999; 61: 0.99894; 62: 0.99864; 63: 0.1645; 64: 0.389; 65: 0.037134; 66: 0.0128; 67: 1e-20; 68: 2.7501e-31; 69: 9.9296e-06; 70: 0.9058; 71: 0.9998; 72: 0.99059; 73: 0.0794; 74: 0.1594; 75: 0.2594; 76: 0.972; 77: 0.05; 78: 0.9312; 79: 0.9406; 80: 0.5994; 81: 0.00794; 82: 0.1094; 83: 0.35; 84: 0.9994; 85: 0.9894; 86: 0.9999; 87: 0.9999; 88: 0.9999; 89: 0.04; 90: 0.9406; 91: 0.6166; 92: 0.9906; 93: 0.6394; 94: 0.94; 95: 0.9482; 96: 0.9582; 97: 0.4394; 98: 0.4788; 99: 0.1394; 100: 0.8694; 101: 0.003; 102: 0.9999; 103: 0.9999; 104: 0.9999; 105: 0.9999; 106: 0.12767; 108: 0.28407; 109: 0.80807; 110: 0.69972; 111: 0.66798; 112: 0.42804; Ti=1: 1; USER 02: 0.01; USER 04: 0.63525; USER 05: 0.4; USER 06: 0.016245; USER 100: 0.3
848 | 654 | 0.04648 | 0.063174 | 0.92101 | 0.90643 | 0.057488 | 0.063174 | 1.2404 | 1.1995 |  | 0: 0.00093935; 1: 0.14376; 2: 0.64357; 3: 0.008163; 4: 0.98921; 5: 0.003211; 6: 1.973e-05; 7: 0.315; 8: 0.84923; 9: 0.02375; 10: 1e-05; 11: 0.0019131; 12: 1.219e-05; 13: 0.0057708; 14: 1.5006e-05; 15: 2.5156e-05; 16: 2.419e-05; 17: 4.1594e-05; 18: 0.00034656; 19: 3.8023e-06; 20: 4.0541e-06; 21: 5.4469e-06; 22: 0.040217; 23: 0.25008; 24: 6.9164e-07; 25: 6.5344e-09; 26: 1.7392e-08; 27: 1.9678e-07; 28: 0.04648; 29: 1.8595e-09; 30: 0.9498; 31: 0.95974; 32: 0.95867; 33: 0.95252; 34: 0.94917; 35: 0.95302; 36: 0.95098; 37: 0.9556; 38: 0.95813; 39: 0.95909; 40: 0.9565; 41: 0.95267; 42: 0.9223; 43: 0.9678; 44: 0.96436; 45: 0.96656; 46: 0.9783; 47: 0.97411; 48: 0.97965; 49: 0.98952; 50: 0.81383; 51: 0.45321; 52: 0.0059018; 53: 0.00429; 54: 0.23402; 55: 0.36934; 56: 0.49742; 57: 0.13722; 58: 0.711; 59: 0.9999; 60: 0.9999; 61: 0.99895; 62: 0.99864; 63: 0.1623; 64: 0.387; 65: 0.035865; 66: 0.0123; 67: 1e-20; 68: 6.1545e-32; 69: 9.8617e-06; 70: 0.9072; 71: 0.9998; 72: 0.9904; 73: 0.0796; 74: 0.1596; 75: 0.2596; 76: 0.968; 77: 0.05; 78: 0.9308; 79: 0.9404; 80: 0.5996; 81: 0.00796; 82: 0.1096; 83: 0.35; 84: 0.9996; 85: 0.9896; 86: 0.9999; 87: 0.9999; 88: 0.9999; 89: 0.04; 90: 0.9404; 91: 0.6144; 92: 0.9904; 93: 0.6396; 94: 0.94; 95: 0.9488; 96: 0.9588; 97: 0.4396; 98: 0.4792; 99: 0.1396; 100: 0.8696; 101: 0.003; 102: 0.9999; 103: 0.9999; 104: 0.9999; 105: 0.9999; 106: 0.12629; 108: 0.28311; 109: 0.80861; 110: 0.68724; 111: 0.66204; 112: 0.42839; Ti=1: 1; USER 02: 0.01; USER 04: 0.636; USER 05: 0.4; USER 06: 0.0152; USER 100: 0.3
849 | 655 | 0.0466 | 0.063321 | 0.92138 | 0.90678 | 0.057622 | 0.063321 | 1.2394 | 1.1985 |  | 0: 0.00093076; 1: 0.1419; 2: 0.64387; 3: 0.008064; 4: 0.98919; 5: 0.0032265; 6: 1.936e-05; 7: 0.31533; 8: 0.83173; 9: 0.023564; 10: 1e-05; 11: 0.0018974; 12: 1.1995e-05; 13: 0.0057254; 14: 1.4771e-05; 15: 2.4966e-05; 16: 2.3954e-05; 17: 4.0554e-05; 18: 0.00034002; 19: 3.4484e-06; 20: 4.0541e-06; 21: 5.5765e-06; 22: 0.041132; 23: 0.25071; 24: 6.9164e-07; 25: 6.4298e-09; 26: 1.7152e-08; 27: 1.8121e-07; 28: 0.0466; 29: 1.8595e-09; 30: 0.94973; 31: 0.95962; 32: 0.95855; 33: 0.95242; 34: 0.94903; 35: 0.95295; 36: 0.95084; 37: 0.9555; 38: 0.95805; 39: 0.95901; 40: 0.9564; 41: 0.95255; 42: 0.92173; 43: 0.96774; 44: 0.96429; 45: 0.96648; 46: 0.97824; 47: 0.97407; 48: 0.97964; 49: 0.98991; 50: 0.82742; 51: 0.47683; 52: 0.0063247; 53: 0.004303; 54: 0.23406; 55: 0.36854; 56: 0.49648; 57: 0.13699; 58: 0.70993; 59: 0.9999; 60: 0.9999; 61: 0.99895; 62: 0.99864; 63: 0.16; 64: 0.3846; 65: 0.034986; 66: 0.01179; 67: 1e-20; 68: 2.1321e-32; 69: 9.4815e-06; 70: 0.9086; 71: 0.9998; 72: 0.9902; 73: 0.0798; 74: 0.1598; 75: 0.2598; 76: 0.964; 77: 0.05; 78: 0.9304; 79: 0.9402; 80: 0.5998; 81: 0.00798; 82: 0.1098; 83: 0.35; 84: 0.9998; 85: 0.9898; 86: 0.9999; 87: 0.9999; 88: 0.9999; 89: 0.04; 90: 0.9402; 91: 0.6122; 92: 0.9902; 93: 0.6398; 94: 0.94; 95: 0.9494; 96: 0.9594; 97: 0.4398; 98: 0.4796; 99: 0.1398; 100: 0.8698; 101: 0.003; 102: 0.9999; 103: 0.9999; 104: 0.9999; 105: 0.9999; 106: 0.12533; 108: 0.2828; 109: 0.80817; 110: 0.66882; 111: 0.66392; 112: 0.42882; Ti=1: 1; USER 02: 0.01; USER 04: 0.63675; USER 05: 0.4; USER 06: 0.014156; USER 100: 0.3
850 | 656 | 0.04674 | 0.063492 | 0.9218 | 0.9072 | 0.057778 | 0.063492 | 1.2382 | 1.1973 |  | 0: 0.00092102; 1: 0.14021; 2: 0.64425; 3: 0.007965; 4: 0.98916; 5: 0.00324; 6: 1.907e-05; 7: 0.31571; 8: 0.80898; 9: 0.023409; 10: 1e-05; 11: 0.0018796; 12: 1.183e-05; 13: 0.0056885; 14: 1.4888e-05; 15: 2.4966e-05; 16: 2.3719e-05; 17: 4.1072e-05; 18: 0.00033723; 19: 4.277e-06; 20: 4.0541e-06; 21: 5.7081e-06; 22: 0.040574; 23: 0.25229; 24: 6.0909e-07; 25: 6.3265e-09; 26: 1.6916e-08; 27: 1.8121e-07; 28: 0.04674; 29: 1.8595e-09; 30: 0.94962; 31: 0.95949; 32: 0.95845; 33: 0.95227; 34: 0.94893; 35: 0.95288; 36: 0.95065; 37: 0.95532; 38: 0.95792; 39: 0.95893; 40: 0.9563; 41: 0.95243; 42: 0.92115; 43: 0.9677; 44: 0.96421; 45: 0.96644; 46: 0.97819; 47: 0.97402; 48: 0.97962; 49: 0.99022; 50: 0.83658; 51: 0.50025; 52: 0.0067571; 53: 0.004328; 54: 0.234; 55: 0.36796; 56: 0.49547; 57: 0.13681; 58: 0.709; 59: 0.9999; 60: 0.9999; 61: 0.99896; 62: 0.99865; 63: 0.1581; 64: 0.3822; 65: 0.033869; 66: 0.01135; 67: 1e-20; 68: 2.1321e-32; 69: 9.2545e-06; 70: 0.91; 71: 0.99; 72: 0.99; 73: 0.08; 74: 0.16; 75: 0.26; 76: 0.96; 77: 0.05; 78: 0.93; 79: 0.94; 80: 0.6; 81: 0.008; 82: 0.11; 83: 0.35; 84: 0.9999; 85: 0.99; 86: 0.9999; 87: 0.9999; 88: 0.9999; 89: 0.04; 90: 0.94; 91: 0.61; 92: 0.99; 93: 0.64; 94: 0.94; 95: 0.95; 96: 0.96; 97: 0.44; 98: 0.48; 99: 0.14; 100: 0.87; 101: 0.003; 102: 0.9999; 103: 0.9999; 104: 0.9999; 105: 0.9999; 106: 0.12321; 108: 0.28117; 109: 0.80676; 110: 0.64107; 111: 0.65808; 112: 0.43192; Ti=1: 1; USER 02: 0.01; USER 04: 0.6375; USER 05: 0.4; USER 06: 0.013111; USER 100: 0.3
851 | 657 | 0.04683 | 0.063602 | 0.92208 | 0.90746 | 0.057878 | 0.063602 | 1.2375 | 1.1965 |  | 0: 0.00091158; 1: 0.13829; 2: 0.64465; 3: 0.007858; 4: 0.98913; 5: 0.003255; 6: 1.879e-05; 7: 0.316; 8: 0.77743; 9: 0.023259; 10: 1e-05; 11: 0.0018623; 12: 1.1702e-05; 13: 0.0056527; 14: 1.4481e-05; 15: 2.5156e-05; 16: 2.3719e-05; 17: 4.0554e-05; 18: 0.0003325; 19: 3.7117e-06; 20: 3.9379e-06; 21: 5.3192e-06; 22: 0.040494; 23: 0.25145; 24: 7.0251e-07; 25: 6.5344e-09; 26: 1.6682e-08; 27: 1.8121e-07; 28: 0.04683; 29: 2.7261e-09; 30: 0.9495; 31: 0.95938; 32: 0.95833; 33: 0.95211; 34: 0.94881; 35: 0.95274; 36: 0.95054; 37: 0.95521; 38: 0.95784; 39: 0.95886; 40: 0.9562; 41: 0.95231; 42: 0.92052; 43: 0.96763; 44: 0.96413; 45: 0.96636; 46: 0.97815; 47: 0.97401; 48: 0.9796; 49: 0.99053; 50: 0.84857; 51: 0.52508; 52: 0.007163; 53: 0.004359; 54: 0.23391; 55: 0.36761; 56: 0.49471; 57: 0.13661; 58: 0.70832; 59: 0.9999; 60: 0.9999; 61: 0.99896; 62: 0.99865; 63: 0.156; 64: 0.379; 65: 0.033443; 66: 0.01094; 67: 1e-20; 68: 1.0004e-31; 69: 9.672e-06; 70: 0.9108; 71: 0.99; 72: 0.9898; 73: 0.0802; 74: 0.1604; 75: 0.2608; 76: 0.956; 77: 0.0502; 78: 0.9294; 79: 0.9396; 80: 0.6004; 81: 0.00804; 82: 0.1104; 83: 0.3504; 84: 0.9999; 85: 0.99; 86: 0.9999; 87: 0.9999; 88: 0.9999; 89: 0.0398; 90: 0.9398; 91: 0.6078; 92: 0.9898; 93: 0.6402; 94: 0.9402; 95: 0.9504; 96: 0.9602; 97: 0.4408; 98: 0.4806; 99: 0.1406; 100: 0.8702; 101: 0.00302; 102: 0.9999; 103: 0.9999; 104: 0.9999; 105: 0.9999; 106: 0.12172; 108: 0.28015; 109: 0.80817; 110: 0.59938; 111: 0.64728; 112: 0.42913; Ti=1: 1; USER 02: 0.01; USER 04: 0.63825; USER 05: 0.4; USER 06: 0.012433; USER 100: 0.3
852 | 658 | 0.04693 | 0.063724 | 0.92238 | 0.90775 | 0.057989 | 0.063724 | 1.2367 | 1.1957 |  | 0: 0.00090328; 1: 0.13663; 2: 0.64509; 3: 0.00776; 4: 0.9891; 5: 0.00326; 6: 1.852e-05; 7: 0.31643; 8: 0.73754; 9: 0.023108; 10: 1e-05; 11: 0.0018471; 12: 1.1584e-05; 13: 0.0056169; 14: 1.4367e-05; 15: 2.4776e-05; 16: 2.3255e-05; 17: 4.0041e-05; 18: 0.00032523; 19: 3.9878e-06; 20: 3.8807e-06; 21: 5.5765e-06; 22: 0.040415; 23: 0.25187; 24: 5.8012e-07; 25: 6.7477e-09; 26: 1.6452e-08; 27: 1.6645e-07; 28: 0.04693; 29: 3.8534e-09; 30: 0.9494; 31: 0.95928; 32: 0.95824; 33: 0.95198; 34: 0.94869; 35: 0.9526; 36: 0.95042; 37: 0.95507; 38: 0.95773; 39: 0.95876; 40: 0.95609; 41: 0.95218; 42: 0.91991; 43: 0.96757; 44: 0.96409; 45: 0.96632; 46: 0.97809; 47: 0.97396; 48: 0.97958; 49: 0.99074; 50: 0.85614; 51: 0.54742; 52: 0.0076377; 53: 0.004387; 54: 0.23374; 55: 0.36746; 56: 0.494; 57: 0.13641; 58: 0.70763; 59: 0.9999; 60: 0.9999; 61: 0.99897; 62: 0.99866; 63: 0.154; 64: 0.3762; 65: 0.032357; 66: 0.01053; 67: 1e-20; 68: 5.9526e-32; 69: 8.9803e-06; 70: 0.9116; 71: 0.99; 72: 0.9896; 73: 0.0804; 74: 0.1608; 75: 0.2616; 76: 0.952; 77: 0.0504; 78: 0.9288; 79: 0.9392; 80: 0.6008; 81: 0.00808; 82: 0.1108; 83: 0.3508; 84: 0.9999; 85: 0.99; 86: 0.9999; 87: 0.9999; 88: 0.9999; 89: 0.0396; 90: 0.9396; 91: 0.6056; 92: 0.9896; 93: 0.6404; 94: 0.9404; 95: 0.9508; 96: 0.9604; 97: 0.4416; 98: 0.4812; 99: 0.1412; 100: 0.8704; 101: 0.00304; 102: 0.9999; 103: 0.9999; 104: 0.9999; 105: 0.9999; 106: 0.12524; 108: 0.27831; 109: 0.8073; 110: 0.55081; 111: 0.63372; 112: 0.43025; Ti=1: 1; USER 02: 0.01; USER 04: 0.639; USER 05: 0.4; USER 06: 0.011755; USER 100: 0.3
853 | 659 | 0.04705 | 0.063871 | 0.92274 | 0.9081 | 0.058123 | 0.063871 | 1.2357 | 1.1947 |  | 0: 0.00089499; 1: 0.13507; 2: 0.64557; 3: 0.007655; 4: 0.98907; 5: 0.00328; 6: 1.826e-05; 7: 0.317; 8: 0.68713; 9: 0.022932; 10: 1e-05; 11: 0.0018319; 12: 1.1452e-05; 13: 0.0055758; 14: 1.431e-05; 15: 2.5156e-05; 16: 2.3025e-05; 17: 4.1594e-05; 18: 0.00032089; 19: 3.8023e-06; 20: 3.7681e-06; 21: 5.5765e-06; 22: 0.040574; 23: 0.25113; 24: 6.29e-07; 25: 6.8563e-09; 26: 1.6338e-08; 27: 1.9678e-07; 28: 0.04705; 29: 3.2545e-09; 30: 0.94929; 31: 0.95918; 32: 0.95812; 33: 0.95184; 34: 0.94859; 35: 0.95245; 36: 0.95029; 37: 0.95491; 38: 0.95764; 39: 0.95869; 40: 0.956; 41: 0.95207; 42: 0.91927; 43: 0.9675; 44: 0.964; 45: 0.96623; 46: 0.97802; 47: 0.97392; 48: 0.97957; 49: 0.99086; 50: 0.86957; 51: 0.56985; 52: 0.0081514; 53: 0.004431; 54: 0.23352; 55: 0.36746; 56: 0.49345; 57: 0.13621; 58: 0.70713; 59: 0.9999; 60: 0.9999; 61: 0.99898; 62: 0.99867; 63: 0.1517; 64: 0.3735; 65: 0.031599; 66: 0.01016; 67: 1e-20; 68: 1.0324e-31; 69: 8.8483e-06; 70: 0.9124; 71: 0.99; 72: 0.9894; 73: 0.0806; 74: 0.1612; 75: 0.2624; 76: 0.948; 77: 0.0506; 78: 0.9282; 79: 0.9388; 80: 0.6012; 81: 0.00812; 82: 0.1112; 83: 0.3512; 84: 0.9999; 85: 0.99; 86: 0.9999; 87: 0.9999; 88: 0.9999; 89: 0.0394; 90: 0.9394; 91: 0.6034; 92: 0.9894; 93: 0.6406; 94: 0.9406; 95: 0.9512; 96: 0.9606; 97: 0.4424; 98: 0.4818; 99: 0.1418; 100: 0.8706; 101: 0.00306; 102: 0.9999; 103: 0.9999; 104: 0.9999; 105: 0.9999; 106: 0.12665; 108: 0.27639; 109: 0.80708; 110: 0.49323; 111: 0.61901; 112: 0.42918; Ti=1: 1; USER 02: 0.01; USER 04: 0.63975; USER 05: 0.4; USER 06: 0.011076; USER 100: 0.3
854 | 660 | 0.04712 | 0.063957 | 0.92295 | 0.90831 | 0.0582 | 0.063957 | 1.2351 | 1.1941 |  | 0: 0.00088616; 1: 0.13343; 2: 0.64599; 3: 0.007569; 4: 0.98905; 5: 0.00329; 6: 1.8e-05; 7: 0.31732; 8: 0.63292; 9: 0.02279; 10: 1e-05; 11: 0.0018157; 12: 1.1335e-05; 13: 0.0055503; 14: 1.414e-05; 15: 2.5156e-05; 16: 2.3486e-05; 17: 4.1072e-05; 18: 0.00031661; 19: 3.5348e-06; 20: 3.8241e-06; 21: 5.3192e-06; 22: 0.040613; 23: 0.25187; 24: 5.7069e-07; 25: 6.9662e-09; 26: 1.6111e-08; 27: 1.9678e-07; 28: 0.04712; 29: 2.7261e-09; 30: 0.94917; 31: 0.95906; 32: 0.95802; 33: 0.95172; 34: 0.94845; 35: 0.95234; 36: 0.95016; 37: 0.95478; 38: 0.95754; 39: 0.9586; 40: 0.95588; 41: 0.95199; 42: 0.91873; 43: 0.96746; 44: 0.96396; 45: 0.96618; 46: 0.97798; 47: 0.97389; 48: 0.97955; 49: 0.99094; 50: 0.87856; 51: 0.59106; 52: 0.0086524; 53: 0.004463; 54: 0.23329; 55: 0.3673; 56: 0.49282; 57: 0.13605; 58: 0.70657; 59: 0.9999; 60: 0.9999; 61: 0.99898; 62: 0.99867; 63: 0.1498; 64: 0.371; 65: 0.03119; 66: 0.00978; 67: 1e-20; 68: 3.9337e-31; 69: 8.525e-06; 70: 0.9132; 71: 0.99; 72: 0.9892; 73: 0.0808; 74: 0.1616; 75: 0.2632; 76: 0.944; 77: 0.0508; 78: 0.9276; 79: 0.9384; 80: 0.6016; 81: 0.00816; 82: 0.1116; 83: 0.3516; 84: 0.9999; 85: 0.99; 86: 0.9999; 87: 0.9999; 88: 0.9999; 89: 0.0392; 90: 0.9392; 91: 0.6012; 92: 0.9892; 93: 0.6408; 94: 0.9408; 95: 0.9516; 96: 0.9608; 97: 0.4432; 98: 0.4824; 99: 0.1424; 100: 0.8708; 101: 0.00308; 102: 0.9999; 103: 0.9999; 104: 0.9999; 105: 0.9999; 106: 0.12651; 108: 0.27378; 109: 0.8048; 110: 0.42655; 111: 0.59524; 112: 0.42692; Ti=1: 1; USER 02: 0.01; USER 04: 0.6405; USER 05: 0.4; USER 06: 0.010398; USER 100: 0.3
855 | 661 | 0.04723 | 0.064091 | 0.92329 | 0.90863 | 0.058323 | 0.064091 | 1.2342 | 1.1932 |  | 0: 0.00087789; 1: 0.13205; 2: 0.64627; 3: 0.00747; 4: 0.98902; 5: 0.00331; 6: 1.775e-05; 7: 0.3177; 8: 0.57442; 9: 0.02262; 10: 1e-05; 11: 0.0018005; 12: 1.1218e-05; 13: 0.0055162; 14: 1.4084e-05; 15: 2.4776e-05; 16: 2.3719e-05; 17: 4.1072e-05; 18: 0.00031701; 19: 3.7117e-06; 20: 3.8807e-06; 21: 5.4469e-06; 22: 0.041012; 23: 0.2524; 24: 5.8966e-07; 25: 7.0776e-09; 26: 1.6111e-08; 27: 1.8121e-07; 28: 0.04723; 29: 1.955e-09; 30: 0.94908; 31: 0.95896; 32: 0.95791; 33: 0.95157; 34: 0.94836; 35: 0.9522; 36: 0.94999; 37: 0.95464; 38: 0.95744; 39: 0.95852; 40: 0.95577; 41: 0.95185; 42: 0.9181; 43: 0.96741; 44: 0.96389; 45: 0.9661; 46: 0.97792; 47: 0.97386; 48: 0.97954; 49: 0.99097; 50: 0.88648; 51: 0.6107; 52: 0.0092036; 53: 0.004497; 54: 0.23302; 55: 0.36695; 56: 0.492; 57: 0.13588; 58: 0.706; 59: 0.9999; 60: 0.9999; 61: 0.99899; 62: 0.99868; 63: 0.148; 64: 0.368; 65: 0.029816; 66: 0.00943; 67: 1e-20; 68: 1.4487e-31; 69: 8.5931e-06; 70: 0.914; 71: 0.99; 72: 0.989; 73: 0.081; 74: 0.162; 75: 0.264; 76: 0.94; 77: 0.051; 78: 0.927; 79: 0.938; 80: 0.602; 81: 0.0082; 82: 0.112; 83: 0.352; 84: 0.9999; 85: 0.99; 86: 0.9999; 87: 0.9999; 88: 0.9999; 89: 0.039; 90: 0.939; 91: 0.599; 92: 0.989; 93: 0.641; 94: 0.941; 95: 0.952; 96: 0.961; 97: 0.444; 98: 0.483; 99: 0.143; 100: 0.871; 101: 0.0031; 102: 0.9999; 103: 0.9999; 104: 0.9999; 105: 0.9999; 106: 0.12178; 108: 0.26976; 109: 0.80403; 110: 0.35396; 111: 0.56937; 112: 0.42603; Ti=1: 1; USER 02: 0.01; USER 04: 0.64125; USER 05: 0.4; USER 06: 0.0097197; USER 100: 0.3
856 | 662 | 0.04736 | 0.06425 | 0.92368 | 0.90901 | 0.058467 | 0.06425 | 1.2331 | 1.1921 |  | 0: 0.00087049; 1: 0.1306; 2: 0.64638; 3: 0.007384; 4: 0.98898; 5: 0.003317; 6: 1.749e-05; 7: 0.31817; 8: 0.51331; 9: 0.02246; 10: 1e-05; 11: 0.0017869; 12: 1.1093e-05; 13: 0.0054789; 14: 1.3751e-05; 15: 2.4776e-05; 16: 2.419e-05; 17: 4.212e-05; 18: 0.0003184; 19: 3.5348e-06; 20: 3.9957e-06; 21: 5.7081e-06; 22: 0.040693; 23: 0.25166; 24: 5.2528e-07; 25: 7.1903e-09; 26: 1.6799e-08; 27: 2.1318e-07; 28: 0.04736; 29: 1.3557e-09; 30: 0.94895; 31: 0.95884; 32: 0.9578; 33: 0.95145; 34: 0.94824; 35: 0.95207; 36: 0.94986; 37: 0.9545; 38: 0.95734; 39: 0.95844; 40: 0.95568; 41: 0.95177; 42: 0.9176; 43: 0.96733; 44: 0.96383; 45: 0.96606; 46: 0.97786; 47: 0.97384; 48: 0.97952; 49: 0.99098; 50: 0.8939; 51: 0.63109; 52: 0.0097886; 53: 0.004523; 54: 0.23267; 55: 0.36636; 56: 0.49078; 57: 0.13572; 58: 0.70539; 59: 0.9999; 60: 0.9999; 61: 0.99899; 62: 0.99868; 63: 0.1457; 64: 0.3654; 65: 0.029816; 66: 0.00906; 67: 1e-20; 68: 7.2581e-32; 69: 8.6752e-06; 70: 0.9148; 71: 0.99; 72: 0.9888; 73: 0.0812; 74: 0.1624; 75: 0.2648; 76: 0.936; 77: 0.0512; 78: 0.9264; 79: 0.9376; 80: 0.6024; 81: 0.00824; 82: 0.1124; 83: 0.3524; 84: 0.9999; 85: 0.99; 86: 0.9999; 87: 0.9999; 88: 0.9999; 89: 0.0388; 90: 0.9388; 91: 0.5968; 92: 0.9888; 93: 0.6412; 94: 0.9412; 95: 0.9524; 96: 0.9612; 97: 0.4448; 98: 0.4836; 99: 0.1436; 100: 0.8712; 101: 0.00312; 102: 0.9999; 103: 0.9999; 104: 0.9999; 105: 0.9999; 106: 0.12247; 108: 0.26649; 109: 0.8048; 110: 0.28587; 111: 0.53751; 112: 0.42269; Ti=1: 1; USER 02: 0.01; USER 04: 0.642; USER 05: 0.4; USER 06: 0.0092684; USER 100: 0.3
857 | 663 | 0.04747 | 0.064384 | 0.92401 | 0.90933 | 0.058589 | 0.064384 | 1.2322 | 1.1912 |  | 0: 0.0008631; 1: 0.12916; 2: 0.64639; 3: 0.007285; 4: 0.98896; 5: 0.00332; 6: 1.727e-05; 7: 0.31859; 8: 0.45555; 9: 0.02229; 10: 1e-05; 11: 0.0017733; 12: 1.0991e-05; 13: 0.0054502; 14: 1.3696e-05; 15: 2.4966e-05; 16: 2.4667e-05; 17: 4.1594e-05; 18: 0.0003192; 19: 3.1976e-06; 20: 4.2936e-06; 21: 4.9477e-06; 22: 0.041413; 23: 0.25229; 24: 6.9164e-07; 25: 7.3044e-09; 26: 1.7034e-08; 27: 1.6645e-07; 28: 0.04747; 29: 2.054e-09; 30: 0.94888; 31: 0.95875; 32: 0.95768; 33: 0.95133; 34: 0.94814; 35: 0.95198; 36: 0.94974; 37: 0.95439; 38: 0.95724; 39: 0.95835; 40: 0.95558; 41: 0.95165; 42: 0.9168; 43: 0.96729; 44: 0.96378; 45: 0.96598; 46: 0.97781; 47: 0.97379; 48: 0.97951; 49: 0.991; 50: 0.90083; 51: 0.64945; 52: 0.010431; 53: 0.004551; 54: 0.23226; 55: 0.36557; 56: 0.48941; 57: 0.13555; 58: 0.70485; 59: 0.9999; 60: 0.9999; 61: 0.999; 62: 0.99869; 63: 0.144; 64: 0.363; 65: 0.028577; 66: 0.00872; 67: 1e-20; 68: 7.4987e-32; 69: 8.9983e-06; 70: 0.9156; 71: 0.99; 72: 0.9886; 73: 0.0814; 74: 0.1628; 75: 0.2656; 76: 0.932; 77: 0.0514; 78: 0.9258; 79: 0.9372; 80: 0.6028; 81: 0.00828; 82: 0.1128; 83: 0.3528; 84: 0.9999; 85: 0.99; 86: 0.9999; 87: 0.9999; 88: 0.9999; 89: 0.0386; 90: 0.9386; 91: 0.5946; 92: 0.9886; 93: 0.6414; 94: 0.9414; 95: 0.9528; 96: 0.9614; 97: 0.4456; 98: 0.4842; 99: 0.1442; 100: 0.8714; 101: 0.00314; 102: 0.9999; 103: 0.9999; 104: 0.9999; 105: 0.9999; 106: 0.12302; 108: 0.26152; 109: 0.80425; 110: 0.21795; 111: 0.49764; 112: 0.41704; Ti=1: 1; USER 02: 0.01; USER 04: 0.64275; USER 05: 0.4; USER 06: 0.008817; USER 100: 0.3
858 | 664 | 0.0476 | 0.064543 | 0.9244 | 0.9097 | 0.058734 | 0.064543 | 1.2311 | 1.1902 |  | 0: 0.00085573; 1: 0.12764; 2: 0.64636; 3: 0.007186; 4: 0.98893; 5: 0.00334; 6: 1.705e-05; 7: 0.319; 8: 0.40104; 9: 0.02212; 10: 1e-05; 11: 0.0017597; 12: 1.0873e-05; 13: 0.0054249; 14: 1.3105e-05; 15: 2.5156e-05; 16: 2.6138e-05; 17: 4.212e-05; 18: 0.00032019; 19: 3.1976e-06; 20: 4.4796e-06; 21: 5.3192e-06; 22: 0.041252; 23: 0.25029; 24: 5.8012e-07; 25: 7.4199e-09; 26: 1.7034e-08; 27: 1.6645e-07; 28: 0.0476; 29: 2.9818e-09; 30: 0.94876; 31: 0.95864; 32: 0.95757; 33: 0.95119; 34: 0.94803; 35: 0.95182; 36: 0.94959; 37: 0.95424; 38: 0.95717; 39: 0.95827; 40: 0.95547; 41: 0.95156; 42: 0.91618; 43: 0.96724; 44: 0.9637; 45: 0.96593; 46: 0.97776; 47: 0.97378; 48: 0.9795; 49: 0.99098; 50: 0.90774; 51: 0.66753; 52: 0.011073; 53: 0.004585; 54: 0.23183; 55: 0.36475; 56: 0.488; 57: 0.13537; 58: 0.7043; 59: 0.9999; 60: 0.9999; 61: 0.99901; 62: 0.99869; 63: 0.1419; 64: 0.3604; 65: 0.027842; 66: 0.00838; 67: 1e-20; 68: 1.1695e-31; 69: 8.4797e-06; 70: 0.9164; 71: 0.99; 72: 0.9884; 73: 0.0816; 74: 0.1632; 75: 0.2664; 76: 0.928; 77: 0.0516; 78: 0.9252; 79: 0.9368; 80: 0.6032; 81: 0.00832; 82: 0.1132; 83: 0.3532; 84: 0.9999; 85: 0.99; 86: 0.9999; 87: 0.9999; 88: 0.9999; 89: 0.0384; 90: 0.9384; 91: 0.5924; 92: 0.9884; 93: 0.6416; 94: 0.9416; 95: 0.9532; 96: 0.9616; 97: 0.4464; 98: 0.4848; 99: 0.1448; 100: 0.8716; 101: 0.00316; 102: 0.9999; 103: 0.9999; 104: 0.9999; 105: 0.9999; 106: 0.12623; 108: 0.25685; 109: 0.80425; 110: 0.16406; 111: 0.46123; 112: 0.41066; Ti=1: 1; USER 02: 0.01; USER 04: 0.6435; USER 05: 0.4; USER 06: 0.0083657; USER 100: 0.3
859 | 665 | 0.04771 | 0.064677 | 0.92473 | 0.91002 | 0.058856 | 0.064677 | 1.2302 | 1.1893 |  | 0: 0.00084835; 1: 0.1263; 2: 0.64629; 3: 0.00709; 4: 0.9889; 5: 0.003347; 6: 1.678e-05; 7: 0.31945; 8: 0.361; 9: 0.021981; 10: 1e-05; 11: 0.0017461; 12: 1.0756e-05; 13: 0.0053886; 14: 1.3052e-05; 15: 2.4966e-05; 16: 2.6389e-05; 17: 4.0041e-05; 18: 0.00032384; 19: 4.1791e-06; 20: 4.5429e-06; 21: 5.7081e-06; 22: 0.040892; 23: 0.25208; 24: 7.1352e-07; 25: 7.5369e-09; 26: 1.7512e-08; 27: 1.8121e-07; 28: 0.04771; 29: 4.181e-09; 30: 0.94867; 31: 0.95856; 32: 0.95748; 33: 0.95108; 34: 0.94791; 35: 0.95171; 36: 0.94946; 37: 0.9541; 38: 0.95706; 39: 0.95818; 40: 0.95539; 41: 0.95146; 42: 0.9155; 43: 0.96718; 44: 0.96362; 45: 0.96589; 46: 0.97771; 47: 0.97374; 48: 0.97949; 49: 0.99098; 50: 0.9143; 51: 0.68603; 52: 0.011714; 53: 0.004607; 54: 0.23138; 55: 0.36384; 56: 0.48684; 57: 0.1352; 58: 0.70368; 59: 0.9999; 60: 0.9999; 61: 0.99901; 62: 0.9987; 63: 0.14; 64: 0.3583; 65: 0.02718; 66: 0.00804; 67: 1e-20; 68: 9.6933e-32; 69: 8.4342e-06; 70: 0.9172; 71: 0.99; 72: 0.9882; 73: 0.0818; 74: 0.1636; 75: 0.2672; 76: 0.924; 77: 0.0518; 78: 0.9246; 79: 0.9364; 80: 0.6036; 81: 0.00836; 82: 0.1136; 83: 0.3536; 84: 0.9999; 85: 0.99; 86: 0.9999; 87: 0.9999; 88: 0.9999; 89: 0.0382; 90: 0.9382; 91: 0.5902; 92: 0.9882; 93: 0.6418; 94: 0.9418; 95: 0.9536; 96: 0.9618; 97: 0.4472; 98: 0.4854; 99: 0.1454; 100: 0.8718; 101: 0.00318; 102: 0.9999; 103: 0.9999; 104: 0.9999; 105: 0.9999; 106: 0.11948; 108: 0.25217; 109: 0.80382; 110: 0.12091; 111: 0.41504; 112: 0.40222; Ti=1: 1; USER 02: 0.01; USER 04: 0.64425; USER 05: 0.4; USER 06: 0.0079143; USER 100: 0.3
860 | 666 | 0.04781 | 0.064799 | 0.92503 | 0.91031 | 0.058967 | 0.064799 | 1.2294 | 1.1884 |  | 0: 0.00084152; 1: 0.12496; 2: 0.64626; 3: 0.007014; 4: 0.98887; 5: 0.00337; 6: 1.661e-05; 7: 0.32; 8: 0.333; 9: 0.02183; 10: 1e-05; 11: 0.0017335; 12: 1.0661e-05; 13: 0.0051974; 14: 1.1938e-05; 15: 2.6321e-05; 16: 2.6389e-05; 17: 4.3185e-05; 18: 0.00032771; 19: 5.1142e-06; 20: 5.2106e-06; 21: 6.1148e-06; 22: 0.040653; 23: 0.25219; 24: 9.4811e-07; 25: 7.6552e-09; 26: 1.8003e-08; 27: 3.2995e-07; 28: 0.04781; 29: 5.6961e-09; 30: 0.94858; 31: 0.95843; 32: 0.95737; 33: 0.95095; 34: 0.94781; 35: 0.9516; 36: 0.94933; 37: 0.954; 38: 0.95697; 39: 0.9581; 40: 0.9553; 41: 0.95136; 42: 0.9148; 43: 0.96714; 44: 0.96357; 45: 0.96583; 46: 0.97767; 47: 0.9737; 48: 0.97948; 49: 0.99097; 50: 0.91887; 51: 0.70368; 52: 0.012544; 53: 0.004614; 54: 0.23101; 55: 0.36299; 56: 0.48574; 57: 0.135; 58: 0.703; 59: 0.9999; 60: 0.9999; 61: 0.99902; 62: 0.9987; 63: 0.1377; 64: 0.3557; 65: 0.026683; 66: 0.00772; 67: 1e-20; 68: 6.9786e-30; 69: 7.7615e-06; 70: 0.918; 71: 0.99; 72: 0.988; 73: 0.082; 74: 0.164; 75: 0.268; 76: 0.92; 77: 0.052; 78: 0.924; 79: 0.936; 80: 0.604; 81: 0.0084; 82: 0.114; 83: 0.354; 84: 0.9999; 85: 0.99; 86: 0.9999; 87: 0.9999; 88: 0.9999; 89: 0.038; 90: 0.938; 91: 0.588; 92: 0.988; 93: 0.642; 94: 0.942; 95: 0.954; 96: 0.962; 97: 0.448; 98: 0.486; 99: 0.146; 100: 0.872; 101: 0.0032; 102: 0.9999; 103: 0.9999; 104: 0.9999; 105: 0.9999; 106: 0.11734; 108: 0.2378; 109: 0.80229; 110: 0.16664; 111: 0.36195; 112: 0.36784; Ti=1: 1; USER 02: 0.01; USER 04: 0.645; USER 06: 0.007463; USER 100: 0.3
861 | 667 | 0.04791 | 0.064921 | 0.92532 | 0.9106 | 0.059078 | 0.064921 | 1.2286 | 1.1876 |  | 0: 0.00083529; 1: 0.12379; 2: 0.64624; 3: 0.006922; 4: 0.98884; 5: 0.00338; 6: 1.639e-05; 7: 0.32038; 8: 0.312; 9: 0.021659; 10: 1e-05; 11: 0.001722; 12: 1.0568e-05; 13: 0.0051301; 14: 1.2085e-05; 15: 2.8348e-05; 16: 2.7151e-05; 17: 3.7533e-05; 18: 0.00032752; 19: 5.0042e-06; 20: 5.6428e-06; 21: 4.0395e-06; 22: 0.040375; 23: 0.25187; 24: 8.6861e-07; 25: 8.1432e-09; 26: 1.8379e-08; 27: 1.6645e-07; 28: 0.04791; 29: 3.3974e-09; 30: 0.94848; 31: 0.95833; 32: 0.95725; 33: 0.95081; 34: 0.94769; 35: 0.95146; 36: 0.94919; 37: 0.95387; 38: 0.95689; 39: 0.95802; 40: 0.9552; 41: 0.95128; 42: 0.9142; 43: 0.96707; 44: 0.96352; 45: 0.96578; 46: 0.97762; 47: 0.97368; 48: 0.97947; 49: 0.99103; 50: 0.92453; 51: 0.72692; 52: 0.013713; 53: 0.004601; 54: 0.23074; 55: 0.36215; 56: 0.48527; 57: 0.13479; 58: 0.70225; 59: 0.9999; 60: 0.9999; 61: 0.99903; 62: 0.99871; 63: 0.136; 64: 0.3531; 65: 0.025584; 66: 0.00744; 67: 1e-20; 68: 6.5475e-25; 69: 7.5876e-06; 70: 0.9188; 71: 0.99; 72: 0.9878; 73: 0.0822; 74: 0.1644; 75: 0.2688; 76: 0.905; 77: 0.0522; 78: 0.9234; 79: 0.9356; 80: 0.6044; 81: 0.00844; 82: 0.1144; 83: 0.3544; 84: 0.9999; 85: 0.99; 86: 0.9999; 87: 0.9999; 88: 0.9999; 89: 0.0378; 90: 0.9378; 91: 0.5858; 92: 0.9878; 93: 0.6422; 94: 0.9422; 95: 0.9544; 96: 0.9622; 97: 0.4488; 98: 0.4866; 99: 0.1466; 100: 0.8722; 101: 0.00322; 102: 0.9999; 103: 0.9999; 104: 0.9999; 105: 0.9999; 106: 0.11934; 108: 0.23399; 109: 0.80283; 110: 0.15456; 111: 0.33727; 112: 0.35912; Ti=1: 1; USER 02: 0.01; USER 04: 0.64575; USER 06: 0.0071285; USER 100: 0.3
862 | 668 | 0.04804 | 0.065079 | 0.92571 | 0.91097 | 0.059222 | 0.065079 | 1.2275 | 1.1866 |  | 0: 0.00082934; 1: 0.12231; 2: 0.64621; 3: 0.006849; 4: 0.98882; 5: 0.0034; 6: 1.619e-05; 7: 0.3208; 8: 0.298; 9: 0.02153; 10: 1e-05; 11: 0.001711; 12: 1.0477e-05; 13: 0.0051235; 14: 1.1744e-05; 15: 2.6124e-05; 16: 2.7408e-05; 17: 4.4813e-05; 18: 0.00032791; 19: 3.4484e-06; 20: 6.1783e-06; 21: 5.3192e-06; 22: 0.040296; 23: 0.25324; 24: 7.7048e-07; 25: 8.6551e-09; 26: 1.8762e-08; 27: 1.0413e-07; 28: 0.04804; 29: 1.8595e-09; 30: 0.94838; 31: 0.95824; 32: 0.95712; 33: 0.95067; 34: 0.9476; 35: 0.95135; 36: 0.94907; 37: 0.95372; 38: 0.9568; 39: 0.95794; 40: 0.95509; 41: 0.95119; 42: 0.9135; 43: 0.96704; 44: 0.96347; 45: 0.96573; 46: 0.97756; 47: 0.97365; 48: 0.97946; 49: 0.99113; 50: 0.92898; 51: 0.74264; 52: 0.014934; 53: 0.004579; 54: 0.23049; 55: 0.36117; 56: 0.485; 57: 0.1346; 58: 0.70148; 59: 0.9999; 60: 0.9999; 61: 0.99904; 62: 0.99871; 63: 0.1345; 64: 0.3505; 65: 0.025015; 66: 0.00713; 67: 1e-20; 68: 8.426e-25; 69: 7.4039e-06; 70: 0.9196; 71: 0.99; 72: 0.9876; 73: 0.0824; 74: 0.1648; 75: 0.2696; 76: 0.89; 77: 0.0524; 78: 0.9228; 79: 0.9352; 80: 0.6048; 81: 0.00848; 82: 0.1148; 83: 0.3548; 84: 0.9999; 85: 0.99; 86: 0.9999; 87: 0.9999; 88: 0.9999; 89: 0.0376; 90: 0.9376; 91: 0.5836; 92: 0.9876; 93: 0.6424; 94: 0.9424; 95: 0.9548; 96: 0.9624; 97: 0.4496; 98: 0.4872; 99: 0.1472; 100: 0.8724; 101: 0.00324; 102: 0.9999; 103: 0.9999; 104: 0.9999; 105: 0.9999; 106: 0.11681; 108: 0.22712; 109: 0.80338; 110: 0.13479; 111: 0.31639; 112: 0.3515; Ti=1: 1; USER 02: 0.01; USER 04: 0.6465; USER 06: 0.0067941; USER 100: 0.3
863 | 669 | 0.04817 | 0.065238 | 0.9261 | 0.91135 | 0.059366 | 0.065238 | 1.2265 | 1.1855 |  | 0: 0.00082366; 1: 0.121; 2: 0.64619; 3: 0.006761; 4: 0.98879; 5: 0.003413; 6: 1.6e-05; 7: 0.32123; 8: 0.285; 9: 0.021378; 10: 1e-05; 11: 0.0017005; 12: 1.0375e-05; 13: 0.0051231; 14: 1.1601e-05; 15: 2.6519e-05; 16: 2.7928e-05; 17: 4.7044e-05; 18: 0.00032289; 19: 3.3634e-06; 20: 6.4998e-06; 21: 6.1148e-06; 22: 0.040613; 23: 0.25261; 24: 4.9093e-07; 25: 8.9203e-09; 26: 1.8891e-08; 27: 3.7632e-07; 28: 0.04817; 29: 1.8595e-09; 30: 0.94827; 31: 0.95814; 32: 0.95702; 33: 0.95055; 34: 0.9475; 35: 0.95123; 36: 0.94895; 37: 0.9536; 38: 0.95673; 39: 0.95786; 40: 0.95502; 41: 0.95109; 42: 0.9128; 43: 0.96699; 44: 0.96339; 45: 0.96566; 46: 0.97752; 47: 0.97363; 48: 0.97946; 49: 0.99125; 50: 0.93353; 51: 0.75858; 52: 0.015732; 53: 0.004532; 54: 0.23029; 55: 0.36036; 56: 0.485; 57: 0.13439; 58: 0.7007; 59: 0.9999; 60: 0.9999; 61: 0.99904; 62: 0.99872; 63: 0.1326; 64: 0.3481; 65: 0.024601; 66: 0.00685; 67: 1e-20; 68: 1.3449e-25; 69: 6.9261e-06; 70: 0.9204; 71: 0.99; 72: 0.9874; 73: 0.0826; 74: 0.1652; 75: 0.2704; 76: 0.875; 77: 0.0526; 78: 0.9222; 79: 0.9348; 80: 0.6052; 81: 0.00852; 82: 0.1152; 83: 0.3552; 84: 0.9999; 85: 0.99; 86: 0.9999; 87: 0.9999; 88: 0.9999; 89: 0.0374; 90: 0.9374; 91: 0.5814; 92: 0.9874; 93: 0.6426; 94: 0.9426; 95: 0.9552; 96: 0.9626; 97: 0.4504; 98: 0.4878; 99: 0.1478; 100: 0.8726; 101: 0.00326; 102: 0.9999; 103: 0.9999; 104: 0.9999; 105: 0.9999; 106: 0.11524; 108: 0.22093; 109: 0.8012; 110: 0.11863; 111: 0.29464; 112: 0.3437; Ti=1: 1; USER 02: 0.01; USER 04: 0.64725; USER 06: 0.0064596; USER 100: 0.3
864 | 670 | 0.04826 | 0.065347 | 0.92637 | 0.91161 | 0.059466 | 0.065347 | 1.2257 | 1.1848 |  | 0: 0.00081772; 1: 0.11955; 2: 0.64621; 3: 0.006691; 4: 0.98876; 5: 0.00343; 6: 1.584e-05; 7: 0.32154; 8: 0.275; 9: 0.021249; 10: 1e-05; 11: 0.0016895; 12: 1.0294e-05; 13: 0.005092; 14: 1.1225e-05; 15: 2.554e-05; 16: 2.8191e-05; 17: 3.8027e-05; 18: 0.00032169; 19: 3.4484e-06; 20: 6.4183e-06; 21: 7.2888e-06; 22: 0.040494; 23: 0.25293; 24: 8.9453e-07; 25: 9.1917e-09; 26: 1.8253e-08; 27: 1.1513e-07; 28: 0.04826; 29: 1.8595e-09; 30: 0.9482; 31: 0.95803; 32: 0.95693; 33: 0.95046; 34: 0.9474; 35: 0.95114; 36: 0.94883; 37: 0.95345; 38: 0.95665; 39: 0.95779; 40: 0.95492; 41: 0.95098; 42: 0.9121; 43: 0.96694; 44: 0.96333; 45: 0.96561; 46: 0.97747; 47: 0.97359; 48: 0.97945; 49: 0.99135; 50: 0.93769; 51: 0.77129; 52: 0.016584; 53: 0.004513; 54: 0.23012; 55: 0.35957; 56: 0.48485; 57: 0.13419; 58: 0.69982; 59: 0.9999; 60: 0.9999; 61: 0.99905; 62: 0.99872; 63: 0.1308; 64: 0.3454; 65: 0.023641; 66: 0.00659; 67: 1e-20; 68: 1.4919e-25; 69: 6.9008e-06; 70: 0.9212; 71: 0.99; 72: 0.9872; 73: 0.0828; 74: 0.1656; 75: 0.2712; 76: 0.86; 77: 0.0528; 78: 0.9216; 79: 0.9344; 80: 0.6056; 81: 0.00856; 82: 0.1156; 83: 0.3556; 84: 0.9999; 85: 0.99; 86: 0.9999; 87: 0.9999; 88: 0.9999; 89: 0.0372; 90: 0.9372; 91: 0.5792; 92: 0.9872; 93: 0.6428; 94: 0.9428; 95: 0.9556; 96: 0.9628; 97: 0.4512; 98: 0.4884; 99: 0.1484; 100: 0.8728; 101: 0.00328; 102: 0.9999; 103: 0.9999; 104: 0.9999; 105: 0.9999; 106: 0.11446; 108: 0.21729; 109: 0.80076; 110: 0.10109; 111: 0.27344; 112: 0.33604; Ti=1: 1; USER 02: 0.01; USER 04: 0.648; USER 06: 0.0061252; USER 100: 0.3
865 | 671 | 0.04836 | 0.065469 | 0.92666 | 0.91189 | 0.059577 | 0.065469 | 1.2249 | 1.184 |  | 0: 0.00081323; 1: 0.11833; 2: 0.64629; 3: 0.006613; 4: 0.98873; 5: 0.00344; 6: 1.562e-05; 7: 0.32194; 8: 0.266; 9: 0.021139; 10: 1e-05; 11: 0.0016812; 12: 1.0206e-05; 13: 0.0050481; 14: 1.1938e-05; 15: 2.5156e-05; 16: 2.8721e-05; 17: 3.3273e-05; 18: 0.0003207; 19: 3.9878e-06; 20: 6.4998e-06; 21: 4.5933e-06; 22: 0.040574; 23: 0.2524; 24: 6.3913e-07; 25: 9.4695e-09; 26: 1.7756e-08; 27: 1.1513e-07; 28: 0.04836; 29: 1.6787e-09; 30: 0.94809; 31: 0.95792; 32: 0.95679; 33: 0.95035; 34: 0.94726; 35: 0.951; 36: 0.94868; 37: 0.95334; 38: 0.95658; 39: 0.95769; 40: 0.95482; 41: 0.95086; 42: 0.9115; 43: 0.96688; 44: 0.96328; 45: 0.96556; 46: 0.97742; 47: 0.97355; 48: 0.97945; 49: 0.99145; 50: 0.94148; 51: 0.78306; 52: 0.017072; 53: 0.004513; 54: 0.23; 55: 0.35897; 56: 0.48443; 57: 0.13401; 58: 0.699; 59: 0.9999; 60: 0.9999; 61: 0.99905; 62: 0.99873; 63: 0.1291; 64: 0.3429; 65: 0.022929; 66: 0.00635; 67: 1e-20; 68: 1.6531e-25; 69: 6.8756e-06; 70: 0.922; 71: 0.99; 72: 0.987; 73: 0.083; 74: 0.166; 75: 0.272; 76: 0.845; 77: 0.053; 78: 0.921; 79: 0.934; 80: 0.606; 81: 0.0086; 82: 0.116; 83: 0.356; 84: 0.9999; 85: 0.99; 86: 0.9999; 87: 0.9999; 88: 0.9999; 89: 0.037; 90: 0.937; 91: 0.577; 92: 0.987; 93: 0.643; 94: 0.943; 95: 0.956; 96: 0.963; 97: 0.452; 98: 0.489; 99: 0.149; 100: 0.873; 101: 0.0033; 102: 0.9999; 103: 0.9999; 104: 0.9999; 105: 0.9999; 106: 0.11317; 108: 0.21387; 109: 0.79956; 110: 0.087507; 111: 0.25569; 112: 0.3271; Ti=1: 1; USER 02: 0.01; USER 04: 0.64875; USER 06: 0.0057907; USER 100: 0.3
866 | 672 | 0.04846 | 0.065591 | 0.92696 | 0.91218 | 0.059688 | 0.065591 | 1.2241 | 1.1832 |  | 0: 0.0008081; 1: 0.11719; 2: 0.64648; 3: 0.006545; 4: 0.9887; 5: 0.003459; 6: 1.54e-05; 7: 0.32256; 8: 0.263; 9: 0.021051; 10: 1e-05; 11: 0.0016717; 12: 1.0105e-05; 13: 0.0050168; 14: 1.1553e-05; 15: 2.2583e-05; 16: 2.7928e-05; 17: 4.0041e-05; 18: 0.00032196; 19: 3.5348e-06; 20: 6.7486e-06; 21: 5.1935e-06; 22: 0.041493; 23: 0.2525; 24: 6.8089e-07; 25: 9.7538e-09; 26: 1.8253e-08; 27: 2.4853e-07; 28: 0.04846; 29: 1.5109e-09; 30: 0.94797; 31: 0.95784; 32: 0.95667; 33: 0.95025; 34: 0.94715; 35: 0.95087; 36: 0.94855; 37: 0.9532; 38: 0.95649; 39: 0.9576; 40: 0.95473; 41: 0.95078; 42: 0.9108; 43: 0.96684; 44: 0.96322; 45: 0.96551; 46: 0.97738; 47: 0.97352; 48: 0.97944; 49: 0.99158; 50: 0.94527; 51: 0.79453; 52: 0.018136; 53: 0.004535; 54: 0.22997; 55: 0.3586; 56: 0.4836; 57: 0.13378; 58: 0.6981; 59: 0.9999; 60: 0.9999; 61: 0.99906; 62: 0.99873; 63: 0.1275; 64: 0.3403; 65: 0.022257; 66: 0.0061; 67: 1e-20; 68: 4.2801e-25; 69: 6.4927e-06; 70: 0.9228; 71: 0.99; 72: 0.9868; 73: 0.0832; 74: 0.1664; 75: 0.2728; 76: 0.83; 77: 0.0532; 78: 0.9204; 79: 0.9336; 80: 0.6064; 81: 0.00864; 82: 0.1164; 83: 0.3564; 84: 0.9999; 85: 0.99; 86: 0.9999; 87: 0.9999; 88: 0.9999; 89: 0.0368; 90: 0.9368; 91: 0.5748; 92: 0.9868; 93: 0.6432; 94: 0.9432; 95: 0.9564; 96: 0.9632; 97: 0.4528; 98: 0.4896; 99: 0.1496; 100: 0.8732; 101: 0.00332; 102: 0.9999; 103: 0.9999; 104: 0.9999; 105: 0.9999; 106: 0.11139; 108: 0.20689; 109: 0.80305; 110: 0.075274; 111: 0.23923; 112: 0.31947; Ti=1: 1; USER 02: 0.01; USER 04: 0.6495; USER 06: 0.0055292; USER 100: 0.3
867 | 673 | 0.04858 | 0.065737 | 0.92731 | 0.91252 | 0.059821 | 0.065737 | 1.2231 | 1.1822 |  | 0: 0.00080329; 1: 0.11591; 2: 0.64676; 3: 0.006466; 4: 0.98868; 5: 0.003465; 6: 1.525e-05; 7: 0.32331; 8: 0.26131; 9: 0.02097; 10: 1e-05; 11: 0.0016628; 12: 1.003e-05; 13: 0.0050296; 14: 1.2234e-05; 15: 2.5156e-05; 16: 2.7151e-05; 17: 3.9026e-05; 18: 0.00031575; 19: 3.0372e-06; 20: 6.582e-06; 21: 4.3663e-06; 22: 0.041654; 23: 0.25187; 24: 6.7026e-07; 25: 1.0045e-08; 26: 1.9416e-08; 27: 1.9678e-07; 28: 0.04858; 29: 2.2628e-09; 30: 0.94788; 31: 0.95774; 32: 0.95657; 33: 0.95014; 34: 0.94705; 35: 0.95074; 36: 0.94844; 37: 0.95306; 38: 0.9564; 39: 0.95754; 40: 0.95462; 41: 0.95069; 42: 0.9101; 43: 0.96679; 44: 0.96317; 45: 0.96547; 46: 0.97732; 47: 0.97351; 48: 0.97944; 49: 0.99165; 50: 0.94915; 51: 0.8069; 52: 0.019295; 53: 0.004579; 54: 0.22999; 55: 0.35838; 56: 0.4826; 57: 0.13356; 58: 0.69714; 59: 0.9999; 60: 0.9999; 61: 0.99907; 62: 0.99874; 63: 0.1255; 64: 0.3379; 65: 0.02262; 66: 0.00588; 67: 1e-20; 68: 6.6611e-25; 69: 6.5263e-06; 70: 0.9236; 71: 0.99; 72: 0.9866; 73: 0.0834; 74: 0.1668; 75: 0.2736; 76: 0.815; 77: 0.0534; 78: 0.9198; 79: 0.9332; 80: 0.6068; 81: 0.00868; 82: 0.1168; 83: 0.3568; 84: 0.9999; 85: 0.99; 86: 0.9999; 87: 0.9999; 88: 0.9999; 89: 0.0366; 90: 0.9366; 91: 0.5726; 92: 0.9866; 93: 0.6434; 94: 0.9434; 95: 0.9568; 96: 0.9634; 97: 0.4536; 98: 0.4902; 99: 0.1502; 100: 0.8734; 101: 0.00334; 102: 0.9999; 103: 0.9999; 104: 0.9999; 105: 0.9999; 106: 0.11026; 108: 0.20082; 109: 0.80142; 110: 0.065406; 111: 0.22102; 112: 0.31023; Ti=1: 1; USER 02: 0.01; USER 04: 0.65025; USER 06: 0.0052677; USER 100: 0.3
868 | 674 | 0.04866 | 0.065835 | 0.92755 | 0.91275 | 0.05991 | 0.065835 | 1.2225 | 1.1815 |  | 0: 0.00079989; 1: 0.11457; 2: 0.64696; 3: 0.006393; 4: 0.98864; 5: 0.003484; 6: 1.509e-05; 7: 0.32382; 8: 0.25997; 9: 0.020894; 10: 1e-05; 11: 0.0016565; 12: 1e-05; 13: 0.0049885; 14: 1.2434e-05; 15: 2.44e-05; 16: 2.7928e-05; 17: 3.4658e-05; 18: 0.00031938; 19: 2.959e-06; 20: 6.6649e-06; 21: 5.5765e-06; 22: 0.041533; 23: 0.25366; 24: 6.3913e-07; 25: 1.0342e-08; 26: 1.9683e-08; 27: 2.6751e-07; 28: 0.04866; 29: 3.2545e-09; 30: 0.9478; 31: 0.95763; 32: 0.95646; 33: 0.95002; 34: 0.94696; 35: 0.95067; 36: 0.94832; 37: 0.95293; 38: 0.95633; 39: 0.95747; 40: 0.95453; 41: 0.95059; 42: 0.90918; 43: 0.96675; 44: 0.96312; 45: 0.96541; 46: 0.97728; 47: 0.97348; 48: 0.97943; 49: 0.99174; 50: 0.95246; 51: 0.81658; 52: 0.020197; 53: 0.004636; 54: 0.23002; 55: 0.35828; 56: 0.48155; 57: 0.13332; 58: 0.69609; 59: 0.9999; 60: 0.9999; 61: 0.99907; 62: 0.99874; 63: 0.124; 64: 0.3351; 65: 0.021762; 66: 0.00567; 67: 1e-20; 68: 3.5719e-27; 69: 6.6133e-06; 70: 0.9244; 71: 0.99; 72: 0.9864; 73: 0.0836; 74: 0.1672; 75: 0.2744; 76: 0.8; 77: 0.0536; 78: 0.9192; 79: 0.9328; 80: 0.6072; 81: 0.00872; 82: 0.1172; 83: 0.3572; 84: 0.9999; 85: 0.99; 86: 0.9999; 87: 0.9999; 88: 0.9999; 89: 0.0364; 90: 0.9364; 91: 0.5704; 92: 0.9864; 93: 0.6436; 94: 0.9436; 95: 0.9572; 96: 0.9636; 97: 0.4544; 98: 0.4908; 99: 0.1508; 100: 0.8736; 101: 0.00336; 102: 0.9999; 103: 0.9999; 104: 0.9999; 105: 0.9999; 106: 0.10667; 108: 0.19576; 109: 0.80196; 110: 0.056928; 111: 0.20432; 112: 0.3022; Ti=1: 1; USER 02: 0.01; USER 04: 0.651; USER 06: 0.0050063; USER 100: 0.3
869 | 675 | 0.04879 | 0.065993 | 0.92793 | 0.91312 | 0.060054 | 0.065993 | 1.2215 | 1.1805 |  | 0: 0.00079681; 1: 0.1136; 2: 0.6473; 3: 0.00632; 4: 0.98861; 5: 0.003496; 6: 1.489e-05; 7: 0.3243; 8: 0.25528; 9: 0.020828; 10: 1e-05; 11: 0.0016508; 12: 1e-05; 13: 0.0049518; 14: 1.2036e-05; 15: 2.4214e-05; 16: 2.9528e-05; 17: 3.9531e-05; 18: 0.00032203; 19: 2.959e-06; 20: 6.2576e-06; 21: 6.396e-06; 22: 0.041132; 23: 0.2525; 24: 8.815e-07; 25: 1.0193e-08; 26: 1.9818e-08; 27: 1.9678e-07; 28: 0.04879; 29: 6.8242e-09; 30: 0.94768; 31: 0.95753; 32: 0.95637; 33: 0.94991; 34: 0.94684; 35: 0.95051; 36: 0.94819; 37: 0.9528; 38: 0.95626; 39: 0.95738; 40: 0.95444; 41: 0.95049; 42: 0.90845; 43: 0.9667; 44: 0.96304; 45: 0.96537; 46: 0.97724; 47: 0.97345; 48: 0.97943; 49: 0.99181; 50: 0.95549; 51: 0.82731; 52: 0.021209; 53: 0.004695; 54: 0.23005; 55: 0.35819; 56: 0.48056; 57: 0.13313; 58: 0.69513; 59: 0.9999; 60: 0.9999; 61: 0.99908; 62: 0.99875; 63: 0.1225; 64: 0.3324; 65: 0.020844; 66: 0.0055; 67: 1e-20; 68: 2.4691e-27; 69: 6.916e-06; 70: 0.9252; 71: 0.99; 72: 0.9862; 73: 0.0838; 74: 0.1676; 75: 0.2752; 76: 0.785; 77: 0.0538; 78: 0.9186; 79: 0.9324; 80: 0.6076; 81: 0.00876; 82: 0.1176; 83: 0.3576; 84: 0.9999; 85: 0.99; 86: 0.9999; 87: 0.9999; 88: 0.9999; 89: 0.0362; 90: 0.9362; 91: 0.5682; 92: 0.9862; 93: 0.6438; 94: 0.9438; 95: 0.9576; 96: 0.9638; 97: 0.4552; 98: 0.4914; 99: 0.1514; 100: 0.8738; 101: 0.00338; 102: 0.9999; 103: 0.9999; 104: 0.9999; 105: 0.9999; 106: 0.10926; 108: 0.19014; 109: 0.8; 110: 0.048957; 111: 0.19078; 112: 0.29525; Ti=1: 1; USER 02: 0.01; USER 04: 0.65175; USER 06: 0.0047448; USER 100: 0.3
870 | 676 | 0.0489 | 0.066127 | 0.92826 | 0.91343 | 0.060175 | 0.066127 | 1.2206 | 1.1796 |  | 0: 0.00079314; 1: 0.11228; 2: 0.64758; 3: 0.006255; 4: 0.98858; 5: 0.003515; 6: 1.474e-05; 7: 0.325; 8: 0.24812; 9: 0.020765; 10: 1e-05; 11: 0.001644; 12: 1e-05; 13: 0.0049457; 14: 1.2036e-05; 15: 2.8767e-05; 16: 2.8721e-05; 17: 3.1044e-05; 18: 0.00032909; 19: 3.5348e-06; 20: 5.8681e-06; 21: 4.8277e-06; 22: 0.041493; 23: 0.25387; 24: 8.0625e-07; 25: 1.0045e-08; 26: 1.9818e-08; 27: 3.0821e-07; 28: 0.0489; 29: 1.2619e-08; 30: 0.94761; 31: 0.95742; 32: 0.95625; 33: 0.94979; 34: 0.94673; 35: 0.95042; 36: 0.94807; 37: 0.95268; 38: 0.95619; 39: 0.95732; 40: 0.95435; 41: 0.95041; 42: 0.9076; 43: 0.96667; 44: 0.96301; 45: 0.96532; 46: 0.97719; 47: 0.97343; 48: 0.97943; 49: 0.99187; 50: 0.95824; 51: 0.83764; 52: 0.022287; 53: 0.004761; 54: 0.23002; 55: 0.358; 56: 0.47956; 57: 0.13299; 58: 0.694; 59: 0.9999; 60: 0.9999; 61: 0.99908; 62: 0.99875; 63: 0.1206; 64: 0.33; 65: 0.020658; 66: 0.0053; 67: 1e-20; 68: 2.2859e-25; 69: 6.6499e-06; 70: 0.926; 71: 0.99; 72: 0.986; 73: 0.084; 74: 0.168; 75: 0.276; 76: 0.77; 77: 0.054; 78: 0.918; 79: 0.932; 80: 0.608; 81: 0.0088; 82: 0.118; 83: 0.358; 84: 0.9999; 85: 0.99; 86: 0.9999; 87: 0.9999; 88: 0.9999; 89: 0.036; 90: 0.936; 91: 0.566; 92: 0.986; 93: 0.644; 94: 0.944; 95: 0.958; 96: 0.964; 97: 0.456; 98: 0.492; 99: 0.152; 100: 0.874; 101: 0.0034; 102: 0.9999; 103: 0.9999; 104: 0.9999; 105: 0.9999; 106: 0.10913; 108: 0.18796; 109: 0.79978; 110: 0.043816; 111: 0.17673; 112: 0.28877; Ti=1: 1; USER 02: 0.01; USER 04: 0.6525; USER 06: 0.0044833; USER 100: 0.3
871 | 677 | 0.049 | 0.066249 | 0.92855 | 0.91372 | 0.060286 | 0.066249 | 1.2198 | 1.1788 |  | 0: 0.00079001; 1: 0.1114; 2: 0.64767; 3: 0.006182; 4: 0.98856; 5: 0.003528; 6: 1.456e-05; 7: 0.32577; 8: 0.23284; 9: 0.02069; 10: 1e-05; 11: 0.0016382; 12: 1e-05; 13: 0.004957; 14: 1.1696e-05; 15: 2.9617e-05; 16: 3.0075e-05; 17: 4.265e-05; 18: 0.00033151; 19: 4.277e-06; 20: 5.5691e-06; 21: 6.5396e-06; 22: 0.042018; 23: 0.25356; 24: 8.1845e-07; 25: 1.0045e-08; 26: 1.9683e-08; 27: 4.5473e-08; 28: 0.049; 29: 3.3974e-09; 30: 0.9475; 31: 0.95733; 32: 0.95616; 33: 0.9497; 34: 0.94665; 35: 0.95027; 36: 0.94793; 37: 0.95252; 38: 0.95612; 39: 0.95723; 40: 0.95424; 41: 0.95033; 42: 0.9068; 43: 0.96664; 44: 0.96293; 45: 0.96526; 46: 0.97715; 47: 0.9734; 48: 0.97943; 49: 0.99194; 50: 0.96117; 51: 0.84492; 52: 0.02358; 53: 0.004823; 54: 0.2299; 55: 0.35765; 56: 0.47872; 57: 0.133; 58: 0.69279; 59: 0.9999; 60: 0.9999; 61: 0.99909; 62: 0.99876; 63: 0.1189; 64: 0.3277; 65: 0.020578; 66: 0.00513; 67: 1e-20; 68: 9.0032e-26; 69: 6.5191e-06; 70: 0.9268; 71: 0.99; 72: 0.9858; 73: 0.0842; 74: 0.1684; 75: 0.2768; 76: 0.755; 77: 0.0542; 78: 0.9174; 79: 0.9316; 80: 0.6084; 81: 0.00884; 82: 0.1184; 83: 0.3584; 84: 0.9999; 85: 0.99; 86: 0.9999; 87: 0.9999; 88: 0.9999; 89: 0.0358; 90: 0.9358; 91: 0.5638; 92: 0.9858; 93: 0.6442; 94: 0.9442; 95: 0.9584; 96: 0.9642; 97: 0.4568; 98: 0.4926; 99: 0.1526; 100: 0.8742; 101: 0.00342; 102: 0.9999; 103: 0.9999; 104: 0.9999; 105: 0.9999; 106: 0.10692; 108: 0.18417; 109: 0.79728; 110: 0.038429; 111: 0.16411; 112: 0.28187; Ti=1: 1; USER 02: 0.01; USER 04: 0.65325; USER 06: 0.004318; USER 100: 0.3
872 | 678 | 0.0491 | 0.06637 | 0.92884 | 0.914 | 0.060397 | 0.06637 | 1.219 | 1.178 |  | 0: 0.00078747; 1: 0.11015; 2: 0.64776; 3: 0.006123; 4: 0.98853; 5: 0.00354; 6: 1.441e-05; 7: 0.32663; 8: 0.21142; 9: 0.02064; 10: 1e-05; 11: 0.0016335; 12: 1e-05; 13: 0.0049107; 14: 1.1987e-05; 15: 2.6519e-05; 16: 2.9528e-05; 17: 3.8027e-05; 18: 0.0003329; 19: 3.4484e-06; 20: 5.352e-06; 21: 6.833e-06; 22: 0.042222; 23: 0.25598; 24: 6.1898e-07; 25: 1.0045e-08; 26: 2.0365e-08; 27: 1.8121e-07; 28: 0.0491; 29: 4.2655e-10; 30: 0.94742; 31: 0.95726; 32: 0.95604; 33: 0.9496; 34: 0.94653; 35: 0.95018; 36: 0.94781; 37: 0.95243; 38: 0.95605; 39: 0.95716; 40: 0.95417; 41: 0.95024; 42: 0.906; 43: 0.96658; 44: 0.96289; 45: 0.96522; 46: 0.9771; 47: 0.97337; 48: 0.97943; 49: 0.992; 50: 0.96373; 51: 0.85327; 52: 0.02481; 53: 0.004898; 54: 0.22972; 55: 0.35728; 56: 0.478; 57: 0.13306; 58: 0.69157; 59: 0.9999; 60: 0.9999; 61: 0.9991; 62: 0.99876; 63: 0.1174; 64: 0.325; 65: 0.01946; 66: 0.00498; 67: 1e-20; 68: 2.5785e-25; 69: 6.5648e-06; 70: 0.9276; 71: 0.99; 72: 0.9856; 73: 0.0844; 74: 0.1688; 75: 0.2776; 76: 0.74; 77: 0.0544; 78: 0.9168; 79: 0.9312; 80: 0.6088; 81: 0.00888; 82: 0.1188; 83: 0.3588; 84: 0.9999; 85: 0.99; 86: 0.9999; 87: 0.9999; 88: 0.9999; 89: 0.0356; 90: 0.9356; 91: 0.5616; 92: 0.9856; 93: 0.6444; 94: 0.9444; 95: 0.9588; 96: 0.9644; 97: 0.4576; 98: 0.4932; 99: 0.1532; 100: 0.8744; 101: 0.00344; 102: 0.9999; 103: 0.9999; 104: 0.9999; 105: 0.9999; 106: 0.1057; 108: 0.18184; 109: 0.79902; 110: 0.035185; 111: 0.15485; 112: 0.27658; Ti=1: 1; USER 02: 0.01; USER 04: 0.654; USER 06: 0.0041528; USER 100: 0.3
873 | 679 | 0.04924 | 0.066541 | 0.92926 | 0.9144 | 0.060552 | 0.066541 | 1.2179 | 1.1769 |  | 0: 0.00078579; 1: 0.10921; 2: 0.64781; 3: 0.006057; 4: 0.9885; 5: 0.003559; 6: 1.423e-05; 7: 0.32745; 8: 0.18684; 9: 0.02057; 10: 1e-05; 11: 0.0016304; 12: 1e-05; 13: 0.0048807; 14: 1.2085e-05; 15: 2.8141e-05; 16: 2.8988e-05; 17: 4.7612e-05; 18: 0.00033123; 19: 3.8023e-06; 20: 5.496e-06; 21: 4.7096e-06; 22: 0.042425; 23: 0.25598; 24: 7.1352e-07; 25: 9.8984e-09; 26: 2.1212e-08; 27: 5.203e-08; 28: 0.04924; 29: 5.7043e-10; 30: 0.94732; 31: 0.95718; 32: 0.95593; 33: 0.94951; 34: 0.94644; 35: 0.95007; 36: 0.94769; 37: 0.95226; 38: 0.95598; 39: 0.95709; 40: 0.95408; 41: 0.95016; 42: 0.9053; 43: 0.96654; 44: 0.96285; 45: 0.96517; 46: 0.97704; 47: 0.97335; 48: 0.97943; 49: 0.99207; 50: 0.96572; 51: 0.86139; 52: 0.02614; 53: 0.004972; 54: 0.22952; 55: 0.3569; 56: 0.47704; 57: 0.13315; 58: 0.69031; 59: 0.9999; 60: 0.9999; 61: 0.9991; 62: 0.99877; 63: 0.1157; 64: 0.3223; 65: 0.019332; 66: 0.00484; 67: 1e-20; 68: 3.4313e-25; 69: 6.3647e-06; 70: 0.9284; 71: 0.99; 72: 0.9854; 73: 0.0846; 74: 0.1692; 75: 0.2784; 76: 0.725; 77: 0.0546; 78: 0.9162; 79: 0.9308; 80: 0.6092; 81: 0.00892; 82: 0.1192; 83: 0.3592; 84: 0.9999; 85: 0.99; 86: 0.9999; 87: 0.9999; 88: 0.9999; 89: 0.0354; 90: 0.9354; 91: 0.5594; 92: 0.9854; 93: 0.6446; 94: 0.9446; 95: 0.9592; 96: 0.9646; 97: 0.4584; 98: 0.4938; 99: 0.1538; 100: 0.8746; 101: 0.00346; 102: 0.9999; 103: 0.9999; 104: 0.9999; 105: 0.9999; 106: 0.10462; 108: 0.17384; 109: 0.79782; 110: 0.034407; 111: 0.14738; 112: 0.27272; Ti=1: 1; USER 02: 0.01; USER 04: 0.65475; USER 06: 0.0039875; USER 100: 0.3
874 | 680 | 0.04934 | 0.066662 | 0.92955 | 0.91468 | 0.060663 | 0.066662 | 1.2171 | 1.1761 |  | 0: 0.00078352; 1: 0.10827; 2: 0.64786; 3: 0.006007; 4: 0.98847; 5: 0.003579; 6: 1.412e-05; 7: 0.32825; 8: 0.16392; 9: 0.020527; 10: 1e-05; 11: 0.0016262; 12: 1e-05; 13: 0.0048956; 14: 1.1792e-05; 15: 2.8767e-05; 16: 2.9801e-05; 17: 5.0518e-05; 18: 0.00033764; 19: 4.5795e-06; 20: 5.8681e-06; 21: 7.6032e-06; 22: 0.042222; 23: 0.25609; 24: 9.345e-07; 25: 9.7538e-09; 26: 2.224e-08; 27: 1.0413e-07; 28: 0.04934; 29: 7.4656e-10; 30: 0.94721; 31: 0.95708; 32: 0.95584; 33: 0.94941; 34: 0.94634; 35: 0.94991; 36: 0.94756; 37: 0.95214; 38: 0.95589; 39: 0.95701; 40: 0.95398; 41: 0.95007; 42: 0.9043; 43: 0.9665; 44: 0.96277; 45: 0.96513; 46: 0.97699; 47: 0.97332; 48: 0.97944; 49: 0.99212; 50: 0.9679; 51: 0.86875; 52: 0.02756; 53: 0.005045; 54: 0.22928; 55: 0.35646; 56: 0.47631; 57: 0.13326; 58: 0.689; 59: 0.9999; 60: 0.9999; 61: 0.99911; 62: 0.99877; 63: 0.1142; 64: 0.32; 65: 0.018651; 66: 0.00466; 67: 1e-20; 68: 3.5162e-25; 69: 6.2366e-06; 70: 0.9292; 71: 0.99; 72: 0.9852; 73: 0.0848; 74: 0.1696; 75: 0.2792; 76: 0.71; 77: 0.0548; 78: 0.9156; 79: 0.9304; 80: 0.6096; 81: 0.00896; 82: 0.1196; 83: 0.3596; 84: 0.9999; 85: 0.99; 86: 0.9999; 87: 0.9999; 88: 0.9999; 89: 0.0352; 90: 0.9352; 91: 0.5572; 92: 0.9852; 93: 0.6448; 94: 0.9448; 95: 0.9596; 96: 0.9648; 97: 0.4592; 98: 0.4944; 99: 0.1544; 100: 0.8748; 101: 0.00348; 102: 0.9999; 103: 0.9999; 104: 0.9999; 105: 0.9999; 106: 0.10728; 108: 0.17272; 109: 0.7963; 110: 0.033791; 111: 0.13949; 112: 0.26757; Ti=1: 1; USER 02: 0.01; USER 04: 0.6555; USER 06: 0.0038223; USER 100: 0.3
875 | 681 | 0.0495 | 0.066857 | 0.93002 | 0.91513 | 0.06084 | 0.066857 | 1.2158 | 1.1749 |  | 0: 0.00078237; 1: 0.10727; 2: 0.64794; 3: 0.005975; 4: 0.98844; 5: 0.003597; 6: 1.395e-05; 7: 0.329; 8: 0.14252; 9: 0.02048; 10: 1e-05; 11: 0.0016241; 12: 1e-05; 13: 0.0049567; 14: 1.2085e-05; 15: 2.5929e-05; 16: 3.2333e-05; 17: 6.1221e-05; 18: 0.00034235; 19: 6.9587e-06; 20: 5.496e-06; 21: 7.1348e-06; 22: 0.042548; 23: 0.25704; 24: 8.815e-07; 25: 9.0552e-09; 26: 2.1942e-08; 27: 8.4199e-08; 28: 0.0495; 29: 6.9928e-10; 30: 0.94712; 31: 0.95697; 32: 0.95572; 33: 0.94932; 34: 0.94622; 35: 0.9498; 36: 0.94745; 37: 0.95203; 38: 0.95582; 39: 0.95694; 40: 0.95389; 41: 0.94996; 42: 0.9034; 43: 0.96645; 44: 0.96272; 45: 0.96508; 46: 0.97694; 47: 0.97329; 48: 0.97944; 49: 0.99218; 50: 0.96942; 51: 0.87876; 52: 0.0286; 53: 0.005097; 54: 0.22901; 55: 0.35596; 56: 0.47558; 57: 0.13324; 58: 0.688; 59: 0.9999; 60: 0.9999; 61: 0.99912; 62: 0.99878; 63: 0.1125; 64: 0.318; 65: 0.018181; 66: 0.004514; 67: 1e-20; 68: 2.0167e-26; 69: 6.4071e-06; 70: 0.93; 71: 0.99; 72: 0.985; 73: 0.085; 74: 0.17; 75: 0.28; 76: 0.695; 77: 0.055; 78: 0.915; 79: 0.93; 80: 0.61; 81: 0.009; 82: 0.12; 83: 0.36; 84: 0.9999; 85: 0.99; 86: 0.9999; 87: 0.9999; 88: 0.9999; 89: 0.035; 90: 0.935; 91: 0.555; 92: 0.985; 93: 0.645; 94: 0.945; 95: 0.96; 96: 0.965; 97: 0.46; 98: 0.495; 99: 0.155; 100: 0.875; 101: 0.0035; 102: 0.9999; 103: 0.9999; 104: 0.9999; 105: 0.9999; 106: 0.10378; 108: 0.17213; 109: 0.79673; 110: 0.03316; 111: 0.13387; 112: 0.26256; Ti=1: 1; USER 02: 0.01; USER 04: 0.65625; USER 06: 0.003657; USER 100: 0.3
876 | 682 | 0.04967 | 0.067063 | 0.93051 | 0.91561 | 0.061028 | 0.067063 | 1.2145 | 1.1735 |  | 0: 0.00078123; 1: 0.10613; 2: 0.64808; 3: 0.005953; 4: 0.98841; 5: 0.003616; 6: 1.384e-05; 7: 0.32969; 8: 0.12949; 9: 0.020426; 10: 1e-05; 11: 0.001622; 12: 1e-05; 13: 0.0049422; 14: 1.1744e-05; 15: 2.6124e-05; 16: 3.3209e-05; 17: 4.648e-05; 18: 0.00034662; 19: 4.8957e-06; 20: 5.2809e-06; 21: 4.9477e-06; 22: 0.04214; 23: 0.25609; 24: 8.6861e-07; 25: 8.3961e-09; 26: 2.1942e-08; 27: 1.6645e-07; 28: 0.04967; 29: 6.5421e-10; 30: 0.94705; 31: 0.95688; 32: 0.95561; 33: 0.94923; 34: 0.94612; 35: 0.94966; 36: 0.94732; 37: 0.95189; 38: 0.95575; 39: 0.95686; 40: 0.9538; 41: 0.94988; 42: 0.9026; 43: 0.96641; 44: 0.96267; 45: 0.96504; 46: 0.9769; 47: 0.97327; 48: 0.97945; 49: 0.99223; 50: 0.97131; 51: 0.88275; 52: 0.03021; 53: 0.005125; 54: 0.22865; 55: 0.35542; 56: 0.4751; 57: 0.13309; 58: 0.68717; 59: 0.9999; 60: 0.9999; 61: 0.99912; 62: 0.99878; 63: 0.1109; 64: 0.3153; 65: 0.017646; 66: 0.004367; 67: 1e-20; 68: 5.7137e-26; 69: 6.3155e-06; 70: 0.9308; 71: 0.99; 72: 0.9848; 73: 0.0852; 74: 0.1704; 75: 0.2808; 76: 0.68; 77: 0.0552; 78: 0.9144; 79: 0.9296; 80: 0.6104; 81: 0.00904; 82: 0.1204; 83: 0.3604; 84: 0.9999; 85: 0.99; 86: 0.9999; 87: 0.9999; 88: 0.9999; 89: 0.0348; 90: 0.9348; 91: 0.5528; 92: 0.9848; 93: 0.6452; 94: 0.9452; 95: 0.9604; 96: 0.9652; 97: 0.4608; 98: 0.4956; 99: 0.1556; 100: 0.8752; 101: 0.00352; 102: 0.9999; 103: 0.9999; 104: 0.9999; 105: 0.9999; 106: 0.1019; 108: 0.17048; 109: 0.79695; 110: 0.034658; 111: 0.13025; 112: 0.25907; Ti=1: 1; USER 02: 0.01; USER 04: 0.657; USER 06: 0.0035347; USER 100: 0.3
877 | 683 | 0.04982 | 0.067246 | 0.93095 | 0.91603 | 0.061193 | 0.067246 | 1.2133 | 1.1723 |  | 0: 0.00078062; 1: 0.10527; 2: 0.6482; 3: 0.005937; 4: 0.98838; 5: 0.003635; 6: 1.368e-05; 7: 0.33023; 8: 0.1249; 9: 0.020382; 10: 1e-05; 11: 0.0016209; 12: 1e-05; 13: 0.0048973; 14: 1.2485e-05; 15: 3.0705e-05; 16: 3.2915e-05; 17: 5.171e-05; 18: 0.00035335; 19: 5.2258e-06; 20: 5.2809e-06; 21: 6.5396e-06; 22: 0.042262; 23: 0.25609; 24: 1.1867e-06; 25: 7.6552e-09; 26: 2.2694e-08; 27: 1.1513e-07; 28: 0.04982; 29: 1.145e-09; 30: 0.94694; 31: 0.95678; 32: 0.95549; 33: 0.94916; 34: 0.946; 35: 0.94955; 36: 0.94717; 37: 0.95176; 38: 0.9557; 39: 0.95679; 40: 0.95373; 41: 0.94979; 42: 0.9016; 43: 0.96638; 44: 0.96259; 45: 0.965; 46: 0.97684; 47: 0.97324; 48: 0.97945; 49: 0.99228; 50: 0.97298; 51: 0.8888; 52: 0.031587; 53: 0.005137; 54: 0.22828; 55: 0.35483; 56: 0.4749; 57: 0.13285; 58: 0.68654; 59: 0.9999; 60: 0.9999; 61: 0.99913; 62: 0.99879; 63: 0.1091; 64: 0.3127; 65: 0.017262; 66: 0.004235; 67: 1e-20; 68: 2.4052e-25; 69: 6.3576e-06; 70: 0.9316; 71: 0.99; 72: 0.9846; 73: 0.0854; 74: 0.1708; 75: 0.2816; 76: 0.665; 77: 0.0554; 78: 0.9138; 79: 0.9292; 80: 0.6108; 81: 0.00908; 82: 0.1208; 83: 0.3608; 84: 0.9999; 85: 0.99; 86: 0.9999; 87: 0.9999; 88: 0.9999; 89: 0.0346; 90: 0.9346; 91: 0.5506; 92: 0.9846; 93: 0.6454; 94: 0.9454; 95: 0.9608; 96: 0.9654; 97: 0.4616; 98: 0.4962; 99: 0.1562; 100: 0.8754; 101: 0.00354; 102: 0.9999; 103: 0.9999; 104: 0.9999; 105: 0.9999; 106: 0.1019; 108: 0.16794; 109: 0.79455; 110: 0.036263; 111: 0.12761; 112: 0.25876; Ti=1: 1; USER 02: 0.01; USER 04: 0.65775; USER 06: 0.0034123; USER 100: 0.3
878 | 684 | 0.05 | 0.067464 | 0.93147 | 0.91654 | 0.061392 | 0.067464 | 1.2119 | 1.1709 |  | 0: 0.00078033; 1: 0.10372; 2: 0.64836; 3: 0.005923; 4: 0.98836; 5: 0.003666; 6: 1.36e-05; 7: 0.33082; 8: 0.12865; 9: 0.020335; 10: 1e-05; 11: 0.0016204; 12: 1e-05; 13: 0.0048126; 14: 1.1696e-05; 15: 2.8557e-05; 16: 3.3504e-05; 17: 4.8761e-05; 18: 0.0003591; 19: 5.339e-06; 20: 5.4236e-06; 21: 7.9262e-06; 22: 0.042425; 23: 0.25672; 24: 9.0771e-07; 25: 6.9662e-09; 26: 2.3627e-08; 27: 1.5249e-07; 28: 0.05; 29: 1.8595e-09; 30: 0.94685; 31: 0.95669; 32: 0.9554; 33: 0.94905; 34: 0.94589; 35: 0.94948; 36: 0.94705; 37: 0.95162; 38: 0.95563; 39: 0.95672; 40: 0.95364; 41: 0.9497; 42: 0.9007; 43: 0.96634; 44: 0.96256; 45: 0.96495; 46: 0.9768; 47: 0.97321; 48: 0.97945; 49: 0.99233; 50: 0.97434; 51: 0.89573; 52: 0.03324; 53: 0.005141; 54: 0.22784; 55: 0.35414; 56: 0.47453; 57: 0.13266; 58: 0.68598; 59: 0.9999; 60: 0.9999; 61: 0.99914; 62: 0.99879; 63: 0.1075; 64: 0.31; 65: 0.016908; 66: 0.004081; 67: 1e-20; 68: 5.9877e-25; 69: 6.4545e-06; 70: 0.9324; 71: 0.99; 72: 0.9844; 73: 0.0856; 74: 0.1712; 75: 0.2824; 76: 0.65; 77: 0.0556; 78: 0.9132; 79: 0.9288; 80: 0.6112; 81: 0.00912; 82: 0.1212; 83: 0.3612; 84: 0.9999; 85: 0.99; 86: 0.9999; 87: 0.9999; 88: 0.9999; 89: 0.0344; 90: 0.9344; 91: 0.5484; 92: 0.9844; 93: 0.6456; 94: 0.9456; 95: 0.9612; 96: 0.9656; 97: 0.4624; 98: 0.4968; 99: 0.1568; 100: 0.8756; 101: 0.00356; 102: 0.9999; 103: 0.9999; 104: 0.9999; 105: 0.9999; 106: 0.10295; 108: 0.16602; 109: 0.79412; 110: 0.03988; 111: 0.12685; 112: 0.26129; Ti=1: 1; USER 02: 0.01; USER 04: 0.6585; USER 06: 0.0032899; USER 100: 0.3
879 | 685 | 0.05016 | 0.067658 | 0.93193 | 0.91699 | 0.061569 | 0.067658 | 1.2106 | 1.1697 |  | 0: 0.00078031; 1: 0.10281; 2: 0.64853; 3: 0.005909; 4: 0.98832; 5: 0.003691; 6: 1.344e-05; 7: 0.33142; 8: 0.14131; 9: 0.020294; 10: 1e-05; 11: 0.0016204; 12: 1e-05; 13: 0.0048018; 14: 1.2184e-05; 15: 2.8978e-05; 16: 3.5009e-05; 17: 4.5365e-05; 18: 0.0003654; 19: 4.6834e-06; 20: 5.5691e-06; 21: 6.6853e-06; 22: 0.042711; 23: 0.25937; 24: 1.1867e-06; 25: 6.5344e-09; 26: 2.3945e-08; 27: 5.7069e-07; 28: 0.05016; 29: 1.5109e-09; 30: 0.94676; 31: 0.9566; 32: 0.95528; 33: 0.94896; 34: 0.94582; 35: 0.94935; 36: 0.94692; 37: 0.95151; 38: 0.95555; 39: 0.95664; 40: 0.95353; 41: 0.94964; 42: 0.8999; 43: 0.96629; 44: 0.96251; 45: 0.9649; 46: 0.97676; 47: 0.97319; 48: 0.97946; 49: 0.99237; 50: 0.97566; 51: 0.90071; 52: 0.03475; 53: 0.005143; 54: 0.22742; 55: 0.35354; 56: 0.47416; 57: 0.13255; 58: 0.68546; 59: 0.9999; 60: 0.9999; 61: 0.99914; 62: 0.9988; 63: 0.106; 64: 0.3076; 65: 0.016627; 66: 0.003949; 67: 1e-20; 68: 2.1789e-25; 69: 6.5745e-06; 70: 0.9332; 71: 0.99; 72: 0.9842; 73: 0.0858; 74: 0.1716; 75: 0.2832; 76: 0.635; 77: 0.0558; 78: 0.9126; 79: 0.9284; 80: 0.6116; 81: 0.00916; 82: 0.1216; 83: 0.3616; 84: 0.9999; 85: 0.99; 86: 0.9999; 87: 0.9999; 88: 0.9999; 89: 0.0342; 90: 0.9342; 91: 0.5462; 92: 0.9842; 93: 0.6458; 94: 0.9458; 95: 0.9616; 96: 0.9658; 97: 0.4632; 98: 0.4974; 99: 0.1574; 100: 0.8758; 101: 0.00358; 102: 0.9999; 103: 0.9999; 104: 0.9999; 105: 0.9999; 106: 0.10155; 108: 0.16614; 109: 0.79564; 110: 0.043893; 111: 0.12766; 112: 0.26079; Ti=1: 1; USER 02: 0.01; USER 04: 0.65925; USER 06: 0.0031675; USER 100: 0.3
880 | 686 | 0.05036 | 0.067901 | 0.93251 | 0.91754 | 0.06179 | 0.067901 | 1.2091 | 1.1681 |  | 0: 0.00078114; 1: 0.10191; 2: 0.64871; 3: 0.005892; 4: 0.9883; 5: 0.003723; 6: 1.331e-05; 7: 0.332; 8: 0.16254; 9: 0.02026; 10: 1e-05; 11: 0.001622; 12: 1e-05; 13: 0.0048225; 14: 1.2134e-05; 15: 2.8557e-05; 16: 3.4101e-05; 17: 4.8761e-05; 18: 0.00037277; 19: 6.3025e-06; 20: 5.9446e-06; 21: 6.5396e-06; 22: 0.042384; 23: 0.25915; 24: 1.004e-06; 25: 6.1238e-09; 26: 2.4594e-08; 27: 6.0276e-07; 28: 0.05036; 29: 1.2124e-09; 30: 0.94665; 31: 0.95648; 32: 0.95517; 33: 0.94887; 34: 0.94571; 35: 0.94923; 36: 0.94681; 37: 0.95136; 38: 0.95548; 39: 0.95657; 40: 0.95347; 41: 0.94954; 42: 0.8989; 43: 0.96625; 44: 0.96246; 45: 0.96486; 46: 0.97671; 47: 0.97317; 48: 0.97946; 49: 0.99243; 50: 0.9768; 51: 0.90532; 52: 0.03617; 53: 0.00515; 54: 0.22699; 55: 0.35297; 56: 0.47348; 57: 0.1325; 58: 0.685; 59: 0.9999; 60: 0.9999; 61: 0.99915; 62: 0.9988; 63: 0.1047; 64: 0.3054; 65: 0.015847; 66: 0.003839; 67: 1e-20; 68: 2.4984e-25; 69: 6.6621e-06; 70: 0.934; 71: 0.99; 72: 0.984; 73: 0.086; 74: 0.172; 75: 0.284; 76: 0.62; 77: 0.056; 78: 0.912; 79: 0.928; 80: 0.612; 81: 0.0092; 82: 0.122; 83: 0.362; 84: 0.9999; 85: 0.99; 86: 0.9999; 87: 0.9999; 88: 0.9999; 89: 0.034; 90: 0.934; 91: 0.544; 92: 0.984; 93: 0.646; 94: 0.946; 95: 0.962; 96: 0.966; 97: 0.464; 98: 0.498; 99: 0.158; 100: 0.876; 101: 0.0036; 102: 0.9999; 103: 0.9999; 104: 0.9999; 105: 0.9999; 106: 0.10085; 108: 0.16497; 109: 0.79782; 110: 0.049363; 111: 0.1301; 112: 0.26274; Ti=1: 1; USER 02: 0.01; USER 04: 0.66; USER 06: 0.0030452; USER 100: 0.3
881 | 687 | 0.05057 | 0.068156 | 0.93312 | 0.91813 | 0.062022 | 0.068156 | 1.2075 | 1.1665 |  | 0: 0.00078198; 1: 0.10108; 2: 0.64902; 3: 0.005879; 4: 0.98826; 5: 0.003754; 6: 1.322e-05; 7: 0.33263; 8: 0.1912; 9: 0.020228; 10: 1e-05; 11: 0.0016236; 12: 1e-05; 13: 0.0048604; 14: 1.2134e-05; 15: 2.9832e-05; 16: 3.6559e-05; 17: 5.2313e-05; 18: 0.00037845; 19: 7.5146e-06; 20: 6.4183e-06; 21: 5.9772e-06; 22: 0.042958; 23: 0.25799; 24: 8.4325e-07; 25: 6.0243e-09; 26: 2.443e-08; 27: 1.5249e-07; 28: 0.05057; 29: 1.8595e-09; 30: 0.94655; 31: 0.95638; 32: 0.95507; 33: 0.94878; 34: 0.94557; 35: 0.94908; 36: 0.9467; 37: 0.95124; 38: 0.9554; 39: 0.95651; 40: 0.95336; 41: 0.94946; 42: 0.8979; 43: 0.96621; 44: 0.96238; 45: 0.96482; 46: 0.97667; 47: 0.97314; 48: 0.97947; 49: 0.99247; 50: 0.97794; 51: 0.90983; 52: 0.03759; 53: 0.005139; 54: 0.2266; 55: 0.35253; 56: 0.47243; 57: 0.13258; 58: 0.68453; 59: 0.9999; 60: 0.9999; 61: 0.99916; 62: 0.99881; 63: 0.1034; 64: 0.3032; 65: 0.015532; 66: 0.003706; 67: 1e-20; 68: 2.2354e-25; 69: 6.3835e-06; 70: 0.9348; 71: 0.99; 72: 0.9838; 73: 0.0862; 74: 0.1724; 75: 0.2848; 76: 0.635; 77: 0.0562; 78: 0.9114; 79: 0.9276; 80: 0.6124; 81: 0.00924; 82: 0.1224; 83: 0.3624; 84: 0.9999; 85: 0.99; 86: 0.9999; 87: 0.9999; 88: 0.9999; 89: 0.0338; 90: 0.9338; 91: 0.5418; 92: 0.9838; 93: 0.6462; 94: 0.9462; 95: 0.9624; 96: 0.9662; 97: 0.4648; 98: 0.4986; 99: 0.1586; 100: 0.8762; 101: 0.00362; 102: 0.9999; 103: 0.9999; 104: 0.9999; 105: 0.9999; 106: 0.10027; 108: 0.16614; 109: 0.7939; 110: 0.053933; 111: 0.1335; 112: 0.26645; Ti=1: 1; USER 02: 0.01; USER 04: 0.66075; USER 06: 0.0029263; USER 100: 0.3
882 | 688 | 0.05083 | 0.068471 | 0.93386 | 0.91885 | 0.062309 | 0.068471 | 1.2055 | 1.1645 |  | 0: 0.00078388; 1: 0.099905; 2: 0.6493; 3: 0.00587; 4: 0.98824; 5: 0.003785; 6: 1.311e-05; 7: 0.33323; 8: 0.22357; 9: 0.020194; 10: 1e-05; 11: 0.0016272; 12: 1e-05; 13: 0.0048594; 14: 1.2434e-05; 15: 2.4966e-05; 16: 3.6559e-05; 17: 6.531e-05; 18: 0.00038091; 19: 5.5702e-06; 20: 6.0218e-06; 21: 9.3057e-06; 22: 0.043909; 23: 0.25905; 24: 6.7026e-07; 25: 5.9261e-09; 26: 2.5595e-08; 27: 3.5265e-07; 28: 0.05083; 29: 2.7261e-09; 30: 0.94645; 31: 0.95631; 32: 0.95496; 33: 0.94867; 34: 0.94547; 35: 0.94899; 36: 0.94656; 37: 0.95109; 38: 0.95534; 39: 0.95644; 40: 0.9533; 41: 0.9494; 42: 0.8969; 43: 0.96618; 44: 0.96231; 45: 0.96478; 46: 0.97663; 47: 0.97312; 48: 0.97947; 49: 0.9925; 50: 0.97907; 51: 0.91417; 52: 0.03892; 53: 0.005131; 54: 0.22618; 55: 0.35219; 56: 0.471; 57: 0.1327; 58: 0.68412; 59: 0.9999; 60: 0.9999; 61: 0.99916; 62: 0.99881; 63: 0.1021; 64: 0.3013; 65: 0.015288; 66: 0.003582; 67: 1e-20; 68: 3.2597e-26; 69: 6.4403e-06; 70: 0.9356; 71: 0.99; 72: 0.9836; 73: 0.0864; 74: 0.1728; 75: 0.2856; 76: 0.65; 77: 0.0564; 78: 0.9108; 79: 0.9272; 80: 0.6128; 81: 0.00928; 82: 0.1228; 83: 0.3628; 84: 0.9999; 85: 0.99; 86: 0.9999; 87: 0.9999; 88: 0.9999; 89: 0.0336; 90: 0.9336; 91: 0.5396; 92: 0.9836; 93: 0.6464; 94: 0.9464; 95: 0.9628; 96: 0.9664; 97: 0.4656; 98: 0.4992; 99: 0.1592; 100: 0.8764; 101: 0.00364; 102: 0.9999; 103: 0.9999; 104: 0.9999; 105: 0.9999; 106: 0.10004; 108: 0.16788; 109: 0.7915; 110: 0.060736; 111: 0.14056; 112: 0.2724; Ti=1: 1; USER 02: 0.01; USER 04: 0.6615; USER 06: 0.0028075; USER 100: 0.3
883 | 689 | 0.05107 | 0.068762 | 0.93455 | 0.91951 | 0.062574 | 0.068762 | 1.2036 | 1.1627 |  | 0: 0.00078585; 1: 0.098742; 2: 0.64959; 3: 0.005859; 4: 0.98821; 5: 0.003817; 6: 1.302e-05; 7: 0.33379; 8: 0.25702; 9: 0.020165; 10: 1e-05; 11: 0.0016309; 12: 1e-05; 13: 0.0048409; 14: 1.2792e-05; 15: 3.1148e-05; 16: 3.4704e-05; 17: 7.0293e-05; 18: 0.00038224; 19: 5.339e-06; 20: 5.7923e-06; 21: 8.2578e-06; 22: 0.043618; 23: 0.25873; 24: 8.4325e-07; 25: 5.9261e-09; 26: 2.5595e-08; 27: 7.0579e-07; 28: 0.05107; 29: 6.8242e-09; 30: 0.94638; 31: 0.95619; 32: 0.95487; 33: 0.9486; 34: 0.94535; 35: 0.94884; 36: 0.94642; 37: 0.95099; 38: 0.95528; 39: 0.95637; 40: 0.95322; 41: 0.9493; 42: 0.8959; 43: 0.96616; 44: 0.96227; 45: 0.96474; 46: 0.97658; 47: 0.9731; 48: 0.97948; 49: 0.99254; 50: 0.98011; 51: 0.91835; 52: 0.04053; 53: 0.005123; 54: 0.22581; 55: 0.35187; 56: 0.46976; 57: 0.13287; 58: 0.68376; 59: 0.9999; 60: 0.9999; 61: 0.99917; 62: 0.99882; 63: 0.1006; 64: 0.2991; 65: 0.015001; 66: 0.00345; 67: 1e-20; 68: 1.7711e-25; 69: 6.5359e-06; 70: 0.9364; 71: 0.99; 72: 0.9834; 73: 0.0866; 74: 0.1732; 75: 0.2864; 76: 0.665; 77: 0.0566; 78: 0.9102; 79: 0.9268; 80: 0.6132; 81: 0.00932; 82: 0.1232; 83: 0.3632; 84: 0.9999; 85: 0.99; 86: 0.9999; 87: 0.9999; 88: 0.9999; 89: 0.0334; 90: 0.9334; 91: 0.5374; 92: 0.9834; 93: 0.6466; 94: 0.9466; 95: 0.9632; 96: 0.9666; 97: 0.4664; 98: 0.4998; 99: 0.1598; 100: 0.8766; 101: 0.00366; 102: 0.9999; 103: 0.9999; 104: 0.9999; 105: 0.9999; 106: 0.098438; 108: 0.16911; 109: 0.79259; 110: 0.06857; 111: 0.14837; 112: 0.27675; Ti=1: 1; USER 02: 0.01; USER 04: 0.66225; USER 06: 0.0026886; USER 100: 0.3
884 | 690 | 0.05136 | 0.069113 | 0.93538 | 0.92031 | 0.062893 | 0.069113 | 1.2014 | 1.1604 |  | 0: 0.00078834; 1: 0.098198; 2: 0.64995; 3: 0.005849; 4: 0.98818; 5: 0.003848; 6: 1.289e-05; 7: 0.33433; 8: 0.29129; 9: 0.020128; 10: 1e-05; 11: 0.0016356; 12: 1e-05; 13: 0.0047994; 14: 1.2334e-05; 15: 3.2049e-05; 16: 3.4402e-05; 17: 5.9894e-05; 18: 0.00038292; 19: 4.5795e-06; 20: 5.7172e-06; 21: 8.5982e-06; 22: 0.04416; 23: 0.26053; 24: 9.0771e-07; 25: 5.9261e-09; 26: 2.5938e-08; 27: 9.0126e-07; 28: 0.05136; 29: 1.4187e-08; 30: 0.94628; 31: 0.95609; 32: 0.95476; 33: 0.94852; 34: 0.94524; 35: 0.94879; 36: 0.9463; 37: 0.95086; 38: 0.9552; 39: 0.95629; 40: 0.95315; 41: 0.94922; 42: 0.8948; 43: 0.9661; 44: 0.96222; 45: 0.9647; 46: 0.97653; 47: 0.97308; 48: 0.97949; 49: 0.99257; 50: 0.98097; 51: 0.92189; 52: 0.042; 53: 0.005108; 54: 0.22543; 55: 0.35147; 56: 0.46855; 57: 0.13302; 58: 0.68336; 59: 0.9999; 60: 0.9999; 61: 0.99917; 62: 0.99882; 63: 0.0992; 64: 0.2968; 65: 0.014482; 66: 0.00334; 67: 1e-20; 68: 1.8966e-25; 69: 6.3202e-06; 70: 0.9372; 71: 0.99; 72: 0.9832; 73: 0.0868; 74: 0.1736; 75: 0.2872; 76: 0.68; 77: 0.0568; 78: 0.9096; 79: 0.9264; 80: 0.6136; 81: 0.00936; 82: 0.1236; 83: 0.3636; 84: 0.9999; 85: 0.99; 86: 0.9999; 87: 0.9999; 88: 0.9999; 89: 0.0332; 90: 0.9332; 91: 0.5352; 92: 0.9832; 93: 0.6468; 94: 0.9468; 95: 0.9636; 96: 0.9668; 97: 0.4672; 98: 0.5004; 99: 0.1604; 100: 0.8768; 101: 0.00368; 102: 0.9999; 103: 0.9999; 104: 0.9999; 105: 0.9999; 106: 0.097084; 108: 0.17133; 109: 0.79248; 110: 0.078254; 111: 0.15577; 112: 0.28332; Ti=1: 1; USER 02: 0.01; USER 04: 0.663; USER 06: 0.0025698; USER 100: 0.3
885 | 691 | 0.05163 | 0.06944 | 0.93615 | 0.92106 | 0.063191 | 0.06944 | 1.1993 | 1.1584 |  | 0: 0.00079068; 1: 0.097588; 2: 0.65026; 3: 0.005843; 4: 0.98815; 5: 0.003886; 6: 1.28e-05; 7: 0.33487; 8: 0.32206; 9: 0.02011; 10: 1e-05; 11: 0.00164; 12: 1e-05; 13: 0.0048361; 14: 1.2637e-05; 15: 3.2506e-05; 16: 3.5623e-05; 17: 5.6657e-05; 18: 0.00038585; 19: 5.339e-06; 20: 6.0997e-06; 21: 8.7718e-06; 22: 0.04416; 23: 0.26127; 24: 1.0329e-06; 25: 5.8292e-09; 26: 2.5938e-08; 27: 5.0986e-07; 28: 0.05163; 29: 1.0182e-08; 30: 0.94617; 31: 0.95599; 32: 0.95464; 33: 0.94841; 34: 0.94512; 35: 0.94872; 36: 0.9462; 37: 0.95073; 38: 0.95516; 39: 0.95622; 40: 0.95308; 41: 0.94914; 42: 0.8939; 43: 0.96607; 44: 0.96215; 45: 0.96466; 46: 0.97648; 47: 0.97306; 48: 0.9795; 49: 0.99261; 50: 0.98191; 51: 0.9256; 52: 0.04366; 53: 0.00511; 54: 0.22501; 55: 0.35096; 56: 0.46735; 57: 0.133; 58: 0.683; 59: 0.9999; 60: 0.9999; 61: 0.99918; 62: 0.99883; 63: 0.0979; 64: 0.2945; 65: 0.014205; 66: 0.00323; 67: 1e-20; 68: 4.2759e-26; 69: 6.3741e-06; 70: 0.938; 71: 0.99; 72: 0.983; 73: 0.087; 74: 0.174; 75: 0.288; 76: 0.695; 77: 0.057; 78: 0.909; 79: 0.926; 80: 0.614; 81: 0.0094; 82: 0.124; 83: 0.364; 84: 0.9999; 85: 0.99; 86: 0.9999; 87: 0.9999; 88: 0.9999; 89: 0.033; 90: 0.933; 91: 0.533; 92: 0.983; 93: 0.647; 94: 0.947; 95: 0.964; 96: 0.967; 97: 0.468; 98: 0.501; 99: 0.161; 100: 0.877; 101: 0.0037; 102: 0.9999; 103: 0.9999; 104: 0.9999; 105: 0.9999; 106: 0.098438; 108: 0.1738; 109: 0.79063; 110: 0.087855; 111: 0.16471; 112: 0.28917; Ti=1: 1; USER 02: 0.01; USER 04: 0.66375; USER 06: 0.0024509; USER 100: 0.3
886 | 692 | 0.0519 | 0.069767 | 0.93691 | 0.92179 | 0.063488 | 0.069767 | 1.1973 | 1.1563 |  | 0: 0.00079334; 1: 0.096777; 2: 0.65056; 3: 0.005837; 4: 0.98812; 5: 0.003924; 6: 1.276e-05; 7: 0.33529; 8: 0.34883; 9: 0.020084; 10: 1e-05; 11: 0.001645; 12: 1e-05; 13: 0.0048852; 14: 1.2434e-05; 15: 3.0485e-05; 16: 3.5623e-05; 17: 4.4266e-05; 18: 0.00038757; 19: 4.8957e-06; 20: 6.0997e-06; 21: 8.5982e-06; 22: 0.043785; 23: 0.25873; 24: 8.9453e-07; 25: 5.7335e-09; 26: 2.5766e-08; 27: 1.6645e-07; 28: 0.0519; 29: 7.0678e-09; 30: 0.94609; 31: 0.95593; 32: 0.95452; 33: 0.94835; 34: 0.94501; 35: 0.94855; 36: 0.94607; 37: 0.95059; 38: 0.95509; 39: 0.95616; 40: 0.953; 41: 0.94908; 42: 0.8929; 43: 0.96604; 44: 0.96212; 45: 0.96461; 46: 0.97644; 47: 0.97305; 48: 0.97951; 49: 0.99265; 50: 0.98248; 51: 0.92874; 52: 0.04527; 53: 0.005123; 54: 0.22459; 55: 0.35027; 56: 0.4664; 57: 0.13285; 58: 0.68265; 59: 0.9999; 60: 0.9999; 61: 0.99919; 62: 0.99883; 63: 0.0966; 64: 0.2922; 65: 0.013702; 66: 0.003112; 67: 1e-20; 68: 5.4274e-26; 69: 6.5939e-06; 70: 0.9388; 71: 0.99; 72: 0.9828; 73: 0.0872; 74: 0.1744; 75: 0.2888; 76: 0.71; 77: 0.0572; 78: 0.9084; 79: 0.9256; 80: 0.6144; 81: 0.00944; 82: 0.1244; 83: 0.3644; 84: 0.9999; 85: 0.99; 86: 0.9999; 87: 0.9999; 88: 0.9999; 89: 0.0328; 90: 0.9328; 91: 0.5308; 92: 0.9828; 93: 0.6472; 94: 0.9472; 95: 0.9644; 96: 0.9672; 97: 0.4688; 98: 0.5016; 99: 0.1616; 100: 0.8772; 101: 0.00372; 102: 0.9999; 103: 0.9999; 104: 0.9999; 105: 0.9999; 106: 0.096079; 108: 0.17491; 109: 0.79074; 110: 0.097762; 111: 0.17723; 112: 0.29769; Ti=1: 1; USER 02: 0.01; USER 04: 0.6645; USER 06: 0.0023576; USER 100: 0.3
887 | 693 | 0.05216 | 0.070082 | 0.93765 | 0.9225 | 0.063774 | 0.070082 | 1.1954 | 1.1544 |  | 0: 0.00079643; 1: 0.095971; 2: 0.65087; 3: 0.005834; 4: 0.98809; 5: 0.003961; 6: 1.265e-05; 7: 0.33566; 8: 0.37355; 9: 0.020062; 10: 1e-05; 11: 0.0016508; 12: 1e-05; 13: 0.0049118; 14: 1.1792e-05; 15: 3.5347e-05; 16: 3.5623e-05; 17: 4.7044e-05; 18: 0.00038929; 19: 3.9878e-06; 20: 6.4183e-06; 21: 6.833e-06; 22: 0.043743; 23: 0.25968; 24: 9.6187e-07; 25: 6.1238e-09; 26: 2.5595e-08; 27: 8.4199e-08; 28: 0.05216; 29: 4.7097e-09; 30: 0.946; 31: 0.95581; 32: 0.95443; 33: 0.94825; 34: 0.9449; 35: 0.94848; 36: 0.94594; 37: 0.95048; 38: 0.95501; 39: 0.95609; 40: 0.95293; 41: 0.94898; 42: 0.892; 43: 0.96601; 44: 0.96206; 45: 0.96457; 46: 0.9764; 47: 0.97303; 48: 0.97951; 49: 0.99267; 50: 0.98333; 51: 0.93179; 52: 0.04697; 53: 0.005139; 54: 0.22417; 55: 0.34949; 56: 0.46572; 57: 0.13262; 58: 0.68227; 59: 0.9999; 60: 0.9999; 61: 0.99919; 62: 0.99884; 63: 0.0955; 64: 0.2904; 65: 0.012908; 66: 0.003024; 67: 1e-20; 68: 9.8227e-26; 69: 6.3412e-06; 70: 0.9396; 71: 0.99; 72: 0.9826; 73: 0.0874; 74: 0.1748; 75: 0.2896; 76: 0.725; 77: 0.0574; 78: 0.9078; 79: 0.9252; 80: 0.6148; 81: 0.00948; 82: 0.1248; 83: 0.3648; 84: 0.9999; 85: 0.99; 86: 0.9999; 87: 0.9999; 88: 0.9999; 89: 0.0326; 90: 0.9326; 91: 0.5286; 92: 0.9826; 93: 0.6474; 94: 0.9474; 95: 0.9648; 96: 0.9674; 97: 0.4696; 98: 0.5022; 99: 0.1622; 100: 0.8774; 101: 0.00374; 102: 0.9999; 103: 0.9999; 104: 0.9999; 105: 0.9999; 106: 0.095524; 108: 0.17748; 109: 0.79085; 110: 0.10938; 111: 0.1906; 112: 0.3072; Ti=1: 1; USER 02: 0.01; USER 04: 0.66525; USER 06: 0.0022643; USER 100: 0.3
888 | 694 | 0.05244 | 0.07042 | 0.93843 | 0.92326 | 0.064082 | 0.07042 | 1.1933 | 1.1523 |  | 0: 0.00079979; 1: 0.095102; 2: 0.65116; 3: 0.005833; 4: 0.98806; 5: 0.004005; 6: 1.256e-05; 7: 0.336; 8: 0.39381; 9: 0.020037; 10: 1e-05; 11: 0.0016571; 12: 1e-05; 13: 0.0048587; 14: 1.1744e-05; 15: 3.0267e-05; 16: 3.6245e-05; 17: 4.5365e-05; 18: 0.000391; 19: 3.2798e-06; 20: 6.3376e-06; 21: 6.2544e-06; 22: 0.043577; 23: 0.25958; 24: 7.3591e-07; 25: 6.5344e-09; 26: 2.7167e-08; 27: 8.4199e-08; 28: 0.05244; 29: 2.9818e-09; 30: 0.94592; 31: 0.95574; 32: 0.95431; 33: 0.94817; 34: 0.94479; 35: 0.94845; 36: 0.94581; 37: 0.95036; 38: 0.95497; 39: 0.95603; 40: 0.95286; 41: 0.94892; 42: 0.8909; 43: 0.96597; 44: 0.962; 45: 0.96453; 46: 0.97636; 47: 0.97301; 48: 0.97952; 49: 0.99269; 50: 0.984; 51: 0.93477; 52: 0.04848; 53: 0.005164; 54: 0.22372; 55: 0.34858; 56: 0.465; 57: 0.13236; 58: 0.68185; 59: 0.9999; 60: 0.9999; 61: 0.9992; 62: 0.99885; 63: 0.0942; 64: 0.288; 65: 0.012571; 66: 0.002914; 67: 1e-20; 68: 1.5018e-25; 69: 6.2135e-06; 70: 0.9404; 71: 0.99; 72: 0.9824; 73: 0.0876; 74: 0.1752; 75: 0.2904; 76: 0.74; 77: 0.0576; 78: 0.9072; 79: 0.9248; 80: 0.6152; 81: 0.00952; 82: 0.1252; 83: 0.3652; 84: 0.9999; 85: 0.99; 86: 0.9999; 87: 0.9999; 88: 0.9999; 89: 0.0324; 90: 0.9324; 91: 0.5264; 92: 0.9824; 93: 0.6476; 94: 0.9476; 95: 0.9652; 96: 0.9676; 97: 0.4704; 98: 0.5028; 99: 0.1628; 100: 0.8776; 101: 0.00376; 102: 0.9999; 103: 0.9999; 104: 0.9999; 105: 0.9999; 106: 0.096748; 108: 0.18088; 109: 0.78997; 110: 0.12216; 111: 0.20293; 112: 0.31223; Ti=1: 1; USER 02: 0.01; USER 04: 0.666; USER 06: 0.002171; USER 100: 0.3
889 | 695 | 0.05274 | 0.070783 | 0.93927 | 0.92408 | 0.064412 | 0.070783 | 1.191 | 1.1501 |  | 0: 0.00080342; 1: 0.094171; 2: 0.65147; 3: 0.005833; 4: 0.98803; 5: 0.00403; 6: 1.25e-05; 7: 0.3364; 8: 0.41163; 9: 0.020021; 10: 1e-05; 11: 0.0016639; 12: 1e-05; 13: 0.0048761; 14: 1.0995e-05; 15: 3.1596e-05; 16: 3.3802e-05; 17: 4.648e-05; 18: 0.00039272; 19: 3.6225e-06; 20: 6.0997e-06; 21: 4.5933e-06; 22: 0.044453; 23: 0.25926; 24: 7.8227e-07; 25: 6.6404e-09; 26: 2.9396e-08; 27: 8.4199e-08; 28: 0.05274; 29: 3.116e-09; 30: 0.94582; 31: 0.95565; 32: 0.95422; 33: 0.94806; 34: 0.94468; 35: 0.94834; 36: 0.94567; 37: 0.95025; 38: 0.95491; 39: 0.95595; 40: 0.9528; 41: 0.94882; 42: 0.8898; 43: 0.96593; 44: 0.96195; 45: 0.96449; 46: 0.9763; 47: 0.973; 48: 0.97953; 49: 0.99271; 50: 0.98466; 51: 0.93751; 52: 0.05038; 53: 0.005192; 54: 0.22335; 55: 0.34776; 56: 0.46441; 57: 0.13213; 58: 0.68143; 59: 0.9999; 60: 0.9999; 61: 0.99921; 62: 0.99885; 63: 0.0928; 64: 0.286; 65: 0.012591; 66: 0.002811; 67: 1e-20; 68: 4.2118e-26; 69: 6.2135e-06; 70: 0.9412; 71: 0.99; 72: 0.9822; 73: 0.0878; 74: 0.1756; 75: 0.2912; 76: 0.755; 77: 0.0578; 78: 0.9066; 79: 0.9244; 80: 0.6156; 81: 0.00956; 82: 0.1256; 83: 0.3656; 84: 0.9999; 85: 0.99; 86: 0.9999; 87: 0.9999; 88: 0.9999; 89: 0.0322; 90: 0.9322; 91: 0.5242; 92: 0.9822; 93: 0.6478; 94: 0.9478; 95: 0.9656; 96: 0.9678; 97: 0.4712; 98: 0.5034; 99: 0.1634; 100: 0.8778; 101: 0.00378; 102: 0.9999; 103: 0.9999; 104: 0.9999; 105: 0.9999; 106: 0.094862; 108: 0.18341; 109: 0.78943; 110: 0.13522; 111: 0.21781; 112: 0.3219; Ti=1: 1; USER 02: 0.01; USER 04: 0.66675; USER 06: 0.0020778; USER 100: 0.3
890 | 696 | 0.053 | 0.071097 | 0.94 | 0.92478 | 0.064698 | 0.071097 | 1.1891 | 1.1482 |  | 0: 0.00080667; 1: 0.093114; 2: 0.6518; 3: 0.005834; 4: 0.988; 5: 0.004074; 6: 1.245e-05; 7: 0.3368; 8: 0.42563; 9: 0.02; 10: 1e-05; 11: 0.00167; 12: 1e-05; 13: 0.0049005; 14: 1.1744e-05; 15: 3.1822e-05; 16: 3.2333e-05; 17: 3.5127e-05; 18: 0.00039443; 19: 3.1167e-06; 20: 5.7172e-06; 21: 4.3663e-06; 22: 0.043909; 23: 0.26011; 24: 6.1898e-07; 25: 6.7477e-09; 26: 2.9978e-08; 27: 8.4199e-08; 28: 0.053; 29: 3.2545e-09; 30: 0.94571; 31: 0.95553; 32: 0.95413; 33: 0.94797; 34: 0.94459; 35: 0.94821; 36: 0.94555; 37: 0.95012; 38: 0.95483; 39: 0.9559; 40: 0.95271; 41: 0.94875; 42: 0.8889; 43: 0.9659; 44: 0.96189; 45: 0.96444; 46: 0.97626; 47: 0.97299; 48: 0.97954; 49: 0.99274; 50: 0.98523; 51: 0.93992; 52: 0.05218; 53: 0.005234; 54: 0.223; 55: 0.34697; 56: 0.46363; 57: 0.13191; 58: 0.681; 59: 0.9999; 60: 0.9999; 61: 0.99921; 62: 0.99886; 63: 0.0915; 64: 0.284; 65: 0.011951; 66: 0.002716; 67: 1e-20; 68: 1.4771e-25; 69: 6.4071e-06; 70: 0.942; 71: 0.99; 72: 0.982; 73: 0.088; 74: 0.176; 75: 0.292; 76: 0.77; 77: 0.058; 78: 0.906; 79: 0.924; 80: 0.616; 81: 0.0096; 82: 0.126; 83: 0.366; 84: 0.9999; 85: 0.99; 86: 0.9999; 87: 0.9999; 88: 0.9999; 89: 0.032; 90: 0.932; 91: 0.522; 92: 0.982; 93: 0.648; 94: 0.948; 95: 0.966; 96: 0.968; 97: 0.472; 98: 0.504; 99: 0.164; 100: 0.878; 101: 0.0038; 102: 0.9999; 103: 0.9999; 104: 0.9999; 105: 0.9999; 106: 0.092256; 108: 0.1864; 109: 0.78823; 110: 0.14902; 111: 0.23573; 112: 0.3314; Ti=1: 1; USER 02: 0.01; USER 04: 0.6675; USER 06: 0.0019845; USER 100: 0.3
891 | 697 | 0.05335 | 0.071519 | 0.94097 | 0.92572 | 0.065082 | 0.071519 | 1.1865 | 1.1456 |  | 0: 0.00081068; 1: 0.092391; 2: 0.65215; 3: 0.005841; 4: 0.98797; 5: 0.004125; 6: 1.239e-05; 7: 0.3373; 8: 0.44208; 9: 0.019983; 10: 1e-05; 11: 0.0016775; 12: 1e-05; 13: 0.0049623; 14: 1.095e-05; 15: 2.7321e-05; 16: 3.4704e-05; 17: 3.061e-05; 18: 0.00039615; 19: 2.5878e-06; 20: 6.6649e-06; 21: 3.9342e-06; 22: 0.043577; 23: 0.26063; 24: 7.9419e-07; 25: 6.9662e-09; 26: 3.0174e-08; 27: 8.4199e-08; 28: 0.05335; 29: 4.181e-09; 30: 0.94563; 31: 0.95544; 32: 0.95402; 33: 0.94788; 34: 0.94447; 35: 0.94814; 36: 0.94543; 37: 0.95; 38: 0.95477; 39: 0.95582; 40: 0.95264; 41: 0.94867; 42: 0.8878; 43: 0.96587; 44: 0.96185; 45: 0.9644; 46: 0.97621; 47: 0.97297; 48: 0.97955; 49: 0.99275; 50: 0.9858; 51: 0.9421; 52: 0.05417; 53: 0.005294; 54: 0.22276; 55: 0.34631; 56: 0.46268; 57: 0.13174; 58: 0.68047; 59: 0.9999; 60: 0.9999; 61: 0.99922; 62: 0.99886; 63: 0.0906; 64: 0.282; 65: 0.011855; 66: 0.002635; 67: 1e-20; 68: 2.1719e-25; 69: 6.5842e-06; 70: 0.9428; 71: 0.99; 72: 0.9818; 73: 0.0882; 74: 0.1764; 75: 0.2928; 76: 0.785; 77: 0.0582; 78: 0.9054; 79: 0.9236; 80: 0.6164; 81: 0.00964; 82: 0.1264; 83: 0.3664; 84: 0.9999; 85: 0.99; 86: 0.9999; 87: 0.9999; 88: 0.9999; 89: 0.0318; 90: 0.9318; 91: 0.5198; 92: 0.9818; 93: 0.6482; 94: 0.9482; 95: 0.9664; 96: 0.9682; 97: 0.4728; 98: 0.5046; 99: 0.1646; 100: 0.8782; 101: 0.00382; 102: 0.9999; 103: 0.9999; 104: 0.9999; 105: 0.9999; 106: 0.093986; 108: 0.18936; 109: 0.7878; 110: 0.16422; 111: 0.25144; 112: 0.34218; Ti=1: 1; USER 02: 0.01; USER 04: 0.66825; USER 06: 0.0018923; USER 100: 0.3
892 | 698 | 0.05363 | 0.071857 | 0.94175 | 0.92647 | 0.06539 | 0.071857 | 1.1845 | 1.1435 |  | 0: 0.00081431; 1: 0.091868; 2: 0.65251; 3: 0.005845; 4: 0.98795; 5: 0.004169; 6: 1.232e-05; 7: 0.33784; 8: 0.45947; 9: 0.019964; 10: 1e-05; 11: 0.0016843; 12: 1e-05; 13: 0.0049382; 14: 1.1087e-05; 15: 2.6718e-05; 16: 3.6875e-05; 17: 3.56e-05; 18: 0.00039786; 19: 2.8822e-06; 20: 6.833e-06; 21: 3.6289e-06; 22: 0.044285; 23: 0.2618; 24: 6.4938e-07; 25: 7.1903e-09; 26: 3.0971e-08; 27: 8.4199e-08; 28: 0.05363; 29: 5.2852e-09; 30: 0.94553; 31: 0.95535; 32: 0.9539; 33: 0.94779; 34: 0.94436; 35: 0.94803; 36: 0.9453; 37: 0.9499; 38: 0.95472; 39: 0.95575; 40: 0.95258; 41: 0.94858; 42: 0.8867; 43: 0.96583; 44: 0.96178; 45: 0.96436; 46: 0.97617; 47: 0.97296; 48: 0.97956; 49: 0.99278; 50: 0.98646; 51: 0.94459; 52: 0.05578; 53: 0.005365; 54: 0.22255; 55: 0.34569; 56: 0.46158; 57: 0.13161; 58: 0.67988; 59: 0.9999; 60: 0.9999; 61: 0.99922; 62: 0.99887; 63: 0.0891; 64: 0.2806; 65: 0.01122; 66: 0.002555; 67: 1e-20; 68: 1.6048e-25; 69: 6.5287e-06; 70: 0.9436; 71: 0.99; 72: 0.9816; 73: 0.0884; 74: 0.1768; 75: 0.2936; 76: 0.8; 77: 0.0584; 78: 0.9048; 79: 0.9232; 80: 0.6168; 81: 0.00968; 82: 0.1268; 83: 0.3668; 84: 0.9999; 85: 0.99; 86: 0.9999; 87: 0.9999; 88: 0.9999; 89: 0.0316; 90: 0.9316; 91: 0.5176; 92: 0.9816; 93: 0.6484; 94: 0.9484; 95: 0.9668; 96: 0.9684; 97: 0.4736; 98: 0.5052; 99: 0.1652; 100: 0.8784; 101: 0.00384; 102: 0.9999; 103: 0.9999; 104: 0.9999; 105: 0.9999; 106: 0.091721; 108: 0.19328; 109: 0.78605; 110: 0.17998; 111: 0.26755; 112: 0.35042; Ti=1: 1; USER 02: 0.01; USER 04: 0.669; USER 06: 0.0018001; USER 100: 0.3
893 | 699 | 0.05392 | 0.072206 | 0.94255 | 0.92724 | 0.065708 | 0.072206 | 1.1824 | 1.1414 |  | 0: 0.00081821; 1: 0.090891; 2: 0.6529; 3: 0.005858; 4: 0.98792; 5: 0.004219; 6: 1.225e-05; 7: 0.33833; 8: 0.47807; 9: 0.019958; 10: 1e-05; 11: 0.0016916; 12: 1e-05; 13: 0.0049102; 14: 1.0287e-05; 15: 2.4214e-05; 16: 3.6559e-05; 17: 3.9026e-05; 18: 0.00039958; 19: 4.1791e-06; 20: 7.5351e-06; 21: 5.5765e-06; 22: 0.044453; 23: 0.26233; 24: 5.9932e-07; 25: 8.019e-09; 26: 3.2411e-08; 27: 8.4199e-08; 28: 0.05392; 29: 5.2852e-09; 30: 0.94544; 31: 0.95525; 32: 0.95381; 33: 0.94772; 34: 0.94426; 35: 0.94794; 36: 0.94518; 37: 0.94981; 38: 0.95464; 39: 0.95569; 40: 0.95251; 41: 0.9485; 42: 0.8855; 43: 0.9658; 44: 0.96172; 45: 0.96433; 46: 0.97612; 47: 0.97295; 48: 0.97957; 49: 0.99281; 50: 0.98693; 51: 0.94652; 52: 0.057665; 53: 0.005449; 54: 0.22236; 55: 0.34509; 56: 0.46053; 57: 0.13151; 58: 0.67924; 59: 0.9999; 60: 0.9999; 61: 0.99923; 62: 0.99887; 63: 0.0881; 64: 0.2788; 65: 0.01122; 66: 0.002474; 67: 1e-20; 68: 1.527e-25; 69: 6.5818e-06; 70: 0.9444; 71: 0.99; 72: 0.9814; 73: 0.0886; 74: 0.1772; 75: 0.2944; 76: 0.815; 77: 0.0586; 78: 0.9042; 79: 0.9228; 80: 0.6172; 81: 0.00972; 82: 0.1272; 83: 0.3672; 84: 0.9999; 85: 0.99; 86: 0.9999; 87: 0.9999; 88: 0.9999; 89: 0.0314; 90: 0.9314; 91: 0.5154; 92: 0.9814; 93: 0.6486; 94: 0.9486; 95: 0.9672; 96: 0.9686; 97: 0.4744; 98: 0.5058; 99: 0.1658; 100: 0.8786; 101: 0.00386; 102: 0.9999; 103: 0.9999; 104: 0.9999; 105: 0.9999; 106: 0.092148; 108: 0.19567; 109: 0.78692; 110: 0.19729; 111: 0.28714; 112: 0.35936; Ti=1: 1; USER 02: 0.01; USER 04: 0.66975; USER 06: 0.0017079; USER 100: 0.3
894 | 700 | 0.05425 | 0.072604 | 0.94346 | 0.92812 | 0.06607 | 0.072604 | 1.18 | 1.139 |  | 0: 0.00082243; 1: 0.089985; 2: 0.65328; 3: 0.005868; 4: 0.98789; 5: 0.004275; 6: 1.217e-05; 7: 0.33883; 8: 0.5031; 9: 0.019946; 10: 1e-05; 11: 0.0016995; 12: 1e-05; 13: 0.0048288; 14: 1.0461e-05; 15: 2.4214e-05; 16: 3.4101e-05; 17: 4.592e-05; 18: 0.00040129; 19: 6.9587e-06; 20: 7.4447e-06; 21: 5.7081e-06; 22: 0.04479; 23: 0.26254; 24: 6.4938e-07; 25: 8.9203e-09; 26: 3.391e-08; 27: 8.4199e-08; 28: 0.05425; 29: 5.2852e-09; 30: 0.94535; 31: 0.95517; 32: 0.95369; 33: 0.94762; 34: 0.94417; 35: 0.94787; 36: 0.94505; 37: 0.94969; 38: 0.95457; 39: 0.95562; 40: 0.95243; 41: 0.94845; 42: 0.8844; 43: 0.96576; 44: 0.96169; 45: 0.96428; 46: 0.97608; 47: 0.97294; 48: 0.97958; 49: 0.99281; 50: 0.98731; 51: 0.94821; 52: 0.05994; 53: 0.005525; 54: 0.22219; 55: 0.34452; 56: 0.4597; 57: 0.13148; 58: 0.67857; 59: 0.9999; 60: 0.9999; 61: 0.99924; 62: 0.99887; 63: 0.08692; 64: 0.2769; 65: 0.01111; 66: 0.002386; 67: 1e-20; 68: 5.3087e-26; 69: 6.5287e-06; 70: 0.9452; 71: 0.99; 72: 0.9812; 73: 0.0888; 74: 0.1776; 75: 0.2952; 76: 0.83; 77: 0.0588; 78: 0.9036; 79: 0.9224; 80: 0.6176; 81: 0.00976; 82: 0.1276; 83: 0.3676; 84: 0.9999; 85: 0.99; 86: 0.9999; 87: 0.9999; 88: 0.9999; 89: 0.0312; 90: 0.9312; 91: 0.5132; 92: 0.9812; 93: 0.6488; 94: 0.9488; 95: 0.9676; 96: 0.9688; 97: 0.4752; 98: 0.5064; 99: 0.1664; 100: 0.8788; 101: 0.00388; 102: 0.9999; 103: 0.9999; 104: 0.9999; 105: 0.9999; 106: 0.092148; 108: 0.19831; 109: 0.78507; 110: 0.21476; 111: 0.30468; 112: 0.36894; Ti=1: 1; USER 02: 0.01; USER 04: 0.6705; USER 06: 0.0016158; USER 100: 0.3
895 | 701 | 0.05458 | 0.073001 | 0.94437 | 0.92899 | 0.066431 | 0.073001 | 1.1776 | 1.1367 |  | 0: 0.0008272; 1: 0.089213; 2: 0.65359; 3: 0.005878; 4: 0.98786; 5: 0.004326; 6: 1.212e-05; 7: 0.33957; 8: 0.52981; 9: 0.019939; 10: 1e-05; 11: 0.0017084; 12: 1e-05; 13: 0.0047478; 14: 1.0995e-05; 15: 3.0267e-05; 16: 3.3802e-05; 17: 4.212e-05; 18: 0.00040301; 19: 4.277e-06; 20: 7.9989e-06; 21: 6.2544e-06; 22: 0.044621; 23: 0.2637; 24: 7.9419e-07; 25: 1.0045e-08; 26: 3.4572e-08; 27: 4.5473e-08; 28: 0.05458; 29: 1.5109e-09; 30: 0.94525; 31: 0.95508; 32: 0.95359; 33: 0.94752; 34: 0.94407; 35: 0.9478; 36: 0.94493; 37: 0.94958; 38: 0.9545; 39: 0.95556; 40: 0.95236; 41: 0.94837; 42: 0.8834; 43: 0.96572; 44: 0.96162; 45: 0.96424; 46: 0.97604; 47: 0.97293; 48: 0.97959; 49: 0.99283; 50: 0.988; 51: 0.94982; 52: 0.06222; 53: 0.005575; 54: 0.22199; 55: 0.34396; 56: 0.459; 57: 0.13151; 58: 0.678; 59: 0.9999; 60: 0.9999; 61: 0.99924; 62: 0.99888; 63: 0.08558; 64: 0.2751; 65: 0.010712; 66: 0.00232; 67: 1e-20; 68: 4.8208e-26; 69: 6.3741e-06; 70: 0.946; 71: 0.99; 72: 0.981; 73: 0.089; 74: 0.178; 75: 0.296; 76: 0.845; 77: 0.059; 78: 0.903; 79: 0.922; 80: 0.618; 81: 0.0098; 82: 0.128; 83: 0.368; 84: 0.9999; 85: 0.99; 86: 0.9999; 87: 0.9999; 88: 0.9999; 89: 0.031; 90: 0.931; 91: 0.511; 92: 0.981; 93: 0.649; 94: 0.949; 95: 0.968; 96: 0.969; 97: 0.476; 98: 0.507; 99: 0.167; 100: 0.879; 101: 0.0039; 102: 0.9999; 103: 0.9999; 104: 0.9999; 105: 0.9999; 106: 0.091827; 108: 0.20099; 109: 0.7842; 110: 0.23331; 111: 0.32224; 112: 0.37609; Ti=1: 1; USER 02: 0.01; USER 04: 0.67125; USER 06: 0.0015236; USER 100: 0.3
896 | 702 | 0.05491 | 0.073398 | 0.94527 | 0.92986 | 0.066792 | 0.073398 | 1.1753 | 1.1343 |  | 0: 0.0008317; 1: 0.088892; 2: 0.65375; 3: 0.005889; 4: 0.98783; 5: 0.004388; 6: 1.208e-05; 7: 0.3403; 8: 0.55687; 9: 0.01993; 10: 1e-05; 11: 0.0017168; 12: 1e-05; 13: 0.0047356; 14: 1.1792e-05; 15: 3.1148e-05; 16: 3.2915e-05; 17: 3.8524e-05; 18: 0.00040472; 19: 5.1142e-06; 20: 7.5351e-06; 21: 4.5933e-06; 22: 0.044916; 23: 0.26572; 24: 7.1352e-07; 25: 1.1277e-08; 26: 3.616e-08; 27: 4.5473e-08; 28: 0.05491; 29: 2.2002e-10; 30: 0.94517; 31: 0.95501; 32: 0.95348; 33: 0.94743; 34: 0.94396; 35: 0.94769; 36: 0.94481; 37: 0.94948; 38: 0.95445; 39: 0.95549; 40: 0.95228; 41: 0.94827; 42: 0.8824; 43: 0.9657; 44: 0.96156; 45: 0.9642; 46: 0.976; 47: 0.97292; 48: 0.97959; 49: 0.99285; 50: 0.98835; 51: 0.95127; 52: 0.065088; 53: 0.005583; 54: 0.22179; 55: 0.34336; 56: 0.45875; 57: 0.13157; 58: 0.67737; 59: 0.9999; 60: 0.9999; 61: 0.99925; 62: 0.99889; 63: 0.0844; 64: 0.2731; 65: 0.010219; 66: 0.002239; 67: 1e-20; 68: 8.4481e-27; 69: 6.5528e-06; 70: 0.9468; 71: 0.99; 72: 0.9808; 73: 0.0892; 74: 0.1784; 75: 0.2968; 76: 0.86; 77: 0.0592; 78: 0.9024; 79: 0.9216; 80: 0.6184; 81: 0.00984; 82: 0.1284; 83: 0.3684; 84: 0.9999; 85: 0.99; 86: 0.9999; 87: 0.9999; 88: 0.9999; 89: 0.0308; 90: 0.9308; 91: 0.5088; 92: 0.9808; 93: 0.6492; 94: 0.9492; 95: 0.9684; 96: 0.9692; 97: 0.4768; 98: 0.5076; 99: 0.1676; 100: 0.8792; 101: 0.00392; 102: 0.9999; 103: 0.9999; 104: 0.9999; 105: 0.9999; 106: 0.089503; 108: 0.20329; 109: 0.78605; 110: 0.25333; 111: 0.34266; 112: 0.38453; Ti=1: 1; USER 02: 0.01; USER 04: 0.672; USER 06: 0.0014433; USER 100: 0.3
897 | 703 | 0.05519 | 0.073735 | 0.94603 | 0.9306 | 0.067099 | 0.073735 | 1.1733 | 1.1323 |  | 0: 0.00083561; 1: 0.088316; 2: 0.65381; 3: 0.005903; 4: 0.9878; 5: 0.004445; 6: 1.2e-05; 7: 0.341; 8: 0.58035; 9: 0.019924; 10: 1e-05; 11: 0.0017241; 12: 1e-05; 13: 0.0048872; 14: 1.1987e-05; 15: 3.5592e-05; 16: 3.3209e-05; 17: 5.9894e-05; 18: 0.00040644; 19: 3.4484e-06; 20: 7.7183e-06; 21: 5.1935e-06; 22: 0.04568; 23: 0.26625; 24: 8.5586e-07; 25: 1.1935e-08; 26: 3.616e-08; 27: 4.5473e-08; 28: 0.05519; 29: 7.9612e-10; 30: 0.94506; 31: 0.95494; 32: 0.95338; 33: 0.94735; 34: 0.94384; 35: 0.94766; 36: 0.94469; 37: 0.94938; 38: 0.95438; 39: 0.95543; 40: 0.95221; 41: 0.9482; 42: 0.8811; 43: 0.96566; 44: 0.96151; 45: 0.96416; 46: 0.97596; 47: 0.97292; 48: 0.97961; 49: 0.99286; 50: 0.98868; 51: 0.9528; 52: 0.06776; 53: 0.005575; 54: 0.22156; 55: 0.3427; 56: 0.45886; 57: 0.13165; 58: 0.67676; 59: 0.9999; 60: 0.9999; 61: 0.99926; 62: 0.99889; 63: 0.08306; 64: 0.2712; 65: 0.0099601; 66: 0.002173; 67: 1e-20; 68: 8.4517e-26; 69: 6.6157e-06; 70: 0.9476; 71: 0.99; 72: 0.9806; 73: 0.0894; 74: 0.1788; 75: 0.2976; 76: 0.875; 77: 0.0594; 78: 0.9018; 79: 0.9212; 80: 0.6188; 81: 0.00988; 82: 0.1288; 83: 0.3688; 84: 0.9999; 85: 0.99; 86: 0.9999; 87: 0.9999; 88: 0.9999; 89: 0.0306; 90: 0.9306; 91: 0.5066; 92: 0.9806; 93: 0.6494; 94: 0.9494; 95: 0.9688; 96: 0.9694; 97: 0.4776; 98: 0.5082; 99: 0.1682; 100: 0.8794; 101: 0.00394; 102: 0.9999; 103: 0.9999; 104: 0.9999; 105: 0.9999; 106: 0.089503; 108: 0.20687; 109: 0.78605; 110: 0.27299; 111: 0.36195; 112: 0.39216; Ti=1: 1; USER 02: 0.01; USER 04: 0.67275; USER 06: 0.001363; USER 100: 0.3
898 | 704 | 0.05552 | 0.074132 | 0.94692 | 0.93146 | 0.06746 | 0.074132 | 1.171 | 1.13 |  | 0: 0.00084065; 1: 0.087807; 2: 0.65384; 3: 0.005918; 4: 0.98777; 5: 0.004508; 6: 1.197e-05; 7: 0.342; 8: 0.60175; 9: 0.019911; 10: 1e-05; 11: 0.0017335; 12: 1e-05; 13: 0.0049292; 14: 1.2085e-05; 15: 3.6085e-05; 16: 3.7512e-05; 17: 5.6657e-05; 18: 0.00040815; 19: 4.7888e-06; 20: 7.6263e-06; 21: 5.3192e-06; 22: 0.045638; 23: 0.26466; 24: 9.8984e-07; 25: 1.2623e-08; 26: 3.4795e-08; 27: 4.5473e-08; 28: 0.05552; 29: 2.054e-09; 30: 0.94498; 31: 0.95485; 32: 0.95329; 33: 0.94727; 34: 0.94375; 35: 0.94758; 36: 0.94455; 37: 0.94928; 38: 0.95432; 39: 0.95536; 40: 0.95213; 41: 0.94813; 42: 0.8801; 43: 0.96563; 44: 0.96145; 45: 0.96413; 46: 0.97593; 47: 0.97291; 48: 0.97962; 49: 0.99289; 50: 0.98911; 51: 0.95409; 52: 0.07064; 53: 0.005554; 54: 0.22134; 55: 0.34209; 56: 0.45891; 57: 0.13177; 58: 0.67612; 59: 0.9999; 60: 0.9999; 61: 0.99926; 62: 0.9989; 63: 0.082; 64: 0.269; 65: 0.0095045; 66: 0.002114; 67: 1e-20; 68: 1.1274e-25; 69: 6.6255e-06; 70: 0.9484; 71: 0.99; 72: 0.9804; 73: 0.0896; 74: 0.1792; 75: 0.2984; 76: 0.89; 77: 0.0596; 78: 0.9012; 79: 0.9208; 80: 0.6192; 81: 0.00992; 82: 0.1292; 83: 0.3692; 84: 0.9999; 85: 0.99; 86: 0.9999; 87: 0.9999; 88: 0.9999; 89: 0.0304; 90: 0.9304; 91: 0.5044; 92: 0.9804; 93: 0.6496; 94: 0.9496; 95: 0.9692; 96: 0.9696; 97: 0.4784; 98: 0.5088; 99: 0.1688; 100: 0.8796; 101: 0.00396; 102: 0.9999; 103: 0.9999; 104: 0.9999; 105: 0.9999; 106: 0.089085; 108: 0.20809; 109: 0.78507; 110: 0.29398; 111: 0.3815; 112: 0.40024; Ti=1: 1; USER 02: 0.01; USER 04: 0.6735; USER 06: 0.0012828; USER 100: 0.3
899 | 705 | 0.0558 | 0.074468 | 0.94768 | 0.93219 | 0.067766 | 0.074468 | 1.169 | 1.128 |  | 0: 0.00084543; 1: 0.087426; 2: 0.65403; 3: 0.005931; 4: 0.98774; 5: 0.004564; 6: 1.192e-05; 7: 0.343; 8: 0.62267; 9: 0.019911; 10: 1e-05; 11: 0.0017424; 12: 1e-05; 13: 0.0049458; 14: 1.0504e-05; 15: 3.1822e-05; 16: 3.7833e-05; 17: 4.0041e-05; 18: 0.00040987; 19: 4.1791e-06; 20: 8.2866e-06; 21: 5.5765e-06; 22: 0.045467; 23: 0.26275; 24: 6.8089e-07; 25: 8.2403e-09; 26: 3.686e-08; 27: 4.5473e-08; 28: 0.0558; 29: 3.3974e-09; 30: 0.94489; 31: 0.95477; 32: 0.9532; 33: 0.94718; 34: 0.94366; 35: 0.94748; 36: 0.94445; 37: 0.94917; 38: 0.95426; 39: 0.9553; 40: 0.95206; 41: 0.94806; 42: 0.8787; 43: 0.9656; 44: 0.96139; 45: 0.96408; 46: 0.9759; 47: 0.9729; 48: 0.97962; 49: 0.99289; 50: 0.98949; 51: 0.9553; 52: 0.07377; 53: 0.005541; 54: 0.22114; 55: 0.34152; 56: 0.45891; 57: 0.13191; 58: 0.67553; 59: 0.9999; 60: 0.9999; 61: 0.99927; 62: 0.9989; 63: 0.081; 64: 0.2668; 65: 0.0095545; 66: 0.002041; 67: 1e-20; 68: 2.207e-25; 69: 6.645e-06; 70: 0.9492; 71: 0.99; 72: 0.9802; 73: 0.0898; 74: 0.1796; 75: 0.2992; 76: 0.905; 77: 0.0598; 78: 0.9006; 79: 0.9204; 80: 0.6196; 81: 0.00996; 82: 0.1296; 83: 0.3696; 84: 0.9999; 85: 0.99; 86: 0.9999; 87: 0.9999; 88: 0.9999; 89: 0.0302; 90: 0.9302; 91: 0.5022; 92: 0.9802; 93: 0.6498; 94: 0.9498; 95: 0.9696; 96: 0.9698; 97: 0.4792; 98: 0.5094; 99: 0.1694; 100: 0.8798; 101: 0.00398; 102: 0.9999; 103: 0.9999; 104: 0.9999; 105: 0.9999; 106: 0.090237; 108: 0.21102; 109: 0.78594; 110: 0.31419; 111: 0.40114; 112: 0.40805; Ti=1: 1; USER 02: 0.01; USER 04: 0.67425; USER 06: 0.0012025; USER 100: 0.3
900 | 706 | 0.05608 | 0.074804 | 0.94843 | 0.93292 | 0.068072 | 0.074804 | 1.167 | 1.1261 |  | 0: 0.00085048; 1: 0.086856; 2: 0.65428; 3: 0.005948; 4: 0.98771; 5: 0.004627; 6: 1.188e-05; 7: 0.34381; 8: 0.63938; 9: 0.019908; 10: 1e-05; 11: 0.0017518; 12: 1e-05; 13: 0.0049148; 14: 1.2134e-05; 15: 3.5592e-05; 16: 3.7192e-05; 17: 5.2921e-05; 18: 0.00041158; 19: 5.6881e-06; 20: 8.5816e-06; 21: 9.673e-06; 22: 0.046194; 23: 0.26614; 24: 1.236e-06; 25: 1.6343e-08; 26: 3.8054e-08; 27: 3.0821e-07; 28: 0.05608; 29: 5.2852e-09; 30: 0.94479; 31: 0.9547; 32: 0.95312; 33: 0.94711; 34: 0.94355; 35: 0.94737; 36: 0.94433; 37: 0.94908; 38: 0.95419; 39: 0.95524; 40: 0.952; 41: 0.94798; 42: 0.8776; 43: 0.96558; 44: 0.96135; 45: 0.96405; 46: 0.97587; 47: 0.97289; 48: 0.97963; 49: 0.99292; 50: 0.98987; 51: 0.95651; 52: 0.0767; 53: 0.005543; 54: 0.22101; 55: 0.34104; 56: 0.45845; 57: 0.13203; 58: 0.675; 59: 0.9999; 60: 0.9999; 61: 0.99927; 62: 0.9989; 63: 0.07971; 64: 0.2652; 65: 0.0094712; 66: 0.00199; 67: 1e-20; 68: 1.1786e-25; 69: 6.7606e-06; 70: 0.95; 71: 0.99; 72: 0.98; 73: 0.09; 74: 0.18; 75: 0.3; 76: 0.92; 77: 0.06; 78: 0.9; 79: 0.92; 80: 0.62; 81: 0.01; 82: 0.13; 83: 0.37; 84: 0.9999; 85: 0.99; 86: 0.9999; 87: 0.9999; 88: 0.9999; 89: 0.03; 90: 0.93; 91: 0.5; 92: 0.98; 93: 0.65; 94: 0.95; 95: 0.97; 96: 0.97; 97: 0.48; 98: 0.51; 99: 0.17; 100: 0.88; 101: 0.004; 102: 0.9999; 103: 0.9999; 104: 0.9999; 105: 0.9999; 106: 0.089921; 108: 0.21214; 109: 0.78518; 110: 0.33485; 111: 0.41919; 112: 0.41472; Ti=1: 1; USER 02: 0.01; USER 04: 0.675; USER 06: 0.0011223; USER 100: 0.1
901 | 707 | 0.05637 | 0.075152 | 0.94921 | 0.93367 | 0.068389 | 0.075152 | 1.165 | 1.1241 |  | 0: 0.00085488; 1: 0.0861; 2: 0.65479; 3: 0.005962; 4: 0.98765; 5: 0.004696; 6: 1.186e-05; 7: 0.3445; 8: 0.65627; 9: 0.019898; 10: 1e-05; 11: 0.00176; 12: 1e-05; 13: 0.0048892; 14: 1.2283e-05; 15: 3.6085e-05; 16: 3.8808e-05; 17: 5.9238e-05; 18: 0.00042821; 19: 6.0518e-06; 20: 8.7822e-06; 21: 6.2544e-06; 22: 0.046409; 23: 0.26699; 24: 1.0624e-06; 25: 1.5699e-08; 26: 4.0037e-08; 27: 2.6751e-07; 28: 0.05637; 29: 6.5867e-09; 30: 0.94471; 31: 0.95463; 32: 0.95303; 33: 0.94702; 34: 0.94347; 35: 0.9473; 36: 0.94422; 37: 0.949; 38: 0.95413; 39: 0.95516; 40: 0.95194; 41: 0.94792; 42: 0.8766; 43: 0.96554; 44: 0.96132; 45: 0.96401; 46: 0.97585; 47: 0.97289; 48: 0.97964; 49: 0.99293; 50: 0.99021; 51: 0.95755; 52: 0.08; 53: 0.005588; 54: 0.22097; 55: 0.34052; 56: 0.4574; 57: 0.13213; 58: 0.67455; 59: 0.9999; 60: 0.9999; 61: 0.99928; 62: 0.99891; 63: 0.07845; 64: 0.26303; 65: 0.0092078; 66: 0.001916; 67: 1e-20; 68: 3.86e-26; 69: 6.6572e-06; 70: 0.9504; 71: 0.99; 72: 0.9794; 73: 0.0906; 74: 0.1806; 75: 0.301; 76: 0.92175; 77: 0.0604; 78: 0.8994; 79: 0.9198; 80: 0.6208; 81: 0.0102; 82: 0.1304; 83: 0.3706; 84: 0.9999; 85: 0.99; 86: 0.9999; 87: 0.9999; 88: 0.9999; 89: 0.03; 90: 0.9298; 91: 0.4984; 92: 0.9798; 93: 0.6504; 94: 0.95; 95: 0.9702; 96: 0.9702; 97: 0.481; 98: 0.5108; 99: 0.1706; 100: 0.8802; 101: 0.00408; 102: 0.9999; 103: 0.9999; 104: 0.9999; 105: 0.9999; 106: 0.090026; 108: 0.21324; 109: 0.78474; 110: 0.35747; 111: 0.43847; 112: 0.42146; Ti=1: 1; USER 02: 0.01; USER 04: 0.67575; USER 06: 0.0010555; USER 100: 0.1
902 | 708 | 0.05675 | 0.075608 | 0.95023 | 0.93465 | 0.068804 | 0.075608 | 1.1624 | 1.1214 |  | 0: 0.00086064; 1: 0.085472; 2: 0.65545; 3: 0.005979; 4: 0.98762; 5: 0.004759; 6: 1.181e-05; 7: 0.3451; 8: 0.67239; 9: 0.019905; 10: 1e-05; 11: 0.0017707; 12: 1e-05; 13: 0.0049405; 14: 1.2586e-05; 15: 3.6582e-05; 16: 3.9136e-05; 17: 5.9894e-05; 18: 0.00043506; 19: 7.373e-06; 20: 8.094e-06; 21: 8.2578e-06; 22: 0.046668; 23: 0.26742; 24: 1.1389e-06; 25: 1.8043e-08; 26: 4.0804e-08; 27: 2.4853e-07; 28: 0.05675; 29: 8.1059e-09; 30: 0.9446; 31: 0.95458; 32: 0.95295; 33: 0.94695; 34: 0.94336; 35: 0.94728; 36: 0.9441; 37: 0.94892; 38: 0.95406; 39: 0.95509; 40: 0.95187; 41: 0.94784; 42: 0.8753; 43: 0.96552; 44: 0.96126; 45: 0.96397; 46: 0.97582; 47: 0.97288; 48: 0.97965; 49: 0.99294; 50: 0.99064; 51: 0.9586; 52: 0.08343; 53: 0.00565; 54: 0.22097; 55: 0.34012; 56: 0.45631; 57: 0.13219; 58: 0.67421; 59: 0.9999; 60: 0.9999; 61: 0.99929; 62: 0.99891; 63: 0.07736; 64: 0.26133; 65: 0.0090939; 66: 0.001865; 67: 1e-20; 68: 8.6929e-26; 69: 6.5866e-06; 70: 0.9508; 71: 0.99; 72: 0.9788; 73: 0.0912; 74: 0.1812; 75: 0.302; 76: 0.9235; 77: 0.0608; 78: 0.8988; 79: 0.9196; 80: 0.6216; 81: 0.0104; 82: 0.1308; 83: 0.3712; 84: 0.9999; 85: 0.99; 86: 0.9999; 87: 0.9999; 88: 0.9999; 89: 0.03; 90: 0.9296; 91: 0.4968; 92: 0.9796; 93: 0.6508; 94: 0.95; 95: 0.9704; 96: 0.9704; 97: 0.482; 98: 0.5116; 99: 0.1712; 100: 0.8804; 101: 0.00416; 102: 0.9999; 103: 0.9999; 104: 0.9999; 105: 0.9999; 106: 0.089398; 108: 0.21532; 109: 0.78442; 110: 0.37908; 111: 0.45721; 112: 0.42836; Ti=1: 1; USER 02: 0.01; USER 04: 0.6765; USER 06: 0.00098872; USER 100: 0.1
903 | 709 | 0.05703 | 0.075944 | 0.95097 | 0.93537 | 0.069109 | 0.075944 | 1.1605 | 1.1195 |  | 0: 0.00086542; 1: 0.085097; 2: 0.6563; 3: 0.005992; 4: 0.98759; 5: 0.004835; 6: 1.181e-05; 7: 0.3459; 8: 0.68536; 9: 0.019908; 10: 1e-05; 11: 0.0017796; 12: 1e-05; 13: 0.0049533; 14: 1.2485e-05; 15: 3.6085e-05; 16: 4.1836e-05; 17: 6.3245e-05; 18: 0.00043506; 19: 6.0518e-06; 20: 8.3841e-06; 21: 8.0909e-06; 22: 0.046928; 23: 0.26752; 24: 1.0925e-06; 25: 1.7692e-08; 26: 4.1062e-08; 27: 3.5265e-07; 28: 0.05703; 29: 7.0678e-09; 30: 0.94452; 31: 0.95451; 32: 0.95287; 33: 0.94689; 34: 0.94327; 35: 0.94719; 36: 0.94398; 37: 0.94884; 38: 0.954; 39: 0.95504; 40: 0.95179; 41: 0.94777; 42: 0.874; 43: 0.96548; 44: 0.96122; 45: 0.96393; 46: 0.9758; 47: 0.97288; 48: 0.97966; 49: 0.99296; 50: 0.99099; 51: 0.9595; 52: 0.08665; 53: 0.005716; 54: 0.22101; 55: 0.33973; 56: 0.4548; 57: 0.13221; 58: 0.6738; 59: 0.9999; 60: 0.9999; 61: 0.99929; 62: 0.99892; 63: 0.07635; 64: 0.25954; 65: 0.0087574; 66: 0.001799; 67: 1e-20; 68: 4.7672e-26; 69: 6.7606e-06; 70: 0.9512; 71: 0.99; 72: 0.9782; 73: 0.0918; 74: 0.1818; 75: 0.303; 76: 0.92525; 77: 0.0612; 78: 0.8982; 79: 0.9194; 80: 0.6224; 81: 0.0106; 82: 0.1312; 83: 0.3718; 84: 0.9999; 85: 0.99; 86: 0.9999; 87: 0.9999; 88: 0.9999; 89: 0.03; 90: 0.9294; 91: 0.4952; 92: 0.9794; 93: 0.6512; 94: 0.95; 95: 0.9706; 96: 0.9706; 97: 0.483; 98: 0.5124; 99: 0.1718; 100: 0.8806; 101: 0.00424; 102: 0.9999; 103: 0.9999; 104: 0.9999; 105: 0.9999; 106: 0.089712; 108: 0.2172; 109: 0.78398; 110: 0.40159; 111: 0.47447; 112: 0.43371; Ti=1: 1; USER 02: 0.01; USER 04: 0.67725; USER 06: 0.00092195; USER 100: 0.1
904 | 710 | 0.05741 | 0.076399 | 0.95198 | 0.93634 | 0.069523 | 0.076399 | 1.1579 | 1.1169 |  | 0: 0.00087102; 1: 0.08435; 2: 0.65708; 3: 0.006011; 4: 0.98752; 5: 0.004897; 6: 1.177e-05; 7: 0.3469; 8: 0.70113; 9: 0.019905; 10: 1e-05; 11: 0.00179; 12: 1e-05; 13: 0.0049572; 14: 1.2535e-05; 15: 3.7085e-05; 16: 4.43e-05; 17: 6.0555e-05; 18: 0.00044026; 19: 5.6881e-06; 20: 8.094e-06; 21: 8.5982e-06; 22: 0.046798; 23: 0.26848; 24: 1.236e-06; 25: 1.8399e-08; 26: 4.1847e-08; 27: 4.8107e-07; 28: 0.05741; 29: 6.1297e-09; 30: 0.94443; 31: 0.95444; 32: 0.95278; 33: 0.9468; 34: 0.94317; 35: 0.94713; 36: 0.94387; 37: 0.94873; 38: 0.95394; 39: 0.95498; 40: 0.95173; 41: 0.94769; 42: 0.8729; 43: 0.96545; 44: 0.96115; 45: 0.96389; 46: 0.97577; 47: 0.97287; 48: 0.97967; 49: 0.99296; 50: 0.99133; 51: 0.96045; 52: 0.09034; 53: 0.005775; 54: 0.22105; 55: 0.33936; 56: 0.45338; 57: 0.13213; 58: 0.67346; 59: 0.9999; 60: 0.9999; 61: 0.9993; 62: 0.99892; 63: 0.07526; 64: 0.25784; 65: 0.0085999; 66: 0.001725; 67: 1e-20; 68: 9.3559e-26; 69: 6.8229e-06; 70: 0.9516; 71: 0.99; 72: 0.9776; 73: 0.0924; 74: 0.1824; 75: 0.304; 76: 0.927; 77: 0.0616; 78: 0.8976; 79: 0.9192; 80: 0.6232; 81: 0.0108; 82: 0.1316; 83: 0.3724; 84: 0.9999; 85: 0.99; 86: 0.9999; 87: 0.9999; 88: 0.9999; 89: 0.03; 90: 0.9292; 91: 0.4936; 92: 0.9792; 93: 0.6516; 94: 0.95; 95: 0.9708; 96: 0.9708; 97: 0.484; 98: 0.5132; 99: 0.1724; 100: 0.8808; 101: 0.00432; 102: 0.9999; 103: 0.9999; 104: 0.9999; 105: 0.9999; 106: 0.088463; 108: 0.21853; 109: 0.7842; 110: 0.42402; 111: 0.49195; 112: 0.43894; Ti=1: 1; USER 02: 0.01; USER 04: 0.678; USER 06: 0.00085518; USER 100: 0.1
905 | 711 | 0.05764 | 0.076675 | 0.95259 | 0.93693 | 0.069774 | 0.076675 | 1.1563 | 1.1153 |  | 0: 0.00087641; 1: 0.083669; 2: 0.65768; 3: 0.006025; 4: 0.98748; 5: 0.004966; 6: 1.177e-05; 7: 0.3475; 8: 0.7184; 9: 0.019914; 10: 1e-05; 11: 0.0018; 12: 1e-05; 13: 0.0049743; 14: 1.2234e-05; 15: 3.9409e-05; 16: 4.612e-05; 17: 5.6657e-05; 18: 0.00043852; 19: 6.0518e-06; 20: 8.4824e-06; 21: 9.8601e-06; 22: 0.046885; 23: 0.26986; 24: 1.357e-06; 25: 2.1457e-08; 26: 4.3456e-08; 27: 4.5334e-07; 28: 0.05764; 29: 7.3178e-09; 30: 0.94435; 31: 0.95439; 32: 0.9527; 33: 0.94673; 34: 0.94309; 35: 0.94703; 36: 0.94377; 37: 0.94864; 38: 0.95387; 39: 0.9549; 40: 0.95167; 41: 0.94761; 42: 0.8716; 43: 0.96541; 44: 0.9611; 45: 0.96385; 46: 0.97575; 47: 0.97286; 48: 0.97968; 49: 0.99299; 50: 0.99158; 51: 0.96134; 52: 0.093312; 53: 0.005804; 54: 0.22099; 55: 0.33899; 56: 0.45233; 57: 0.132; 58: 0.673; 59: 0.9999; 60: 0.9999; 61: 0.9993; 62: 0.99893; 63: 0.07442; 64: 0.256; 65: 0.0084906; 66: 0.001674; 67: 1e-20; 68: 7.3862e-26; 69: 6.5987e-06; 70: 0.952; 71: 0.99; 72: 0.977; 73: 0.093; 74: 0.183; 75: 0.305; 76: 0.92875; 77: 0.062; 78: 0.897; 79: 0.919; 80: 0.624; 81: 0.011; 82: 0.132; 83: 0.373; 84: 0.9999; 85: 0.99; 86: 0.9999; 87: 0.9999; 88: 0.9999; 89: 0.03; 90: 0.929; 91: 0.492; 92: 0.979; 93: 0.652; 94: 0.95; 95: 0.971; 96: 0.971; 97: 0.485; 98: 0.514; 99: 0.173; 100: 0.881; 101: 0.0044; 102: 0.9999; 103: 0.9999; 104: 0.9999; 105: 0.9999; 106: 0.087947; 108: 0.21903; 109: 0.78365; 110: 0.44603; 111: 0.5093; 112: 0.44446; Ti=1: 1; USER 02: 0.01; USER 04: 0.67875; USER 06: 0.0007884; USER 100: 0.1
906 | 712 | 0.05794 | 0.077034 | 0.95338 | 0.93769 | 0.070101 | 0.077034 | 1.1543 | 1.1133 |  | 0: 0.0008812; 1: 0.082867; 2: 0.65834; 3: 0.006043; 4: 0.98742; 5: 0.005036; 6: 1.177e-05; 7: 0.3485; 8: 0.73639; 9: 0.019917; 10: 1e-05; 11: 0.0018089; 12: 1e-05; 13: 0.0049747; 14: 1.2586e-05; 15: 3.9146e-05; 16: 4.7613e-05; 17: 6.1221e-05; 18: 0.00045253; 19: 7.373e-06; 20: 8.6815e-06; 21: 9.1255e-06; 22: 0.047319; 23: 0.26943; 24: 1.4115e-06; 25: 2.3132e-08; 26: 4.4559e-08; 27: 2.874e-07; 28: 0.05794; 29: 8.6644e-09; 30: 0.94423; 31: 0.95432; 32: 0.95263; 33: 0.94664; 34: 0.94297; 35: 0.94701; 36: 0.94366; 37: 0.94856; 38: 0.95381; 39: 0.95485; 40: 0.9516; 41: 0.94754; 42: 0.87031; 43: 0.96537; 44: 0.96104; 45: 0.96381; 46: 0.97573; 47: 0.97286; 48: 0.97969; 49: 0.99297; 50: 0.99185; 51: 0.96215; 52: 0.09659; 53: 0.00579; 54: 0.22086; 55: 0.3386; 56: 0.45128; 57: 0.13185; 58: 0.67251; 59: 0.9999; 60: 0.9999; 61: 0.99931; 62: 0.99893; 63: 0.07342; 64: 0.25388; 65: 0.0082593; 66: 0.001623; 67: 1e-20; 68: 2.7124e-26; 69: 6.6621e-06; 70: 0.9524; 71: 0.99; 72: 0.9764; 73: 0.0936; 74: 0.1836; 75: 0.306; 76: 0.9305; 77: 0.0624; 78: 0.8964; 79: 0.9188; 80: 0.6248; 81: 0.0112; 82: 0.1324; 83: 0.3736; 84: 0.9999; 85: 0.99; 86: 0.9999; 87: 0.9999; 88: 0.9999; 89: 0.03; 90: 0.9288; 91: 0.4904; 92: 0.9788; 93: 0.6524; 94: 0.95; 95: 0.9712; 96: 0.9712; 97: 0.486; 98: 0.5148; 99: 0.1736; 100: 0.8812; 101: 0.00448; 102: 0.9999; 103: 0.9999; 104: 0.9999; 105: 0.9999; 106: 0.087434; 108: 0.21948; 109: 0.7842; 110: 0.46961; 111: 0.52575; 112: 0.44983; Ti=1: 1; USER 02: 0.01; USER 04: 0.6795; USER 06: 0.00070708; USER 100: 0.1
907 | 713 | 0.05821 | 0.077357 | 0.95409 | 0.93837 | 0.070395 | 0.077357 | 1.1525 | 1.1115 |  | 0: 0.00088741; 1: 0.08201; 2: 0.659; 3: 0.006058; 4: 0.98737; 5: 0.005098; 6: 1.177e-05; 7: 0.3491; 8: 0.75352; 9: 0.019927; 10: 1e-05; 11: 0.0018204; 12: 1e-05; 13: 0.0050263; 14: 1.2384e-05; 15: 3.9673e-05; 16: 4.7991e-05; 17: 6.1221e-05; 18: 0.00045787; 19: 5.4538e-06; 20: 9.1935e-06; 21: 8.5982e-06; 22: 0.04802; 23: 0.26964; 24: 1.5848e-06; 25: 2.7282e-08; 26: 4.655e-08; 27: 1.3929e-07; 28: 0.05821; 29: 7.8367e-09; 30: 0.94415; 31: 0.95427; 32: 0.95255; 33: 0.94657; 34: 0.94288; 35: 0.94692; 36: 0.94355; 37: 0.94847; 38: 0.95374; 39: 0.95479; 40: 0.95153; 41: 0.94748; 42: 0.8689; 43: 0.96535; 44: 0.96101; 45: 0.96377; 46: 0.9757; 47: 0.97285; 48: 0.9797; 49: 0.99299; 50: 0.99207; 51: 0.96295; 52: 0.09962; 53: 0.005748; 54: 0.22069; 55: 0.3382; 56: 0.45065; 57: 0.13167; 58: 0.67191; 59: 0.9999; 60: 0.9999; 61: 0.99931; 62: 0.99894; 63: 0.07233; 64: 0.25181; 65: 0.0080468; 66: 0.001571; 67: 1e-20; 68: 1.4308e-26; 69: 6.8958e-06; 70: 0.9528; 71: 0.99; 72: 0.9758; 73: 0.0942; 74: 0.1842; 75: 0.307; 76: 0.93225; 77: 0.0628; 78: 0.8958; 79: 0.9186; 80: 0.6256; 81: 0.0114; 82: 0.1328; 83: 0.3742; 84: 0.9999; 85: 0.99; 86: 0.9999; 87: 0.9999; 88: 0.9999; 89: 0.03; 90: 0.9286; 91: 0.4888; 92: 0.9786; 93: 0.6528; 94: 0.95; 95: 0.9714; 96: 0.9714; 97: 0.487; 98: 0.5156; 99: 0.1742; 100: 0.8814; 101: 0.00456; 102: 0.9999; 103: 0.9999; 104: 0.9999; 105: 0.9999; 106: 0.087229; 108: 0.21992; 109: 0.78387; 110: 0.49268; 111: 0.54268; 112: 0.45443; Ti=1: 1; USER 02: 0.01; USER 04: 0.68025; USER 06: 0.00062575; USER 100: 0.1
908 | 714 | 0.05856 | 0.077775 | 0.95501 | 0.93926 | 0.070775 | 0.077775 | 1.1501 | 1.1092 |  | 0: 0.00089258; 1: 0.081461; 2: 0.65957; 3: 0.006074; 4: 0.9873; 5: 0.005168; 6: 1.177e-05; 7: 0.35; 8: 0.77166; 9: 0.019936; 10: 1e-05; 11: 0.00183; 12: 1e-05; 13: 0.0050601; 14: 1.2689e-05; 15: 3.9146e-05; 16: 4.9524e-05; 17: 6.3245e-05; 18: 0.00046866; 19: 4.6834e-06; 20: 9.1935e-06; 21: 8.9475e-06; 22: 0.048328; 23: 0.2706; 24: 1.375e-06; 25: 2.6793e-08; 26: 4.8922e-08; 27: 2.1318e-07; 28: 0.05856; 29: 7.0678e-09; 30: 0.94405; 31: 0.95421; 32: 0.95246; 33: 0.94651; 34: 0.94281; 35: 0.94688; 36: 0.94345; 37: 0.94839; 38: 0.95367; 39: 0.95472; 40: 0.95147; 41: 0.94741; 42: 0.8678; 43: 0.96531; 44: 0.96096; 45: 0.96373; 46: 0.97568; 47: 0.97285; 48: 0.97971; 49: 0.993; 50: 0.99231; 51: 0.96374; 52: 0.10256; 53: 0.005704; 54: 0.22047; 55: 0.33781; 56: 0.45; 57: 0.13145; 58: 0.67128; 59: 0.9999; 60: 0.9999; 61: 0.99932; 62: 0.99894; 63: 0.0714; 64: 0.2496; 65: 0.0077049; 66: 0.00152; 67: 1e-20; 68: 4.4566e-26; 69: 6.9616e-06; 70: 0.9532; 71: 0.99; 72: 0.9752; 73: 0.0948; 74: 0.1848; 75: 0.308; 76: 0.934; 77: 0.0632; 78: 0.8952; 79: 0.9184; 80: 0.6264; 81: 0.0116; 82: 0.1332; 83: 0.3748; 84: 0.9999; 85: 0.99; 86: 0.9999; 87: 0.9999; 88: 0.9999; 89: 0.03; 90: 0.9284; 91: 0.4872; 92: 0.9784; 93: 0.6532; 94: 0.95; 95: 0.9716; 96: 0.9716; 97: 0.488; 98: 0.5164; 99: 0.1748; 100: 0.8816; 101: 0.00464; 102: 0.9999; 103: 0.9999; 104: 0.9999; 105: 0.9999; 106: 0.086821; 108: 0.22126; 109: 0.78376; 110: 0.51427; 111: 0.55879; 112: 0.45915; Ti=1: 1; USER 02: 0.01; USER 04: 0.681; USER 06: 0.00054442; USER 100: 0.1
909 | 715 | 0.05888 | 0.078158 | 0.95584 | 0.94006 | 0.071123 | 0.078158 | 1.148 | 1.107 |  | 0: 0.00089798; 1: 0.081036; 2: 0.6601; 3: 0.006091; 4: 0.98721; 5: 0.005243; 6: 1.179e-05; 7: 0.3507; 8: 0.78905; 9: 0.019946; 10: 1e-05; 11: 0.00184; 12: 1e-05; 13: 0.0050306; 14: 1.3211e-05; 15: 4.0206e-05; 16: 5.0304e-05; 17: 6.531e-05; 18: 0.00046685; 19: 5.6881e-06; 20: 8.5816e-06; 21: 8.5982e-06; 22: 0.048373; 23: 0.27103; 24: 1.357e-06; 25: 2.6312e-08; 26: 5.0148e-08; 27: 2.874e-07; 28: 0.05888; 29: 6.8242e-09; 30: 0.94398; 31: 0.95416; 32: 0.95239; 33: 0.94643; 34: 0.9427; 35: 0.9468; 36: 0.94332; 37: 0.94833; 38: 0.95361; 39: 0.95467; 40: 0.9514; 41: 0.94733; 42: 0.8664; 43: 0.96528; 44: 0.96091; 45: 0.96369; 46: 0.97566; 47: 0.97284; 48: 0.97972; 49: 0.993; 50: 0.9925; 51: 0.96447; 52: 0.1058; 53: 0.005665; 54: 0.22023; 55: 0.33744; 56: 0.44943; 57: 0.1312; 58: 0.67065; 59: 0.9999; 60: 0.9999; 61: 0.99933; 62: 0.99895; 63: 0.07031; 64: 0.24785; 65: 0.0075591; 66: 0.001461; 67: 1e-20; 68: 9.7548e-26; 69: 6.8479e-06; 70: 0.9536; 71: 0.99; 72: 0.9746; 73: 0.0954; 74: 0.1854; 75: 0.309; 76: 0.93575; 77: 0.0636; 78: 0.8946; 79: 0.9182; 80: 0.6272; 81: 0.0118; 82: 0.1336; 83: 0.3754; 84: 0.9999; 85: 0.99; 86: 0.9999; 87: 0.9999; 88: 0.9999; 89: 0.03; 90: 0.9282; 91: 0.4856; 92: 0.9782; 93: 0.6536; 94: 0.95; 95: 0.9718; 96: 0.9718; 97: 0.489; 98: 0.5172; 99: 0.1754; 100: 0.8818; 101: 0.00472; 102: 0.9999; 103: 0.9999; 104: 0.9999; 105: 0.9999; 106: 0.087434; 108: 0.22143; 109: 0.78311; 110: 0.53797; 111: 0.57391; 112: 0.46275; Ti=1: 1; USER 02: 0.01; USER 04: 0.68175; USER 06: 0.00046309; USER 100: 0.1
910 | 716 | 0.05926 | 0.078611 | 0.95683 | 0.94102 | 0.071536 | 0.078611 | 1.1455 | 1.1045 |  | 0: 0.00090323; 1: 0.080733; 2: 0.66057; 3: 0.006114; 4: 0.98716; 5: 0.005299; 6: 1.184e-05; 7: 0.3517; 8: 0.8023; 9: 0.019958; 10: 1e-05; 11: 0.0018497; 12: 1e-05; 13: 0.0049873; 14: 1.3371e-05; 15: 3.9673e-05; 16: 5.0304e-05; 17: 6.813e-05; 18: 0.00047413; 19: 6.824e-06; 20: 8.4824e-06; 21: 8.5982e-06; 22: 0.048683; 23: 0.2722; 24: 1.357e-06; 25: 2.3132e-08; 26: 5.0148e-08; 27: 4.0098e-07; 28: 0.05926; 29: 6.5867e-09; 30: 0.9439; 31: 0.95411; 32: 0.95231; 33: 0.94637; 34: 0.94262; 35: 0.94676; 36: 0.94323; 37: 0.94823; 38: 0.95355; 39: 0.9546; 40: 0.95133; 41: 0.94726; 42: 0.8651; 43: 0.96525; 44: 0.96085; 45: 0.96364; 46: 0.97564; 47: 0.97284; 48: 0.97973; 49: 0.99301; 50: 0.9927; 51: 0.96512; 52: 0.10727; 53: 0.005665; 54: 0.22001; 55: 0.33699; 56: 0.44872; 57: 0.131; 58: 0.67; 59: 0.9999; 60: 0.9999; 61: 0.99933; 62: 0.99895; 63: 0.06939; 64: 0.2457; 65: 0.0074005; 66: 0.00141; 67: 1e-20; 68: 4.8388e-26; 69: 6.982e-06; 70: 0.954; 71: 0.99; 72: 0.974; 73: 0.096; 74: 0.186; 75: 0.31; 76: 0.9375; 77: 0.064; 78: 0.894; 79: 0.918; 80: 0.628; 81: 0.012; 82: 0.134; 83: 0.376; 84: 0.9999; 85: 0.99; 86: 0.9999; 87: 0.9999; 88: 0.9999; 89: 0.03; 90: 0.928; 91: 0.484; 92: 0.978; 93: 0.654; 94: 0.95; 95: 0.972; 96: 0.972; 97: 0.49; 98: 0.518; 99: 0.176; 100: 0.882; 101: 0.0048; 102: 0.9999; 103: 0.9999; 104: 0.9999; 105: 0.9999; 106: 0.087127; 108: 0.22156; 109: 0.78398; 110: 0.56171; 111: 0.58863; 112: 0.46711; Ti=1: 1; USER 02: 0.01; USER 04: 0.6825; USER 06: 0.00038177; USER 100: 0.1
911 | 717 | 0.05956 | 0.078969 | 0.95761 | 0.94176 | 0.071862 | 0.078969 | 1.1435 | 1.1025 |  | 0: 0.00090879; 1: 0.08019; 2: 0.66085; 3: 0.00613; 4: 0.98707; 5: 0.005375; 6: 1.188e-05; 7: 0.3526; 8: 0.81769; 9: 0.019968; 10: 1e-05; 11: 0.00186; 12: 1e-05; 13: 0.0049794; 14: 1.3533e-05; 15: 4.1835e-05; 16: 5.0696e-05; 17: 6.4617e-05; 18: 0.00047963; 19: 7.373e-06; 20: 9.1935e-06; 21: 9.3057e-06; 22: 0.048816; 23: 0.27315; 24: 1.4487e-06; 25: 2.2282e-08; 26: 5.0772e-08; 27: 6.0276e-07; 28: 0.05956; 29: 4.8962e-09; 30: 0.9438; 31: 0.95406; 32: 0.95224; 33: 0.9463; 34: 0.94253; 35: 0.94667; 36: 0.94311; 37: 0.94815; 38: 0.95349; 39: 0.95454; 40: 0.95127; 41: 0.9472; 42: 0.8638; 43: 0.9652; 44: 0.96081; 45: 0.9636; 46: 0.97562; 47: 0.97283; 48: 0.97974; 49: 0.99301; 50: 0.99288; 51: 0.96576; 52: 0.11103; 53: 0.005708; 54: 0.21984; 55: 0.33665; 56: 0.448; 57: 0.13079; 58: 0.66927; 59: 0.9999; 60: 0.9999; 61: 0.99934; 62: 0.99896; 63: 0.06839; 64: 0.244; 65: 0.0071735; 66: 0.001367; 67: 1e-20; 68: 2.0167e-26; 69: 7.1315e-06; 70: 0.9544; 71: 0.99; 72: 0.9734; 73: 0.0966; 74: 0.1866; 75: 0.311; 76: 0.93925; 77: 0.0644; 78: 0.8934; 79: 0.9178; 80: 0.6288; 81: 0.0122; 82: 0.1344; 83: 0.3766; 84: 0.9999; 85: 0.99; 86: 0.9999; 87: 0.9999; 88: 0.9999; 89: 0.03; 90: 0.9278; 91: 0.4824; 92: 0.9778; 93: 0.6544; 94: 0.95; 95: 0.9722; 96: 0.9722; 97: 0.491; 98: 0.5188; 99: 0.1766; 100: 0.8822; 101: 0.00488; 102: 0.9999; 103: 0.9999; 104: 0.9999; 105: 0.9999; 106: 0.086314; 108: 0.22208; 109: 0.78376; 110: 0.58373; 111: 0.6029; 112: 0.47021; Ti=1: 1; USER 02: 0.01; USER 04: 0.68325; USER 06: 0.00032552; USER 100: 0.1
912 | 718 | 0.0599 | 0.079375 | 0.95848 | 0.94261 | 0.072231 | 0.079375 | 1.1413 | 1.1003 |  | 0: 0.00091458; 1: 0.079648; 2: 0.661; 3: 0.00615; 4: 0.98698; 5: 0.005438; 6: 1.195e-05; 7: 0.3533; 8: 0.83375; 9: 0.019983; 10: 1e-05; 11: 0.0018707; 12: 1e-05; 13: 0.0050732; 14: 1.3696e-05; 15: 4.4945e-05; 16: 5.0304e-05; 17: 6.4617e-05; 18: 0.00047963; 19: 7.373e-06; 20: 8.8838e-06; 21: 9.4883e-06; 22: 0.04886; 23: 0.27326; 24: 1.43e-06; 25: 2.3132e-08; 26: 5.2039e-08; 27: 2.874e-07; 28: 0.0599; 29: 3.5448e-09; 30: 0.94372; 31: 0.95402; 32: 0.95216; 33: 0.94623; 34: 0.94243; 35: 0.94661; 36: 0.94301; 37: 0.94806; 38: 0.95343; 39: 0.95448; 40: 0.95121; 41: 0.94714; 42: 0.86239; 43: 0.96518; 44: 0.96076; 45: 0.96356; 46: 0.97559; 47: 0.97282; 48: 0.97975; 49: 0.99301; 50: 0.99308; 51: 0.96641; 52: 0.11403; 53: 0.005769; 54: 0.2196; 55: 0.33634; 56: 0.44738; 57: 0.13058; 58: 0.66838; 59: 0.9999; 60: 0.9999; 61: 0.99934; 62: 0.99896; 63: 0.06738; 64: 0.24192; 65: 0.0070477; 66: 0.001321; 67: 1e-20; 68: 1.9441e-26; 69: 7.1029e-06; 70: 0.9548; 71: 0.99; 72: 0.9728; 73: 0.0972; 74: 0.1872; 75: 0.312; 76: 0.941; 77: 0.0648; 78: 0.8928; 79: 0.9176; 80: 0.6296; 81: 0.0124; 82: 0.1348; 83: 0.3772; 84: 0.9999; 85: 0.99; 86: 0.9999; 87: 0.9999; 88: 0.9999; 89: 0.03; 90: 0.9276; 91: 0.4808; 92: 0.9776; 93: 0.6548; 94: 0.95; 95: 0.9724; 96: 0.9724; 97: 0.492; 98: 0.5196; 99: 0.1772; 100: 0.8824; 101: 0.00496; 102: 0.9999; 103: 0.9999; 104: 0.9999; 105: 0.9999; 106: 0.085507; 108: 0.22207; 109: 0.78376; 110: 0.60572; 111: 0.61715; 112: 0.47378; Ti=1: 1; USER 02: 0.01; USER 04: 0.684; USER 06: 0.00026927; USER 100: 0.1
913 | 719 | 0.06028 | 0.079828 | 0.95946 | 0.94355 | 0.072644 | 0.079828 | 1.1388 | 1.0978 |  | 0: 0.00092054; 1: 0.079408; 2: 0.661; 3: 0.006166; 4: 0.98689; 5: 0.005513; 6: 1.2e-05; 7: 0.354; 8: 0.84546; 9: 0.02; 10: 1e-05; 11: 0.0018817; 12: 1e-05; 13: 0.0051324; 14: 1.3158e-05; 15: 4.5236e-05; 16: 4.9138e-05; 17: 7.1024e-05; 18: 0.00049078; 19: 7.8031e-06; 20: 8.8838e-06; 21: 1.1031e-05; 22: 0.049261; 23: 0.27326; 24: 1.5253e-06; 25: 2.5837e-08; 26: 5.3335e-08; 27: 2.4853e-07; 28: 0.06028; 29: 6.8242e-09; 30: 0.94363; 31: 0.95396; 32: 0.95211; 33: 0.94617; 34: 0.94235; 35: 0.94657; 36: 0.94292; 37: 0.94797; 38: 0.95336; 39: 0.95442; 40: 0.95115; 41: 0.94706; 42: 0.861; 43: 0.96515; 44: 0.96071; 45: 0.96352; 46: 0.97557; 47: 0.97282; 48: 0.97976; 49: 0.99303; 50: 0.99325; 51: 0.96697; 52: 0.11669; 53: 0.005848; 54: 0.21941; 55: 0.33602; 56: 0.44662; 57: 0.1304; 58: 0.66749; 59: 0.9999; 60: 0.9999; 61: 0.99935; 62: 0.99897; 63: 0.06654; 64: 0.24022; 65: 0.0070061; 66: 0.001262; 67: 1e-20; 68: 1.2763e-26; 69: 7.0616e-06; 70: 0.9552; 71: 0.99; 72: 0.9722; 73: 0.0978; 74: 0.1878; 75: 0.313; 76: 0.94275; 77: 0.0652; 78: 0.8922; 79: 0.9174; 80: 0.6304; 81: 0.0126; 82: 0.1352; 83: 0.3778; 84: 0.9999; 85: 0.99; 86: 0.9999; 87: 0.9999; 88: 0.9999; 89: 0.03; 90: 0.9274; 91: 0.4792; 92: 0.9774; 93: 0.6552; 94: 0.95; 95: 0.9726; 96: 0.9726; 97: 0.493; 98: 0.5204; 99: 0.1778; 100: 0.8826; 101: 0.00504; 102: 0.9999; 103: 0.9999; 104: 0.9999; 105: 0.9999; 106: 0.085007; 108: 0.22233; 109: 0.78322; 110: 0.62848; 111: 0.62971; 112: 0.47738; Ti=1: 1; USER 02: 0.01; USER 04: 0.68475; USER 06: 0.00021302; USER 100: 0.1
914 | 720 | 0.06061 | 0.080221 | 0.9603 | 0.94437 | 0.073001 | 0.080221 | 1.1367 | 1.0957 |  | 0: 0.0009259; 1: 0.078989; 2: 0.66107; 3: 0.006186; 4: 0.9868; 5: 0.005576; 6: 1.203e-05; 7: 0.355; 8: 0.8576; 9: 0.020021; 10: 1e-05; 11: 0.0018916; 12: 1e-05; 13: 0.0051508; 14: 1.3158e-05; 15: 4.4945e-05; 16: 4.649e-05; 17: 7.25e-05; 18: 0.0005002; 19: 9.0292e-06; 20: 9.0894e-06; 21: 1.1031e-05; 22: 0.049799; 23: 0.27443; 24: 1.605e-06; 25: 2.828e-08; 26: 5.3008e-08; 27: 4.2665e-07; 28: 0.06061; 29: 1.1884e-08; 30: 0.94354; 31: 0.95392; 32: 0.95204; 33: 0.94608; 34: 0.94225; 35: 0.94648; 36: 0.94279; 37: 0.94791; 38: 0.9533; 39: 0.95436; 40: 0.95109; 41: 0.94699; 42: 0.8597; 43: 0.96511; 44: 0.96067; 45: 0.96347; 46: 0.97555; 47: 0.97281; 48: 0.97977; 49: 0.99303; 50: 0.99342; 51: 0.96753; 52: 0.11949; 53: 0.005924; 54: 0.21921; 55: 0.33563; 56: 0.446; 57: 0.13019; 58: 0.66668; 59: 0.9999; 60: 0.9999; 61: 0.99935; 62: 0.99897; 63: 0.06553; 64: 0.2385; 65: 0.0068001; 66: 0.001216; 67: 1e-20; 68: 1.4248e-26; 69: 7.2441e-06; 70: 0.9556; 71: 0.99; 72: 0.9716; 73: 0.0984; 74: 0.1884; 75: 0.314; 76: 0.9445; 77: 0.0656; 78: 0.8916; 79: 0.9172; 80: 0.6312; 81: 0.0128; 82: 0.1356; 83: 0.3784; 84: 0.9999; 85: 0.99; 86: 0.9999; 87: 0.9999; 88: 0.9999; 89: 0.03; 90: 0.9272; 91: 0.4776; 92: 0.9772; 93: 0.6556; 94: 0.95; 95: 0.9728; 96: 0.9728; 97: 0.494; 98: 0.5212; 99: 0.1784; 100: 0.8828; 101: 0.00512; 102: 0.9999; 103: 0.9999; 104: 0.9999; 105: 0.9999; 106: 0.084907; 108: 0.22192; 109: 0.78267; 110: 0.64859; 111: 0.64229; 112: 0.48068; Ti=1: 1; USER 02: 0.01; USER 04: 0.6855; USER 06: 0.00015677; USER 100: 0.1
915 | 721 | 0.0609 | 0.080567 | 0.96104 | 0.94508 | 0.073316 | 0.080567 | 1.1348 | 1.0938 |  | 0: 0.00093159; 1: 0.078512; 2: 0.66126; 3: 0.006208; 4: 0.98666; 5: 0.005645; 6: 1.212e-05; 7: 0.3558; 8: 0.8681; 9: 0.020043; 10: 1e-05; 11: 0.0019021; 12: 1e-05; 13: 0.0051192; 14: 1.3052e-05; 15: 4.4656e-05; 16: 4.5386e-05; 17: 6.8846e-05; 18: 0.0005021; 19: 9.1908e-06; 20: 8.8838e-06; 21: 1.005e-05; 22: 0.049979; 23: 0.27549; 24: 1.4487e-06; 25: 2.9833e-08; 26: 5.3993e-08; 27: 3.0821e-07; 28: 0.0609; 29: 7.3178e-09; 30: 0.94346; 31: 0.95387; 32: 0.95198; 33: 0.94603; 34: 0.94215; 35: 0.94641; 36: 0.94269; 37: 0.94782; 38: 0.95324; 39: 0.9543; 40: 0.95103; 41: 0.94692; 42: 0.8583; 43: 0.96508; 44: 0.96061; 45: 0.96343; 46: 0.97553; 47: 0.97281; 48: 0.97978; 49: 0.99306; 50: 0.99359; 51: 0.96809; 52: 0.12404; 53: 0.005963; 54: 0.219; 55: 0.33503; 56: 0.44528; 57: 0.12999; 58: 0.666; 59: 0.9999; 60: 0.9999; 61: 0.99936; 62: 0.99897; 63: 0.0647; 64: 0.2368; 65: 0.0067052; 66: 0.001174; 67: 1e-20; 68: 3.0631e-26; 69: 7.3423e-06; 70: 0.956; 71: 0.99; 72: 0.971; 73: 0.099; 74: 0.189; 75: 0.315; 76: 0.94625; 77: 0.066; 78: 0.891; 79: 0.917; 80: 0.632; 81: 0.013; 82: 0.136; 83: 0.379; 84: 0.9999; 85: 0.99; 86: 0.9999; 87: 0.9999; 88: 0.9999; 89: 0.03; 90: 0.927; 91: 0.476; 92: 0.977; 93: 0.656; 94: 0.95; 95: 0.973; 96: 0.973; 97: 0.495; 98: 0.522; 99: 0.179; 100: 0.883; 101: 0.0052; 102: 0.9999; 103: 0.9999; 104: 0.9999; 105: 0.9999; 106: 0.085107; 108: 0.22266; 109: 0.78333; 110: 0.67079; 111: 0.65459; 112: 0.48385; Ti=1: 1; USER 02: 0.01; USER 04: 0.68625; USER 06: 0.00010052; USER 100: 0.1
916 | 722 | 0.06127 | 0.081007 | 0.96199 | 0.94599 | 0.073716 | 0.081007 | 1.1324 | 1.0915 |  | 0: 0.00093782; 1: 0.078156; 2: 0.66142; 3: 0.006237; 4: 0.98658; 5: 0.00572; 6: 1.221e-05; 7: 0.3567; 8: 0.87611; 9: 0.020068; 10: 1e-05; 11: 0.0019136; 12: 1e-05; 13: 0.005098; 14: 1.3479e-05; 15: 4.6116e-05; 16: 4.612e-05; 17: 7.1759e-05; 18: 0.00051747; 19: 1.02e-05; 20: 8.7822e-06; 21: 1.2073e-05; 22: 0.050024; 23: 0.27571; 24: 1.6459e-06; 25: 2.5837e-08; 26: 5.6013e-08; 27: 3.5265e-07; 28: 0.06127; 29: 4.181e-09; 30: 0.94337; 31: 0.95384; 32: 0.95192; 33: 0.94596; 34: 0.94207; 35: 0.94633; 36: 0.9426; 37: 0.94775; 38: 0.95317; 39: 0.95425; 40: 0.95097; 41: 0.94685; 42: 0.8567; 43: 0.96504; 44: 0.96057; 45: 0.96339; 46: 0.97551; 47: 0.9728; 48: 0.97979; 49: 0.99306; 50: 0.99373; 51: 0.96866; 52: 0.12781; 53: 0.005961; 54: 0.21883; 55: 0.3341; 56: 0.44453; 57: 0.12977; 58: 0.6655; 59: 0.9999; 60: 0.9999; 61: 0.99936; 62: 0.99898; 63: 0.06377; 64: 0.2349; 65: 0.0064781; 66: 0.001132; 67: 1e-20; 68: 2.3792e-26; 69: 7.3316e-06; 70: 0.9564; 71: 0.99; 72: 0.9704; 73: 0.0996; 74: 0.1896; 75: 0.316; 76: 0.948; 77: 0.0664; 78: 0.8904; 79: 0.9168; 80: 0.6328; 81: 0.0132; 82: 0.1364; 83: 0.3796; 84: 0.9999; 85: 0.99; 86: 0.9999; 87: 0.9999; 88: 0.9999; 89: 0.03; 90: 0.9268; 91: 0.4744; 92: 0.9768; 93: 0.6564; 94: 0.95; 95: 0.9732; 96: 0.9732; 97: 0.496; 98: 0.5228; 99: 0.1796; 100: 0.8832; 101: 0.00528; 102: 0.9999; 103: 0.9999; 104: 0.9999; 105: 0.9999; 106: 0.084608; 108: 0.2224; 109: 0.78344; 110: 0.69164; 111: 0.66581; 112: 0.48716; Ti=1: 1; USER 02: 0.01; USER 04: 0.687; USER 06: 8.2795e-05; USER 100: 0.1
917 | 723 | 0.06156 | 0.081352 | 0.96272 | 0.94669 | 0.07403 | 0.081352 | 1.1306 | 1.0896 |  | 0: 0.00094401; 1: 0.077919; 2: 0.66167; 3: 0.006265; 4: 0.98642; 5: 0.005796; 6: 1.232e-05; 7: 0.3574; 8: 0.88321; 9: 0.02009; 10: 1e-05; 11: 0.001925; 12: 1e-05; 13: 0.0051682; 14: 1.3696e-05; 15: 4.7309e-05; 16: 4.7613e-05; 17: 6.813e-05; 18: 0.00053913; 19: 9.3542e-06; 20: 9.1935e-06; 21: 1.1649e-05; 22: 0.050386; 23: 0.27635; 24: 1.6253e-06; 25: 2.6793e-08; 26: 5.4659e-08; 27: 2.3042e-07; 28: 0.06156; 29: 5.91e-09; 30: 0.94328; 31: 0.95378; 32: 0.95186; 33: 0.9459; 34: 0.94199; 35: 0.94626; 36: 0.94252; 37: 0.94766; 38: 0.9531; 39: 0.95419; 40: 0.95091; 41: 0.94677; 42: 0.8551; 43: 0.96502; 44: 0.96053; 45: 0.96335; 46: 0.97548; 47: 0.9728; 48: 0.9798; 49: 0.99307; 50: 0.9939; 51: 0.96913; 52: 0.13149; 53: 0.005928; 54: 0.21862; 55: 0.333; 56: 0.44382; 57: 0.12955; 58: 0.66505; 59: 0.9999; 60: 0.9999; 61: 0.99937; 62: 0.99898; 63: 0.06294; 64: 0.23325; 65: 0.0061654; 66: 0.001094; 67: 1e-20; 68: 9.8979e-27; 69: 7.5149e-06; 70: 0.9568; 71: 0.99; 72: 0.9698; 73: 0.1002; 74: 0.1902; 75: 0.317; 76: 0.94975; 77: 0.0668; 78: 0.8898; 79: 0.9166; 80: 0.6336; 81: 0.0134; 82: 0.1368; 83: 0.3802; 84: 0.9999; 85: 0.99; 86: 0.9999; 87: 0.9999; 88: 0.9999; 89: 0.03; 90: 0.9266; 91: 0.4728; 92: 0.9766; 93: 0.6568; 94: 0.95; 95: 0.9734; 96: 0.9734; 97: 0.497; 98: 0.5236; 99: 0.1802; 100: 0.8834; 101: 0.00536; 102: 0.9999; 103: 0.9999; 104: 0.9999; 105: 0.9999; 106: 0.08431; 108: 0.22208; 109: 0.78246; 110: 0.71181; 111: 0.67624; 112: 0.48979; Ti=1: 1; USER 02: 0.01; USER 04: 0.68775; USER 06: 6.5074e-05; USER 100: 0.1
918 | 724 | 0.0619 | 0.081756 | 0.96358 | 0.94752 | 0.074398 | 0.081756 | 1.1284 | 1.0875 |  | 0: 0.00095053; 1: 0.077445; 2: 0.662; 3: 0.0063; 4: 0.98626; 5: 0.005859; 6: 1.241e-05; 7: 0.3582; 8: 0.89311; 9: 0.020128; 10: 1e-05; 11: 0.001937; 12: 1e-05; 13: 0.0051928; 14: 1.3751e-05; 15: 4.761e-05; 16: 4.7991e-05; 17: 7.1024e-05; 18: 0.00053514; 19: 8.2492e-06; 20: 9.8356e-06; 21: 1.0435e-05; 22: 0.050749; 23: 0.27698; 24: 1.6876e-06; 25: 2.828e-08; 26: 5.7396e-08; 27: 3.5265e-07; 28: 0.0619; 29: 8.1059e-09; 30: 0.94322; 31: 0.95374; 32: 0.9518; 33: 0.94583; 34: 0.94188; 35: 0.94619; 36: 0.94242; 37: 0.94759; 38: 0.95304; 39: 0.95412; 40: 0.95085; 41: 0.94672; 42: 0.8537; 43: 0.96498; 44: 0.96049; 45: 0.96331; 46: 0.97546; 47: 0.97279; 48: 0.97981; 49: 0.99307; 50: 0.99402; 51: 0.96965; 52: 0.13486; 53: 0.005896; 54: 0.21841; 55: 0.33184; 56: 0.443; 57: 0.12933; 58: 0.66469; 59: 0.9999; 60: 0.9999; 61: 0.99937; 62: 0.99899; 63: 0.06193; 64: 0.23146; 65: 0.0059747; 66: 0.001057; 67: 1e-20; 68: 3.4013e-26; 69: 7.5888e-06; 70: 0.9572; 71: 0.99; 72: 0.9692; 73: 0.1008; 74: 0.1908; 75: 0.318; 76: 0.9515; 77: 0.0672; 78: 0.8892; 79: 0.9164; 80: 0.6344; 81: 0.0136; 82: 0.1372; 83: 0.3808; 84: 0.9999; 85: 0.99; 86: 0.9999; 87: 0.9999; 88: 0.9999; 89: 0.03; 90: 0.9264; 91: 0.4712; 92: 0.9764; 93: 0.6572; 94: 0.95; 95: 0.9736; 96: 0.9736; 97: 0.498; 98: 0.5244; 99: 0.1808; 100: 0.8836; 101: 0.00544; 102: 0.9999; 103: 0.9999; 104: 0.9999; 105: 0.9999; 106: 0.08352; 108: 0.22226; 109: 0.78169; 110: 0.73023; 111: 0.68765; 112: 0.49255; Ti=1: 1; USER 02: 0.01; USER 04: 0.6885; USER 06: 4.7353e-05; USER 100: 0.1
919 | 725 | 0.06224 | 0.08216 | 0.96444 | 0.94835 | 0.074766 | 0.08216 | 1.1263 | 1.0853 |  | 0: 0.00095759; 1: 0.076798; 2: 0.66233; 3: 0.006333; 4: 0.98612; 5: 0.005934; 6: 1.254e-05; 7: 0.3588; 8: 0.9016; 9: 0.020165; 10: 1e-05; 11: 0.00195; 12: 1e-05; 13: 0.0052189; 14: 1.4028e-05; 15: 5.0074e-05; 16: 4.7613e-05; 17: 7.5508e-05; 18: 0.00053118; 19: 8.2492e-06; 20: 1.0168e-05; 21: 1.1649e-05; 22: 0.051159; 23: 0.27805; 24: 1.7301e-06; 25: 2.9308e-08; 26: 6.0989e-08; 27: 2.4853e-07; 28: 0.06224; 29: 1.0507e-08; 30: 0.94313; 31: 0.95369; 32: 0.95174; 33: 0.94576; 34: 0.94181; 35: 0.94614; 36: 0.9423; 37: 0.94751; 38: 0.95298; 39: 0.95407; 40: 0.95079; 41: 0.94665; 42: 0.85218; 43: 0.96495; 44: 0.96044; 45: 0.96328; 46: 0.97545; 47: 0.97279; 48: 0.97982; 49: 0.99307; 50: 0.99417; 51: 0.97013; 52: 0.13776; 53: 0.005863; 54: 0.21821; 55: 0.33074; 56: 0.44231; 57: 0.12912; 58: 0.66437; 59: 0.9999; 60: 0.9999; 61: 0.99938; 62: 0.99899; 63: 0.06101; 64: 0.22976; 65: 0.0058745; 66: 0.001023; 67: 1e-20; 68: 3.4675e-26; 69: 7.5751e-06; 70: 0.9576; 71: 0.99; 72: 0.9686; 73: 0.1014; 74: 0.1914; 75: 0.319; 76: 0.95325; 77: 0.0676; 78: 0.8886; 79: 0.9162; 80: 0.6352; 81: 0.0138; 82: 0.1376; 83: 0.3814; 84: 0.9999; 85: 0.99; 86: 0.9999; 87: 0.9999; 88: 0.9999; 89: 0.03; 90: 0.9262; 91: 0.4696; 92: 0.9762; 93: 0.6576; 94: 0.95; 95: 0.9738; 96: 0.9738; 97: 0.499; 98: 0.5252; 99: 0.1814; 100: 0.8838; 101: 0.00552; 102: 0.9999; 103: 0.9999; 104: 0.9999; 105: 0.9999; 106: 0.084112; 108: 0.22204; 109: 0.78202; 110: 0.74835; 111: 0.69686; 112: 0.49474; Ti=1: 1; USER 02: 0.01; USER 04: 0.68925; USER 06: 2.9632e-05; USER 100: 0.1
920 | 726 | 0.06255 | 0.082529 | 0.96521 | 0.9491 | 0.075101 | 0.082529 | 1.1244 | 1.0834 |  | 0: 0.00096521; 1: 0.076328; 2: 0.6628; 3: 0.006368; 4: 0.986; 5: 0.005997; 6: 1.265e-05; 7: 0.3598; 8: 0.91015; 9: 0.0202; 10: 1e-05; 11: 0.001964; 12: 1e-05; 13: 0.0052294; 14: 1.4424e-05; 15: 4.9449e-05; 16: 4.9524e-05; 17: 7.4749e-05; 18: 0.00055526; 19: 8.5557e-06; 20: 1.0168e-05; 21: 1.186e-05; 22: 0.051526; 23: 0.27869; 24: 1.5848e-06; 25: 3.3141e-08; 26: 6.3623e-08; 27: 2.3042e-07; 28: 0.06255; 29: 1.3386e-08; 30: 0.94305; 31: 0.95366; 32: 0.95169; 33: 0.9457; 34: 0.9417; 35: 0.94607; 36: 0.94222; 37: 0.94742; 38: 0.95292; 39: 0.954; 40: 0.95073; 41: 0.94657; 42: 0.8505; 43: 0.96491; 44: 0.96039; 45: 0.96324; 46: 0.97542; 47: 0.97278; 48: 0.97983; 49: 0.99308; 50: 0.99428; 51: 0.97059; 52: 0.14072; 53: 0.005865; 54: 0.21799; 55: 0.32997; 56: 0.44159; 57: 0.129; 58: 0.664; 59: 0.9999; 60: 0.9999; 61: 0.99938; 62: 0.999; 63: 0.06017; 64: 0.228; 65: 0.005677; 66: 0.001; 67: 1e-20; 68: 2.5359e-26; 69: 7.6828e-06; 70: 0.958; 71: 0.99; 72: 0.968; 73: 0.102; 74: 0.192; 75: 0.32; 76: 0.955; 77: 0.068; 78: 0.888; 79: 0.916; 80: 0.636; 81: 0.014; 82: 0.138; 83: 0.382; 84: 0.9999; 85: 0.99; 86: 0.9999; 87: 0.9999; 88: 0.9999; 89: 0.03; 90: 0.926; 91: 0.468; 92: 0.976; 93: 0.658; 94: 0.95; 95: 0.974; 96: 0.974; 97: 0.5; 98: 0.526; 99: 0.182; 100: 0.884; 101: 0.0056; 102: 0.9999; 103: 0.9999; 104: 0.9999; 105: 0.9999; 106: 0.083618; 108: 0.22252; 109: 0.78235; 110: 0.7658; 111: 0.70517; 112: 0.49755; Ti=1: 1; USER 02: 0.01; USER 04: 0.69; USER 06: 1.1912e-05; USER 100: 0.1
921 | 727 | 0.06288 | 0.08292 | 0.96604 | 0.94989 | 0.075458 | 0.08292 | 1.1223 | 1.0813 |  | 0: 0.00097502; 1: 0.075861; 2: 0.66346; 3: 0.006412; 4: 0.98585; 5: 0.006079; 6: 1.28e-05; 7: 0.3606; 8: 0.92125; 9: 0.020257; 10: 1e-05; 11: 0.001982; 12: 1e-05; 13: 0.0052614; 14: 1.5065e-05; 15: 5.1339e-05; 16: 5.2288e-05; 17: 7.8594e-05; 18: 0.00055526; 19: 8.8695e-06; 20: 1.0857e-05; 21: 1.186e-05; 22: 0.051617; 23: 0.27954; 24: 1.7734e-06; 25: 3.7365e-08; 26: 6.5565e-08; 27: 1.9678e-07; 28: 0.06288; 29: 1.118e-08; 30: 0.94297; 31: 0.95362; 32: 0.95164; 33: 0.94563; 34: 0.94163; 35: 0.94598; 36: 0.94211; 37: 0.94735; 38: 0.95286; 39: 0.95394; 40: 0.95067; 41: 0.94651; 42: 0.8488; 43: 0.96488; 44: 0.96035; 45: 0.9632; 46: 0.9754; 47: 0.97278; 48: 0.97984; 49: 0.99308; 50: 0.99439; 51: 0.97105; 52: 0.14482; 53: 0.005899; 54: 0.21783; 55: 0.32961; 56: 0.441; 57: 0.12894; 58: 0.66361; 59: 0.9999; 60: 0.9999; 61: 0.99939; 62: 0.999; 63: 0.05925; 64: 0.2264; 65: 0.0056162; 66: 0.000969; 67: 1e-20; 68: 1.7547e-26; 69: 7.8229e-06; 70: 0.9584; 71: 0.99; 72: 0.9674; 73: 0.1026; 74: 0.1926; 75: 0.321; 76: 0.95675; 77: 0.0684; 78: 0.8874; 79: 0.9158; 80: 0.6368; 81: 0.0142; 82: 0.1384; 83: 0.3826; 84: 0.9999; 85: 0.99; 86: 0.9999; 87: 0.9999; 88: 0.9999; 89: 0.03; 90: 0.9258; 91: 0.4664; 92: 0.9758; 93: 0.6584; 94: 0.95; 95: 0.9742; 96: 0.9742; 97: 0.501; 98: 0.5268; 99: 0.1826; 100: 0.8842; 101: 0.00568; 102: 0.9999; 103: 0.9999; 104: 0.9999; 105: 0.9999; 106: 0.08352; 108: 0.22178; 109: 0.78191; 110: 0.78291; 111: 0.71491; 112: 0.50062; Ti=1: 1; USER 02: 0.01; USER 04: 0.69075; USER 06: 9.6402e-06; USER 100: 0.1
922 | 728 | 0.06316 | 0.083253 | 0.96674 | 0.95056 | 0.07576 | 0.083253 | 1.1206 | 1.0796 |  | 0: 0.00098211; 1: 0.075395; 2: 0.66431; 3: 0.006449; 4: 0.98568; 5: 0.006148; 6: 1.298e-05; 7: 0.3612; 8: 0.92993; 9: 0.020304; 10: 1e-05; 11: 0.001995; 12: 1e-05; 13: 0.0052774; 14: 1.414e-05; 15: 5.0388e-05; 16: 5.5156e-05; 17: 8.1757e-05; 18: 0.0005614; 19: 9.3542e-06; 20: 1.1334e-05; 21: 1.2073e-05; 22: 0.051755; 23: 0.28029; 24: 1.7517e-06; 25: 3.6736e-08; 26: 6.8374e-08; 27: 3.7632e-07; 28: 0.06316; 29: 9.2503e-09; 30: 0.94288; 31: 0.95359; 32: 0.95159; 33: 0.94556; 34: 0.94155; 35: 0.94594; 36: 0.94202; 37: 0.94727; 38: 0.9528; 39: 0.95389; 40: 0.95061; 41: 0.94645; 42: 0.8472; 43: 0.96486; 44: 0.96031; 45: 0.96315; 46: 0.97539; 47: 0.97277; 48: 0.97985; 49: 0.9931; 50: 0.9945; 51: 0.97152; 52: 0.14869; 53: 0.005955; 54: 0.21767; 55: 0.32946; 56: 0.44038; 57: 0.12897; 58: 0.66319; 59: 0.9999; 60: 0.9999; 61: 0.99939; 62: 0.99901; 63: 0.05849; 64: 0.22458; 65: 0.005353; 66: 0.00094189; 67: 1e-20; 68: 7.7974e-27; 69: 7.8767e-06; 70: 0.9588; 71: 0.99; 72: 0.9668; 73: 0.1032; 74: 0.1932; 75: 0.322; 76: 0.9585; 77: 0.0688; 78: 0.8868; 79: 0.9156; 80: 0.6376; 81: 0.0144; 82: 0.1388; 83: 0.3832; 84: 0.9999; 85: 0.99; 86: 0.9999; 87: 0.9999; 88: 0.9999; 89: 0.03; 90: 0.9256; 91: 0.4648; 92: 0.9756; 93: 0.6588; 94: 0.95; 95: 0.9744; 96: 0.9744; 97: 0.502; 98: 0.5276; 99: 0.1832; 100: 0.8844; 101: 0.00576; 102: 0.9999; 103: 0.9999; 104: 0.9999; 105: 0.9999; 106: 0.083127; 108: 0.22136; 109: 0.78169; 110: 0.79731; 111: 0.7231; 112: 0.503; Ti=1: 1; USER 02: 0.01; USER 04: 0.6915; USER 06: 7.3688e-06; USER 100: 0.1
923 | 729 | 0.06354 | 0.083703 | 0.96768 | 0.95147 | 0.07617 | 0.083703 | 1.1182 | 1.0773 |  | 0: 0.00099139; 1: 0.074931; 2: 0.66528; 3: 0.006498; 4: 0.98549; 5: 0.006229; 6: 1.313e-05; 7: 0.3621; 8: 0.93597; 9: 0.020376; 10: 1e-05; 11: 0.002012; 12: 1e-05; 13: 0.0053266; 14: 1.4367e-05; 15: 5.102e-05; 16: 6.2113e-05; 17: 7.7815e-05; 18: 0.00056345; 19: 9.0292e-06; 20: 1.0509e-05; 21: 1.2727e-05; 22: 0.052078; 23: 0.28104; 24: 1.7088e-06; 25: 3.8647e-08; 26: 7.0446e-08; 27: 4.8107e-07; 28: 0.06354; 29: 1.2247e-08; 30: 0.9428; 31: 0.95355; 32: 0.95153; 33: 0.9455; 34: 0.94148; 35: 0.94585; 36: 0.94193; 37: 0.94719; 38: 0.95274; 39: 0.95383; 40: 0.95054; 41: 0.94638; 42: 0.8455; 43: 0.96483; 44: 0.96026; 45: 0.96312; 46: 0.97537; 47: 0.97277; 48: 0.97986; 49: 0.9931; 50: 0.99459; 51: 0.97193; 52: 0.15286; 53: 0.00603; 54: 0.21748; 55: 0.32944; 56: 0.43966; 57: 0.12901; 58: 0.66279; 59: 0.9999; 60: 0.9999; 61: 0.9994; 62: 0.99901; 63: 0.05765; 64: 0.22307; 65: 0.0052708; 66: 0.00091; 67: 1e-20; 68: 9.2686e-27; 69: 7.9653e-06; 70: 0.9592; 71: 0.99; 72: 0.9662; 73: 0.1038; 74: 0.1938; 75: 0.323; 76: 0.96025; 77: 0.0692; 78: 0.8862; 79: 0.9154; 80: 0.6384; 81: 0.0146; 82: 0.1392; 83: 0.3838; 84: 0.9999; 85: 0.99; 86: 0.9999; 87: 0.9999; 88: 0.9999; 89: 0.03; 90: 0.9254; 91: 0.4632; 92: 0.9754; 93: 0.6592; 94: 0.95; 95: 0.9746; 96: 0.9746; 97: 0.503; 98: 0.5284; 99: 0.1838; 100: 0.8846; 101: 0.00584; 102: 0.9999; 103: 0.9999; 104: 0.9999; 105: 0.9999; 106: 0.082444; 108: 0.22124; 109: 0.7818; 110: 0.81402; 111: 0.73049; 112: 0.50528; Ti=1: 1; USER 02: 0.01; USER 04: 0.69225; USER 06: 5.0974e-06; USER 100: 0.1
924 | 730 | 0.06392 | 0.084154 | 0.96862 | 0.95238 | 0.07658 | 0.084154 | 1.1159 | 1.0749 |  | 0: 0.00099958; 1: 0.074584; 2: 0.66616; 3: 0.006542; 4: 0.98534; 5: 0.00631; 6: 1.335e-05; 7: 0.3631; 8: 0.943; 9: 0.020448; 10: 1e-05; 11: 0.002027; 12: 1e-05; 13: 0.0053451; 14: 1.4888e-05; 15: 5.2953e-05; 16: 6.4405e-05; 17: 7.8594e-05; 18: 0.00056345; 19: 9.8558e-06; 20: 1.0624e-05; 21: 1.1441e-05; 22: 0.052263; 23: 0.28189; 24: 1.9314e-06; 25: 4.0637e-08; 26: 7.344e-08; 27: 6.3595e-07; 28: 0.06392; 29: 1.5892e-08; 30: 0.94272; 31: 0.95351; 32: 0.95147; 33: 0.94544; 34: 0.9414; 35: 0.94579; 36: 0.94183; 37: 0.94711; 38: 0.95267; 39: 0.95377; 40: 0.9505; 41: 0.94632; 42: 0.8435; 43: 0.96479; 44: 0.96022; 45: 0.96308; 46: 0.97535; 47: 0.97276; 48: 0.97987; 49: 0.9931; 50: 0.99467; 51: 0.97235; 52: 0.15672; 53: 0.006097; 54: 0.21727; 55: 0.32932; 56: 0.43916; 57: 0.12906; 58: 0.66238; 59: 0.9999; 60: 0.9999; 61: 0.9994; 62: 0.99902; 63: 0.05681; 64: 0.2215; 65: 0.0051088; 66: 0.00088512; 67: 1e-20; 68: 1.3545e-26; 69: 8.0547e-06; 70: 0.9596; 71: 0.99; 72: 0.9656; 73: 0.1044; 74: 0.1944; 75: 0.324; 76: 0.962; 77: 0.0696; 78: 0.8856; 79: 0.9152; 80: 0.6392; 81: 0.0148; 82: 0.1396; 83: 0.3844; 84: 0.9999; 85: 0.99; 86: 0.9999; 87: 0.9999; 88: 0.9999; 89: 0.03; 90: 0.9252; 91: 0.4616; 92: 0.9752; 93: 0.6596; 94: 0.95; 95: 0.9748; 96: 0.9748; 97: 0.504; 98: 0.5292; 99: 0.1844; 100: 0.8848; 101: 0.00592; 102: 0.9999; 103: 0.9999; 104: 0.9999; 105: 0.9999; 106: 0.082346; 108: 0.2208; 109: 0.78169; 110: 0.82788; 111: 0.7379; 112: 0.5075; Ti=1: 1; USER 02: 0.01; USER 04: 0.693; USER 06: 2.826e-06; USER 100: 0.1
925 | 731 | 0.0642 | 0.084485 | 0.96931 | 0.95305 | 0.076882 | 0.084485 | 1.1142 | 1.0732 |  | 0: 0.0010083; 1: 0.074296; 2: 0.66685; 3: 0.006591; 4: 0.98516; 5: 0.0064; 6: 1.349e-05; 7: 0.364; 8: 0.94949; 9: 0.02053; 10: 1e-05; 11: 0.002043; 12: 1e-05; 13: 0.0053559; 14: 1.5244e-05; 15: 5.3938e-05; 16: 6.3482e-05; 17: 8.5823e-05; 18: 0.00057799; 19: 1.02e-05; 20: 1.1213e-05; 21: 1.186e-05; 22: 0.052635; 23: 0.28242; 24: 2.0505e-06; 25: 3.9301e-08; 26: 7.7456e-08; 27: 6.0276e-07; 28: 0.0642; 29: 1.2619e-08; 30: 0.94264; 31: 0.95347; 32: 0.95142; 33: 0.94537; 34: 0.94131; 35: 0.94573; 36: 0.94174; 37: 0.94705; 38: 0.95261; 39: 0.95372; 40: 0.95044; 41: 0.94625; 42: 0.8419; 43: 0.96475; 44: 0.96018; 45: 0.96303; 46: 0.97533; 47: 0.97276; 48: 0.97989; 49: 0.99311; 50: 0.99475; 51: 0.97273; 52: 0.16067; 53: 0.006133; 54: 0.21699; 55: 0.32901; 56: 0.43857; 57: 0.12898; 58: 0.662; 59: 0.9999; 60: 0.9999; 61: 0.99941; 62: 0.99902; 63: 0.056; 64: 0.22; 65: 0.0049611; 66: 0.00085507; 67: 1e-20; 68: 7.9026e-27; 69: 8.1626e-06; 70: 0.96; 71: 0.99; 72: 0.965; 73: 0.105; 74: 0.195; 75: 0.325; 76: 0.96375; 77: 0.07; 78: 0.885; 79: 0.915; 80: 0.64; 81: 0.015; 82: 0.14; 83: 0.385; 84: 0.9999; 85: 0.99; 86: 0.9999; 87: 0.9999; 88: 0.9999; 89: 0.03; 90: 0.925; 91: 0.46; 92: 0.975; 93: 0.66; 94: 0.95; 95: 0.975; 96: 0.975; 97: 0.505; 98: 0.53; 99: 0.185; 100: 0.885; 101: 0.006; 102: 0.9999; 103: 0.9999; 104: 0.9999; 105: 0.9999; 106: 0.082638; 108: 0.22012; 109: 0.78158; 110: 0.84132; 111: 0.74435; 112: 0.50941; Ti=1: 1; USER 02: 0.01; USER 04: 0.69375; USER 06: 5.5461e-07; USER 100: 0.1
926 | 732 | 0.06458 | 0.084935 | 0.97025 | 0.95395 | 0.077291 | 0.084935 | 1.1119 | 1.0709 |  | 0: 0.0010182; 1: 0.073721; 2: 0.66751; 3: 0.006657; 4: 0.985; 5: 0.006462; 6: 1.373e-05; 7: 0.3648; 8: 0.95578; 9: 0.020624; 10: 1e-05; 11: 0.002061; 12: 1e-05; 13: 0.00537; 14: 1.5184e-05; 15: 5.2953e-05; 16: 6.3942e-05; 17: 9.0013e-05; 18: 0.00059065; 19: 9.8558e-06; 20: 1.1334e-05; 21: 1.1441e-05; 22: 0.052728; 23: 0.28253; 24: 2.0022e-06; 25: 3.4307e-08; 26: 7.9304e-08; 27: 5.7069e-07; 28: 0.06458; 29: 9.8643e-09; 30: 0.94255; 31: 0.95343; 32: 0.95137; 33: 0.94531; 34: 0.94124; 35: 0.94567; 36: 0.94164; 37: 0.94697; 38: 0.95255; 39: 0.95367; 40: 0.95039; 41: 0.94619; 42: 0.8401; 43: 0.96472; 44: 0.96014; 45: 0.963; 46: 0.97531; 47: 0.97275; 48: 0.9799; 49: 0.99311; 50: 0.99481; 51: 0.97304; 52: 0.1656; 53: 0.006127; 54: 0.21666; 55: 0.32836; 56: 0.43807; 57: 0.12886; 58: 0.66154; 59: 0.9999; 60: 0.9999; 61: 0.99941; 62: 0.99903; 63: 0.05514; 64: 0.21864; 65: 0.0049049; 66: 0.00083368; 67: 1e-20; 68: 6.1915e-27; 69: 8.2926e-06; 70: 0.9604; 71: 0.99; 72: 0.9644; 73: 0.1056; 74: 0.1956; 75: 0.326; 76: 0.9655; 77: 0.0704; 78: 0.8844; 79: 0.9148; 80: 0.6408; 81: 0.0152; 82: 0.1404; 83: 0.3856; 84: 0.9999; 85: 0.99; 86: 0.9999; 87: 0.9999; 88: 0.9999; 89: 0.03; 90: 0.9248; 91: 0.4584; 92: 0.9748; 93: 0.6604; 94: 0.95; 95: 0.9752; 96: 0.9752; 97: 0.506; 98: 0.5308; 99: 0.1856; 100: 0.8852; 101: 0.00608; 102: 0.9999; 103: 0.9999; 104: 0.9999; 105: 0.9999; 106: 0.082444; 108: 0.22038; 109: 0.78169; 110: 0.85345; 111: 0.75165; 112: 0.51165; Ti=1: 1; USER 02: 0.01; USER 04: 0.6945; USER 06: 4.4553e-07; USER 100: 0.1
927 | 733 | 0.06486 | 0.085267 | 0.97093 | 0.95461 | 0.077593 | 0.085267 | 1.1102 | 1.0692 |  | 0: 0.0010291; 1: 0.07332; 2: 0.66805; 3: 0.006725; 4: 0.9848; 5: 0.006555; 6: 1.39e-05; 7: 0.3655; 8: 0.96142; 9: 0.020718; 10: 1e-05; 11: 0.002081; 12: 1.006e-05; 13: 0.0054197; 14: 1.5244e-05; 15: 5.3608e-05; 16: 6.5808e-05; 17: 9.2587e-05; 18: 0.00060349; 19: 9.8558e-06; 20: 1.1094e-05; 21: 1.2727e-05; 22: 0.053101; 23: 0.28328; 24: 2.1246e-06; 25: 3.9964e-08; 26: 8.0242e-08; 27: 5.7069e-07; 28: 0.06486; 29: 1.0507e-08; 30: 0.94247; 31: 0.95339; 32: 0.95131; 33: 0.94524; 34: 0.94114; 35: 0.94559; 36: 0.94154; 37: 0.9469; 38: 0.95249; 39: 0.9536; 40: 0.95032; 41: 0.94612; 42: 0.8384; 43: 0.96469; 44: 0.9601; 45: 0.96295; 46: 0.9753; 47: 0.97275; 48: 0.97991; 49: 0.99311; 50: 0.99489; 51: 0.97342; 52: 0.16963; 53: 0.006104; 54: 0.21626; 55: 0.32749; 56: 0.43774; 57: 0.12862; 58: 0.6611; 59: 0.9999; 60: 0.9999; 61: 0.99942; 62: 0.99903; 63: 0.05421; 64: 0.217; 65: 0.0047498; 66: 0.00080724; 67: 1e-20; 68: 3.7483e-27; 69: 8.2867e-06; 70: 0.9608; 71: 0.99; 72: 0.9638; 73: 0.1062; 74: 0.1962; 75: 0.327; 76: 0.96725; 77: 0.0708; 78: 0.8838; 79: 0.9146; 80: 0.6416; 81: 0.0154; 82: 0.1408; 83: 0.3862; 84: 0.9999; 85: 0.99; 86: 0.9999; 87: 0.9999; 88: 0.9999; 89: 0.03; 90: 0.9246; 91: 0.4568; 92: 0.9746; 93: 0.6608; 94: 0.95; 95: 0.9754; 96: 0.9754; 97: 0.507; 98: 0.5316; 99: 0.1862; 100: 0.8854; 101: 0.00616; 102: 0.9999; 103: 0.9999; 104: 0.9999; 105: 0.9999; 106: 0.082444; 108: 0.21981; 109: 0.78126; 110: 0.8659; 111: 0.75717; 112: 0.51413; Ti=1: 1; USER 02: 0.01; USER 04: 0.69525; USER 06: 3.3644e-07; USER 100: 0.1
928 | 734 | 0.06524 | 0.085716 | 0.97186 | 0.9555 | 0.078002 | 0.085716 | 1.1079 | 1.0669 |  | 0: 0.0010379; 1: 0.073149; 2: 0.66858; 3: 0.00682; 4: 0.98459; 5: 0.006643; 6: 1.417e-05; 7: 0.3664; 8: 0.9654; 9: 0.020825; 10: 1e-05; 11: 0.002097; 12: 1.0155e-05; 13: 0.0054625; 14: 1.5977e-05; 15: 5.4603e-05; 16: 6.6754e-05; 17: 8.7484e-05; 18: 0.00059705; 19: 9.8558e-06; 20: 1.0975e-05; 21: 1.3175e-05; 22: 0.053852; 23: 0.28413; 24: 2.075e-06; 25: 4.7867e-08; 26: 7.9772e-08; 27: 4.2665e-07; 28: 0.06524; 29: 1.118e-08; 30: 0.94239; 31: 0.95336; 32: 0.95127; 33: 0.94517; 34: 0.94105; 35: 0.94555; 36: 0.94145; 37: 0.9468; 38: 0.95243; 39: 0.95355; 40: 0.95026; 41: 0.94605; 42: 0.8365; 43: 0.96466; 44: 0.96006; 45: 0.96291; 46: 0.97528; 47: 0.97275; 48: 0.97992; 49: 0.99311; 50: 0.99495; 51: 0.97373; 52: 0.17366; 53: 0.006075; 54: 0.21578; 55: 0.32661; 56: 0.43736; 57: 0.12838; 58: 0.66063; 59: 0.9999; 60: 0.9999; 61: 0.99943; 62: 0.99903; 63: 0.05346; 64: 0.2155; 65: 0.0045654; 66: 0.00078163; 67: 1e-20; 68: 2.6481e-27; 69: 8.4972e-06; 70: 0.9612; 71: 0.99; 72: 0.9632; 73: 0.1068; 74: 0.1968; 75: 0.328; 76: 0.969; 77: 0.0712; 78: 0.8832; 79: 0.9144; 80: 0.6424; 81: 0.0156; 82: 0.1412; 83: 0.3868; 84: 0.9999; 85: 0.99; 86: 0.9999; 87: 0.9999; 88: 0.9999; 89: 0.03; 90: 0.9244; 91: 0.4552; 92: 0.9744; 93: 0.6612; 94: 0.95; 95: 0.9756; 96: 0.9756; 97: 0.508; 98: 0.5324; 99: 0.1868; 100: 0.8856; 101: 0.00624; 102: 0.9999; 103: 0.9999; 104: 0.9999; 105: 0.9999; 106: 0.081765; 108: 0.21949; 109: 0.78038; 110: 0.87577; 111: 0.76351; 112: 0.5157; Ti=1: 1; USER 02: 0.01; USER 04: 0.696; USER 06: 2.2736e-07; USER 100: 0.1
929 | 735 | 0.06561 | 0.086154 | 0.97276 | 0.95637 | 0.0784 | 0.086154 | 1.1057 | 1.0647 |  | 0: 0.0010494; 1: 0.072978; 2: 0.669; 3: 0.00691; 4: 0.98441; 5: 0.006719; 6: 1.443e-05; 7: 0.3673; 8: 0.9688; 9: 0.020932; 10: 1e-05; 11: 0.002118; 12: 1.025e-05; 13: 0.0054868; 14: 1.5977e-05; 15: 5.7319e-05; 16: 6.6754e-05; 17: 8.5e-05; 18: 0.0005864; 19: 1.073e-05; 20: 1.1094e-05; 21: 1.2288e-05; 22: 0.053946; 23: 0.28488; 24: 2.0997e-06; 25: 4.8643e-08; 26: 8.0715e-08; 27: 4.8107e-07; 28: 0.06561; 29: 1.2247e-08; 30: 0.94233; 31: 0.95332; 32: 0.95121; 33: 0.94511; 34: 0.94097; 35: 0.94548; 36: 0.94137; 37: 0.94673; 38: 0.95236; 39: 0.95349; 40: 0.95021; 41: 0.94599; 42: 0.8347; 43: 0.96463; 44: 0.96002; 45: 0.96287; 46: 0.97526; 47: 0.97274; 48: 0.97993; 49: 0.99311; 50: 0.99502; 51: 0.974; 52: 0.17797; 53: 0.006046; 54: 0.21535; 55: 0.32565; 56: 0.437; 57: 0.12815; 58: 0.66026; 59: 0.9999; 60: 0.9999; 61: 0.99943; 62: 0.99904; 63: 0.05254; 64: 0.21421; 65: 0.0043959; 66: 0.00075683; 67: 1e-20; 68: 6.1915e-27; 69: 8.6752e-06; 70: 0.9616; 71: 0.99; 72: 0.9626; 73: 0.1074; 74: 0.1974; 75: 0.329; 76: 0.97075; 77: 0.0716; 78: 0.8826; 79: 0.9142; 80: 0.6432; 81: 0.0158; 82: 0.1416; 83: 0.3874; 84: 0.9999; 85: 0.99; 86: 0.9999; 87: 0.9999; 88: 0.9999; 89: 0.03; 90: 0.9242; 91: 0.4536; 92: 0.9742; 93: 0.6616; 94: 0.95; 95: 0.9758; 96: 0.9758; 97: 0.509; 98: 0.5332; 99: 0.1874; 100: 0.8858; 101: 0.00632; 102: 0.9999; 103: 0.9999; 104: 0.9999; 105: 0.9999; 106: 0.081572; 108: 0.21902; 109: 0.78038; 110: 0.8857; 111: 0.76777; 112: 0.51736; Ti=1: 1; USER 02: 0.01; USER 04: 0.69675; USER 06: 1.1828e-07; USER 100: 0.1
930 | 736 | 0.066 | 0.086614 | 0.97371 | 0.95728 | 0.078819 | 0.086614 | 1.1034 | 1.0624 |  | 0: 0.0010593; 1: 0.072693; 2: 0.66943; 3: 0.007; 4: 0.98421; 5: 0.006812; 6: 1.465e-05; 7: 0.3683; 8: 0.97185; 9: 0.021032; 10: 1e-05; 11: 0.002136; 12: 1.0346e-05; 13: 0.0054799; 14: 1.5485e-05; 15: 5.9775e-05; 16: 6.5338e-05; 17: 9.1724e-05; 18: 0.00061217; 19: 1.1654e-05; 20: 1.1456e-05; 21: 1.2506e-05; 22: 0.054183; 23: 0.28499; 24: 2.2264e-06; 25: 4.7101e-08; 26: 8.119e-08; 27: 4.0098e-07; 28: 0.066; 29: 1.3386e-08; 30: 0.94222; 31: 0.95327; 32: 0.95117; 33: 0.94505; 34: 0.94088; 35: 0.94542; 36: 0.94129; 37: 0.94666; 38: 0.95231; 39: 0.95344; 40: 0.95016; 41: 0.94594; 42: 0.8328; 43: 0.9646; 44: 0.95998; 45: 0.96283; 46: 0.97524; 47: 0.97274; 48: 0.97994; 49: 0.99311; 50: 0.99506; 51: 0.97429; 52: 0.18224; 53: 0.006039; 54: 0.215; 55: 0.325; 56: 0.43639; 57: 0.12798; 58: 0.66; 59: 0.9999; 60: 0.9999; 61: 0.99944; 62: 0.99904; 63: 0.05187; 64: 0.21298; 65: 0.0043229; 66: 0.00073114; 67: 1e-20; 68: 4.5567e-27; 69: 8.5981e-06; 70: 0.962; 71: 0.99; 72: 0.962; 73: 0.108; 74: 0.198; 75: 0.33; 76: 0.9725; 77: 0.072; 78: 0.882; 79: 0.914; 80: 0.644; 81: 0.016; 82: 0.142; 83: 0.388; 84: 0.9999; 85: 0.99; 86: 0.9999; 87: 0.9999; 88: 0.9999; 89: 0.03; 90: 0.924; 91: 0.452; 92: 0.974; 93: 0.662; 94: 0.95; 95: 0.976; 96: 0.976; 97: 0.51; 98: 0.534; 99: 0.188; 100: 0.886; 101: 0.0064; 102: 0.9999; 103: 0.9999; 104: 0.9999; 105: 0.9999; 106: 0.081862; 108: 0.21912; 109: 0.7806; 110: 0.89571; 111: 0.77282; 112: 0.51982; Ti=1: 1; USER 02: 0.01; USER 04: 0.6975; USER 06: 9.1914e-09; USER 100: 0.1
931 | 737 | 0.06633 | 0.087004 | 0.97451 | 0.95805 | 0.079174 | 0.087004 | 1.1014 | 1.0605 |  | 0: 0.0010709; 1: 0.072523; 2: 0.66974; 3: 0.00708; 4: 0.984; 5: 0.006907; 6: 1.492e-05; 7: 0.369; 8: 0.97526; 9: 0.02114; 10: 1e-05; 11: 0.002157; 12: 1.047e-05; 13: 0.0055316; 14: 1.604e-05; 15: 6.1575e-05; 16: 6.628e-05; 17: 9.1724e-05; 18: 0.00063422; 19: 1.1279e-05; 20: 1.1701e-05; 21: 1.3634e-05; 22: 0.054753; 23: 0.28616; 24: 2.3587e-06; 25: 4.2008e-08; 26: 8.1668e-08; 27: 5.0986e-07; 28: 0.06633; 29: 1.084e-08; 30: 0.94216; 31: 0.95323; 32: 0.95112; 33: 0.94498; 34: 0.9408; 35: 0.94536; 36: 0.94121; 37: 0.94658; 38: 0.95225; 39: 0.95338; 40: 0.95011; 41: 0.94587; 42: 0.831; 43: 0.96457; 44: 0.95994; 45: 0.96279; 46: 0.97523; 47: 0.97273; 48: 0.97995; 49: 0.9931; 50: 0.99512; 51: 0.97455; 52: 0.18631; 53: 0.006053; 54: 0.21474; 55: 0.32438; 56: 0.43568; 57: 0.1279; 58: 0.65996; 59: 0.9999; 60: 0.9999; 61: 0.99944; 62: 0.99905; 63: 0.05111; 64: 0.21176; 65: 0.0042097; 66: 0.00070958; 67: 1e-20; 68: 4.1644e-27; 69: 8.7467e-06; 70: 0.9624; 71: 0.99; 72: 0.9614; 73: 0.1086; 74: 0.1986; 75: 0.331; 76: 0.97425; 77: 0.0724; 78: 0.8814; 79: 0.9138; 80: 0.6448; 81: 0.0162; 82: 0.1424; 83: 0.3886; 84: 0.9999; 85: 0.99; 86: 0.9999; 87: 0.9999; 88: 0.9999; 89: 0.03; 90: 0.9238; 91: 0.4504; 92: 0.9738; 93: 0.6624; 94: 0.95; 95: 0.9762; 96: 0.9762; 97: 0.511; 98: 0.5348; 99: 0.1886; 100: 0.8862; 101: 0.00648; 102: 0.9999; 103: 0.9999; 104: 0.9999; 105: 0.9999; 106: 0.080614; 108: 0.21827; 109: 0.78082; 110: 0.90406; 111: 0.77769; 112: 0.52154; Ti=1: 1; USER 02: 0.01; USER 04: 0.69825; USER 06: 7.3624e-09; USER 100: 0.1
932 | 738 | 0.0667 | 0.087441 | 0.9754 | 0.95891 | 0.079571 | 0.087441 | 1.0992 | 1.0583 |  | 0: 0.001083; 1: 0.072069; 2: 0.67; 3: 0.00717; 4: 0.98379; 5: 0.006973; 6: 1.516e-05; 7: 0.3697; 8: 0.978; 9: 0.02128; 10: 1e-05; 11: 0.002179; 12: 1.0565e-05; 13: 0.0055695; 14: 1.674e-05; 15: 6.1939e-05; 16: 6.5808e-05; 17: 9.5207e-05; 18: 0.00063869; 19: 1.1094e-05; 20: 1.2461e-05; 21: 1.4581e-05; 22: 0.055039; 23: 0.28766; 24: 2.2264e-06; 25: 4.1318e-08; 26: 8.5084e-08; 27: 6.3595e-07; 28: 0.0667; 29: 8.6644e-09; 30: 0.94209; 31: 0.9532; 32: 0.95107; 33: 0.94492; 34: 0.94074; 35: 0.94529; 36: 0.94112; 37: 0.94652; 38: 0.95218; 39: 0.95331; 40: 0.95006; 41: 0.94581; 42: 0.8291; 43: 0.96453; 44: 0.9599; 45: 0.96275; 46: 0.97521; 47: 0.97273; 48: 0.97997; 49: 0.99311; 50: 0.99516; 51: 0.97478; 52: 0.19085; 53: 0.006087; 54: 0.21454; 55: 0.32398; 56: 0.43493; 57: 0.1279; 58: 0.6601; 59: 0.9999; 60: 0.9999; 61: 0.99945; 62: 0.99905; 63: 0.05036; 64: 0.21044; 65: 0.0040883; 66: 0.00068549; 67: 1e-20; 68: 9.4328e-27; 69: 8.9103e-06; 70: 0.9628; 71: 0.99; 72: 0.9608; 73: 0.1092; 74: 0.1992; 75: 0.332; 76: 0.976; 77: 0.0728; 78: 0.8808; 79: 0.9136; 80: 0.6456; 81: 0.0164; 82: 0.1428; 83: 0.3892; 84: 0.9999; 85: 0.99; 86: 0.9999; 87: 0.9999; 88: 0.9999; 89: 0.03; 90: 0.9236; 91: 0.4488; 92: 0.9736; 93: 0.6628; 94: 0.95; 95: 0.9764; 96: 0.9764; 97: 0.512; 98: 0.5356; 99: 0.1892; 100: 0.8864; 101: 0.00656; 102: 0.9999; 103: 0.9999; 104: 0.9999; 105: 0.9999; 106: 0.080709; 108: 0.21798; 109: 0.77995; 110: 0.91105; 111: 0.78189; 112: 0.52289; Ti=1: 1; USER 02: 0.01; USER 04: 0.699; USER 06: 5.5334e-09; USER 100: 0.1
933 | 739 | 0.067 | 0.087795 | 0.97612 | 0.9596 | 0.079893 | 0.087795 | 1.0975 | 1.0565 |  | 0: 0.0010935; 1: 0.071787; 2: 0.67031; 3: 0.00729; 4: 0.98355; 5: 0.007075; 6: 1.546e-05; 7: 0.3705; 8: 0.97986; 9: 0.02137; 10: 1e-05; 11: 0.002198; 12: 1.0675e-05; 13: 0.0055885; 14: 1.6676e-05; 15: 6.049e-05; 16: 6.8192e-05; 17: 0.00010334; 18: 0.00065225; 19: 1.0375e-05; 20: 1.3255e-05; 21: 1.3867e-05; 22: 0.055566; 23: 0.28809; 24: 2.3859e-06; 25: 4.5598e-08; 26: 8.6586e-08; 27: 8.1941e-07; 28: 0.067; 29: 1.3386e-08; 30: 0.94203; 31: 0.95316; 32: 0.95101; 33: 0.94486; 34: 0.94067; 35: 0.94525; 36: 0.94105; 37: 0.94644; 38: 0.95213; 39: 0.95325; 40: 0.94999; 41: 0.94576; 42: 0.82729; 43: 0.96451; 44: 0.95986; 45: 0.96271; 46: 0.9752; 47: 0.97273; 48: 0.97998; 49: 0.99311; 50: 0.99521; 51: 0.97502; 52: 0.1944; 53: 0.006133; 54: 0.21435; 55: 0.32361; 56: 0.434; 57: 0.12793; 58: 0.66029; 59: 0.9999; 60: 0.9999; 61: 0.99945; 62: 0.99906; 63: 0.0496; 64: 0.20921; 65: 0.0040983; 66: 0.00066527; 67: 1e-20; 68: 8.1895e-27; 69: 9.0509e-06; 70: 0.9632; 71: 0.99; 72: 0.9602; 73: 0.1098; 74: 0.1998; 75: 0.333; 76: 0.97775; 77: 0.0732; 78: 0.8802; 79: 0.9134; 80: 0.6464; 81: 0.0166; 82: 0.1432; 83: 0.3898; 84: 0.9999; 85: 0.99; 86: 0.9999; 87: 0.9999; 88: 0.9999; 89: 0.03; 90: 0.9234; 91: 0.4472; 92: 0.9734; 93: 0.6632; 94: 0.95; 95: 0.9766; 96: 0.9766; 97: 0.513; 98: 0.5364; 99: 0.1898; 100: 0.8866; 101: 0.00664; 102: 0.9999; 103: 0.9999; 104: 0.9999; 105: 0.9999; 106: 0.080614; 108: 0.21779; 109: 0.77951; 110: 0.91868; 111: 0.78628; 112: 0.5249; Ti=1: 1; USER 02: 0.01; USER 04: 0.69975; USER 06: 3.7044e-09; USER 100: 0.1
934 | 740 | 0.06741 | 0.088278 | 0.9771 | 0.96054 | 0.080333 | 0.088278 | 1.0951 | 1.0541 |  | 0: 0.0011062; 1: 0.071392; 2: 0.67062; 3: 0.00741; 4: 0.98328; 5: 0.007171; 6: 1.573e-05; 7: 0.3713; 8: 0.98154; 9: 0.02151; 10: 1e-05; 11: 0.002221; 12: 1.0785e-05; 13: 0.0055934; 14: 1.6936e-05; 15: 6.1939e-05; 16: 7.3136e-05; 17: 9.8772e-05; 18: 0.00065681; 19: 1.1094e-05; 20: 1.3528e-05; 21: 1.5318e-05; 22: 0.055903; 23: 0.28873; 24: 2.6117e-06; 25: 4.7867e-08; 26: 8.6586e-08; 27: 4.8107e-07; 28: 0.06741; 29: 1.9741e-08; 30: 0.94196; 31: 0.95311; 32: 0.95098; 33: 0.94481; 34: 0.94061; 35: 0.94518; 36: 0.94096; 37: 0.94637; 38: 0.95206; 39: 0.9532; 40: 0.94995; 41: 0.9457; 42: 0.8253; 43: 0.96448; 44: 0.95982; 45: 0.96268; 46: 0.97518; 47: 0.97272; 48: 0.97999; 49: 0.9931; 50: 0.99524; 51: 0.97524; 52: 0.19869; 53: 0.006173; 54: 0.21419; 55: 0.32327; 56: 0.43308; 57: 0.12797; 58: 0.66029; 59: 0.9999; 60: 0.9999; 61: 0.99946; 62: 0.99906; 63: 0.04893; 64: 0.20808; 65: 0.0040683; 66: 0.00064565; 67: 1e-20; 68: 5.9686e-27; 69: 9.1804e-06; 70: 0.9636; 71: 0.99; 72: 0.9596; 73: 0.1104; 74: 0.2004; 75: 0.334; 76: 0.9795; 77: 0.0736; 78: 0.8796; 79: 0.9132; 80: 0.6472; 81: 0.0168; 82: 0.1436; 83: 0.3904; 84: 0.9999; 85: 0.99; 86: 0.9999; 87: 0.9999; 88: 0.9999; 89: 0.03; 90: 0.9232; 91: 0.4456; 92: 0.9732; 93: 0.6636; 94: 0.95; 95: 0.9768; 96: 0.9768; 97: 0.514; 98: 0.5372; 99: 0.1904; 100: 0.8868; 101: 0.00672; 102: 0.9999; 103: 0.9999; 104: 0.9999; 105: 0.9999; 106: 0.080518; 108: 0.21728; 109: 0.77984; 110: 0.92548; 111: 0.78977; 112: 0.52651; Ti=1: 1; USER 02: 0.01; USER 04: 0.7005; USER 06: 1.8755e-09; USER 100: 0.1
935 | 741 | 0.06774 | 0.088667 | 0.97789 | 0.9613 | 0.080687 | 0.088667 | 1.0932 | 1.0522 |  | 0: 0.0011178; 1: 0.071111; 2: 0.67109; 3: 0.00752; 4: 0.98296; 5: 0.007259; 6: 1.604e-05; 7: 0.372; 8: 0.98316; 9: 0.02164; 10: 1e-05; 11: 0.002242; 12: 1.0925e-05; 13: 0.0056956; 14: 1.7534e-05; 15: 6.5671e-05; 16: 7.6217e-05; 17: 0.0001015; 18: 0.000666; 19: 1.1654e-05; 20: 1.4368e-05; 21: 1.6599e-05; 22: 0.056; 23: 0.28884; 24: 2.4409e-06; 25: 5.1849e-08; 26: 9.1768e-08; 27: 3.2995e-07; 28: 0.06774; 29: 2.0799e-08; 30: 0.94189; 31: 0.95308; 32: 0.95093; 33: 0.94474; 34: 0.94054; 35: 0.94513; 36: 0.94089; 37: 0.9463; 38: 0.95202; 39: 0.95314; 40: 0.9499; 41: 0.94564; 42: 0.8235; 43: 0.96444; 44: 0.95979; 45: 0.96263; 46: 0.97517; 47: 0.97272; 48: 0.98; 49: 0.99311; 50: 0.99529; 51: 0.97547; 52: 0.20316; 53: 0.006223; 54: 0.214; 55: 0.32299; 56: 0.43241; 57: 0.12799; 58: 0.66; 59: 0.9999; 60: 0.9999; 61: 0.99946; 62: 0.99907; 63: 0.04826; 64: 0.20686; 65: 0.0039789; 66: 0.000625; 67: 1e-20; 68: 4.3053e-27; 69: 9.2294e-06; 70: 0.964; 71: 0.99; 72: 0.959; 73: 0.111; 74: 0.201; 75: 0.335; 76: 0.98125; 77: 0.074; 78: 0.879; 79: 0.913; 80: 0.648; 81: 0.017; 82: 0.144; 83: 0.391; 84: 0.9999; 85: 0.99; 86: 0.9999; 87: 0.9999; 88: 0.9999; 89: 0.03; 90: 0.923; 91: 0.444; 92: 0.973; 93: 0.664; 94: 0.95; 95: 0.977; 96: 0.977; 97: 0.515; 98: 0.538; 99: 0.191; 100: 0.887; 101: 0.0068; 102: 0.9999; 103: 0.9999; 104: 0.9999; 105: 0.9999; 106: 0.080138; 108: 0.21669; 109: 0.77973; 110: 0.93004; 111: 0.79322; 112: 0.52778; Ti=1: 1; USER 02: 0.01; USER 04: 0.70125; USER 06: 4.648e-11; USER 100: 0.1
936 | 742 | 0.06811 | 0.089102 | 0.97877 | 0.96215 | 0.081083 | 0.089102 | 1.0911 | 1.0501 |  | 0: 0.0011299; 1: 0.070719; 2: 0.67157; 3: 0.00762; 4: 0.98262; 5: 0.007361; 6: 1.637e-05; 7: 0.373; 8: 0.98428; 9: 0.02181; 10: 1e-05; 11: 0.002264; 12: 1.1049e-05; 13: 0.005711; 14: 1.7602e-05; 15: 6.7208e-05; 16: 7.518e-05; 17: 0.00010615; 18: 0.00069172; 19: 1.1845e-05; 20: 1.5245e-05; 21: 1.6599e-05; 22: 0.056241; 23: 0.2898; 24: 2.3318e-06; 25: 5.5221e-08; 26: 9.5008e-08; 27: 3.7632e-07; 28: 0.06811; 29: 2.1899e-08; 30: 0.94181; 31: 0.95304; 32: 0.95089; 33: 0.94468; 34: 0.94046; 35: 0.94508; 36: 0.9408; 37: 0.94622; 38: 0.95196; 39: 0.95308; 40: 0.94986; 41: 0.94558; 42: 0.8215; 43: 0.96441; 44: 0.95976; 45: 0.9626; 46: 0.97515; 47: 0.97272; 48: 0.98001; 49: 0.9931; 50: 0.99532; 51: 0.97569; 52: 0.20636; 53: 0.006267; 54: 0.21383; 55: 0.32274; 56: 0.4317; 57: 0.12802; 58: 0.65929; 59: 0.9999; 60: 0.9999; 61: 0.99947; 62: 0.99907; 63: 0.04751; 64: 0.20563; 65: 0.0038132; 66: 0.00060534; 67: 1e-20; 68: 1.1518e-26; 69: 9.2589e-06; 70: 0.9644; 71: 0.99; 72: 0.9584; 73: 0.1116; 74: 0.2016; 75: 0.336; 76: 0.983; 77: 0.0744; 78: 0.8784; 79: 0.9128; 80: 0.6488; 81: 0.0172; 82: 0.1444; 83: 0.3916; 84: 0.9999; 85: 0.99; 86: 0.9999; 87: 0.9999; 88: 0.9999; 89: 0.03; 90: 0.9228; 91: 0.4424; 92: 0.9728; 93: 0.6644; 94: 0.95; 95: 0.9772; 96: 0.9772; 97: 0.516; 98: 0.5388; 99: 0.1916; 100: 0.8872; 101: 0.00688; 102: 0.9999; 103: 0.9999; 104: 0.9999; 105: 0.9999; 106: 0.080043; 108: 0.21633; 109: 0.77962; 110: 0.9353; 111: 0.79612; 112: 0.52913; Ti=1: 1; USER 02: 0.01; USER 04: 0.702; USER 06: 3.7235e-11; USER 100: 0.1
937 | 743 | 0.06846 | 0.089514 | 0.97959 | 0.96295 | 0.081458 | 0.089514 | 1.0891 | 1.0481 |  | 0: 0.0011438; 1: 0.070272; 2: 0.67216; 3: 0.00774; 4: 0.98224; 5: 0.007449; 6: 1.674e-05; 7: 0.3739; 8: 0.98507; 9: 0.02191; 10: 1e-05; 11: 0.002289; 12: 1.1188e-05; 13: 0.0057433; 14: 1.7602e-05; 15: 6.9165e-05; 16: 7.4153e-05; 17: 0.00010242; 18: 0.00070363; 19: 1.2429e-05; 20: 1.6472e-05; 21: 1.713e-05; 22: 0.05629; 23: 0.29119; 24: 2.3859e-06; 25: 5.4362e-08; 26: 9.8917e-08; 27: 5.3973e-07; 28: 0.06846; 29: 2.0265e-08; 30: 0.94175; 31: 0.95301; 32: 0.95085; 33: 0.94461; 34: 0.94041; 35: 0.94503; 36: 0.94074; 37: 0.94616; 38: 0.9519; 39: 0.95302; 40: 0.94981; 41: 0.94553; 42: 0.8198; 43: 0.96437; 44: 0.95973; 45: 0.96256; 46: 0.97514; 47: 0.97271; 48: 0.98002; 49: 0.99311; 50: 0.99535; 51: 0.97591; 52: 0.2118; 53: 0.006317; 54: 0.21366; 55: 0.32265; 56: 0.43115; 57: 0.12804; 58: 0.65822; 59: 0.9999; 60: 0.9999; 61: 0.99947; 62: 0.99908; 63: 0.04692; 64: 0.20413; 65: 0.0036894; 66: 0.00058479; 67: 1e-20; 68: 1.3261e-26; 69: 9.4143e-06; 70: 0.9648; 71: 0.99; 72: 0.9578; 73: 0.1122; 74: 0.2022; 75: 0.337; 76: 0.98475; 77: 0.0748; 78: 0.8778; 79: 0.9126; 80: 0.6496; 81: 0.0174; 82: 0.1448; 83: 0.3922; 84: 0.9999; 85: 0.99; 86: 0.9999; 87: 0.9999; 88: 0.9999; 89: 0.03; 90: 0.9226; 91: 0.4408; 92: 0.9726; 93: 0.6648; 94: 0.95; 95: 0.9774; 96: 0.9774; 97: 0.517; 98: 0.5396; 99: 0.1922; 100: 0.8874; 101: 0.00696; 102: 0.9999; 103: 0.9999; 104: 0.9999; 105: 0.9999; 106: 0.079759; 108: 0.21622; 109: 0.7793; 110: 0.93979; 111: 0.79862; 112: 0.53087; Ti=1: 1; USER 02: 0.01; USER 04: 0.70275; USER 06: 2.7989e-11; USER 100: 0.1
938 | 744 | 0.06882 | 0.089938 | 0.98044 | 0.96376 | 0.081844 | 0.089938 | 1.087 | 1.0461 |  | 0: 0.001156; 1: 0.069883; 2: 0.67282; 3: 0.007854; 4: 0.98187; 5: 0.007542; 6: 1.703e-05; 7: 0.3748; 8: 0.9863; 9: 0.022; 10: 1e-05; 11: 0.002311; 12: 1.1335e-05; 13: 0.0057556; 14: 1.7805e-05; 15: 6.7208e-05; 16: 7.7791e-05; 17: 9.8772e-05; 18: 0.00069885; 19: 1.4513e-05; 20: 1.695e-05; 21: 1.7947e-05; 22: 0.056727; 23: 0.29184; 24: 2.6117e-06; 25: 5.6091e-08; 26: 1.0356e-07; 27: 4.5334e-07; 28: 0.06882; 29: 1.8721e-08; 30: 0.9417; 31: 0.95298; 32: 0.95079; 33: 0.94455; 34: 0.94035; 35: 0.94498; 36: 0.94066; 37: 0.94608; 38: 0.95183; 39: 0.95297; 40: 0.94976; 41: 0.94547; 42: 0.8176; 43: 0.96435; 44: 0.95969; 45: 0.96252; 46: 0.97512; 47: 0.97271; 48: 0.98003; 49: 0.9931; 50: 0.99538; 51: 0.97613; 52: 0.21711; 53: 0.00637; 54: 0.21349; 55: 0.32251; 56: 0.43061; 57: 0.12806; 58: 0.657; 59: 0.9999; 60: 0.9999; 61: 0.99948; 62: 0.99908; 63: 0.04616; 64: 0.20281; 65: 0.0035773; 66: 0.00057016; 67: 1e-20; 68: 4.2849e-27; 69: 9.698e-06; 70: 0.9652; 71: 0.99; 72: 0.9572; 73: 0.1128; 74: 0.2028; 75: 0.338; 76: 0.9865; 77: 0.0752; 78: 0.8772; 79: 0.9124; 80: 0.6504; 81: 0.0176; 82: 0.1452; 83: 0.3928; 84: 0.9999; 85: 0.99; 86: 0.9999; 87: 0.9999; 88: 0.9999; 89: 0.03; 90: 0.9224; 91: 0.4392; 92: 0.9724; 93: 0.6652; 94: 0.95; 95: 0.9776; 96: 0.9776; 97: 0.518; 98: 0.5404; 99: 0.1928; 100: 0.8876; 101: 0.00704; 102: 0.9999; 103: 0.9999; 104: 0.9999; 105: 0.9999; 106: 0.079476; 108: 0.21528; 109: 0.77919; 110: 0.94381; 111: 0.80113; 112: 0.53229; Ti=1: 1; USER 02: 0.01; USER 04: 0.7035; USER 06: 1.8744e-11; USER 100: 0.1
939 | 745 | 0.06925 | 0.090444 | 0.98146 | 0.96474 | 0.082304 | 0.090444 | 1.0846 | 1.0436 |  | 0: 0.0011682; 1: 0.069494; 2: 0.67358; 3: 0.00797; 4: 0.98145; 5: 0.007624; 6: 1.733e-05; 7: 0.3755; 8: 0.9867; 9: 0.02216; 10: 1e-05; 11: 0.002333; 12: 1.1482e-05; 13: 0.0058285; 14: 1.7874e-05; 15: 6.7596e-05; 16: 8.1005e-05; 17: 0.0001015; 18: 0.00068935; 19: 1.6812e-05; 20: 1.7437e-05; 21: 1.8225e-05; 22: 0.057264; 23: 0.29227; 24: 2.8844e-06; 25: 5.7863e-08; 26: 1.1152e-07; 27: 5.7069e-07; 28: 0.06925; 29: 2.1344e-08; 30: 0.94162; 31: 0.95294; 32: 0.95074; 33: 0.94448; 34: 0.94028; 35: 0.94491; 36: 0.94058; 37: 0.946; 38: 0.95178; 39: 0.95292; 40: 0.94971; 41: 0.94541; 42: 0.8157; 43: 0.96431; 44: 0.95966; 45: 0.96247; 46: 0.97511; 47: 0.97271; 48: 0.98004; 49: 0.9931; 50: 0.99541; 51: 0.97633; 52: 0.22046; 53: 0.006413; 54: 0.21327; 55: 0.32234; 56: 0.43; 57: 0.12806; 58: 0.65589; 59: 0.9999; 60: 0.9999; 61: 0.99948; 62: 0.99909; 63: 0.04549; 64: 0.2013; 65: 0.0035495; 66: 0.00055081; 67: 1e-20; 68: 4.9587e-27; 69: 9.8669e-06; 70: 0.9656; 71: 0.99; 72: 0.9566; 73: 0.1134; 74: 0.2034; 75: 0.339; 76: 0.98825; 77: 0.0756; 78: 0.8766; 79: 0.9122; 80: 0.6512; 81: 0.0178; 82: 0.1456; 83: 0.3934; 84: 0.9999; 85: 0.99; 86: 0.9999; 87: 0.9999; 88: 0.9999; 89: 0.03; 90: 0.9222; 91: 0.4376; 92: 0.9722; 93: 0.6656; 94: 0.95; 95: 0.9778; 96: 0.9778; 97: 0.519; 98: 0.5412; 99: 0.1934; 100: 0.8878; 101: 0.00712; 102: 0.9999; 103: 0.9999; 104: 0.9999; 105: 0.9999; 106: 0.079571; 108: 0.21501; 109: 0.77908; 110: 0.94709; 111: 0.80358; 112: 0.53288; Ti=1: 1; USER 02: 0.01; USER 04: 0.70425; USER 06: 9.4985e-12; USER 100: 0.1
940 | 746 | 0.06967 | 0.090937 | 0.98244 | 0.96569 | 0.082753 | 0.090937 | 1.0822 | 1.0413 |  | 0: 0.0011832; 1: 0.069163; 2: 0.67452; 3: 0.00809; 4: 0.981; 5: 0.007737; 6: 1.771e-05; 7: 0.3764; 8: 0.987; 9: 0.02227; 10: 1e-05; 11: 0.00236; 12: 1.1636e-05; 13: 0.0058605; 14: 1.815e-05; 15: 7.1974e-05; 16: 8.1005e-05; 17: 0.00011585; 18: 0.00069172; 19: 1.5406e-05; 20: 1.8612e-05; 21: 1.74e-05; 22: 0.057558; 23: 0.29377; 24: 2.9798e-06; 25: 6.2491e-08; 26: 1.1801e-07; 27: 5.0986e-07; 28: 0.06967; 29: 2.4223e-08; 30: 0.94155; 31: 0.9529; 32: 0.95071; 33: 0.94442; 34: 0.94022; 35: 0.94488; 36: 0.9405; 37: 0.94591; 38: 0.95172; 39: 0.95287; 40: 0.94966; 41: 0.94535; 42: 0.8137; 43: 0.96429; 44: 0.95963; 45: 0.96244; 46: 0.9751; 47: 0.9727; 48: 0.98005; 49: 0.9931; 50: 0.99544; 51: 0.97654; 52: 0.22476; 53: 0.006463; 54: 0.21301; 55: 0.32197; 56: 0.42927; 57: 0.12799; 58: 0.655; 59: 0.9999; 60: 0.9999; 61: 0.99949; 62: 0.99909; 63: 0.04499; 64: 0.20007; 65: 0.0034581; 66: 0.000532; 67: 1e-20; 68: 6.8126e-27; 69: 9.9541e-06; 70: 0.966; 71: 0.99; 72: 0.956; 73: 0.114; 74: 0.204; 75: 0.34; 76: 0.99; 77: 0.076; 78: 0.876; 79: 0.912; 80: 0.652; 81: 0.018; 82: 0.146; 83: 0.394; 84: 0.9999; 85: 0.99; 86: 0.9999; 87: 0.9999; 88: 0.9999; 89: 0.03; 90: 0.922; 91: 0.436; 92: 0.972; 93: 0.666; 94: 0.95; 95: 0.978; 96: 0.978; 97: 0.52; 98: 0.542; 99: 0.194; 100: 0.888; 101: 0.0072; 102: 0.9999; 103: 0.9999; 104: 0.9999; 105: 0.9999; 106: 0.079476; 108: 0.2147; 109: 0.77864; 110: 0.95024; 111: 0.80581; 112: 0.53405; Ti=1: 1; USER 02: 0.01; USER 04: 0.705; USER 06: 2.531e-13; USER 100: 0.1
941 | 747 | 0.07 | 0.091325 | 0.98321 | 0.96643 | 0.083105 | 0.091325 | 1.0804 | 1.0394 |  | 0: 0.001196; 1: 0.069052; 2: 0.67543; 3: 0.00821; 4: 0.9806; 5: 0.007825; 6: 1.8e-05; 7: 0.3774; 8: 0.98697; 9: 0.02241; 10: 1e-05; 11: 0.002383; 12: 1.1812e-05; 13: 0.0058592; 14: 1.857e-05; 15: 7.403e-05; 16: 8.2096e-05; 17: 0.0001209; 18: 0.00072543; 19: 1.4955e-05; 20: 1.9485e-05; 21: 1.9075e-05; 22: 0.058001; 23: 0.29484; 24: 2.9798e-06; 25: 6.6402e-08; 26: 1.1868e-07; 27: 8.1941e-07; 28: 0.07; 29: 1.9226e-08; 30: 0.94148; 31: 0.95286; 32: 0.95067; 33: 0.94436; 34: 0.94016; 35: 0.94482; 36: 0.94043; 37: 0.94584; 38: 0.95167; 39: 0.9528; 40: 0.94962; 41: 0.94529; 42: 0.8117; 43: 0.96427; 44: 0.95959; 45: 0.9624; 46: 0.97509; 47: 0.9727; 48: 0.98006; 49: 0.99308; 50: 0.99545; 51: 0.97673; 52: 0.22941; 53: 0.006501; 54: 0.21268; 55: 0.32132; 56: 0.42843; 57: 0.12784; 58: 0.65442; 59: 0.9999; 60: 0.9999; 61: 0.99949; 62: 0.9991; 63: 0.04432; 64: 0.19857; 65: 0.0033592; 66: 0.00051761; 67: 1e-20; 68: 1.1176e-26; 69: 1.0091e-05; 70: 0.9664; 71: 0.99; 72: 0.9554; 73: 0.1146; 74: 0.2046; 75: 0.341; 76: 0.98983; 77: 0.0764; 78: 0.8754; 79: 0.9118; 80: 0.6528; 81: 0.0182; 82: 0.1464; 83: 0.3946; 84: 0.9999; 85: 0.99; 86: 0.9999; 87: 0.9999; 88: 0.9999; 89: 0.03; 90: 0.9218; 91: 0.4344; 92: 0.9718; 93: 0.6664; 94: 0.95; 95: 0.9782; 96: 0.9782; 97: 0.521; 98: 0.5428; 99: 0.1946; 100: 0.8882; 101: 0.00728; 102: 0.9999; 103: 0.9999; 104: 0.9999; 105: 0.9999; 106: 0.078913; 108: 0.21414; 109: 0.77853; 110: 0.95307; 111: 0.80727; 112: 0.53569; Ti=1: 1; USER 02: 0.01; USER 04: 0.70575; USER 06: 2.0281e-13; USER 100: 0.1
942 | 748 | 0.07038 | 0.091771 | 0.9841 | 0.96728 | 0.083511 | 0.091771 | 1.0783 | 1.0373 |  | 0: 0.0012105; 1: 0.068777; 2: 0.67637; 3: 0.00832; 4: 0.98016; 5: 0.007919; 6: 1.837e-05; 7: 0.3781; 8: 0.9871; 9: 0.02254; 10: 1e-05; 11: 0.002409; 12: 1.1965e-05; 13: 0.0058902; 14: 1.9071e-05; 15: 7.4447e-05; 16: 7.9924e-05; 17: 0.00011785; 18: 0.00075773; 19: 1.518e-05; 20: 2.0204e-05; 21: 2.0247e-05; 22: 0.058149; 23: 0.29473; 24: 3.1441e-06; 25: 6.2491e-08; 26: 1.2002e-07; 27: 1.0335e-06; 28: 0.07038; 29: 1.5022e-08; 30: 0.9414; 31: 0.95282; 32: 0.95062; 33: 0.94429; 34: 0.9401; 35: 0.94475; 36: 0.94035; 37: 0.94579; 38: 0.95161; 39: 0.95275; 40: 0.94957; 41: 0.94524; 42: 0.8098; 43: 0.96423; 44: 0.95957; 45: 0.96236; 46: 0.97508; 47: 0.9727; 48: 0.98007; 49: 0.99308; 50: 0.99548; 51: 0.97692; 52: 0.23375; 53: 0.006537; 54: 0.21218; 55: 0.32045; 56: 0.42746; 57: 0.12761; 58: 0.65395; 59: 0.9999; 60: 0.9999; 61: 0.9995; 62: 0.9991; 63: 0.04382; 64: 0.19734; 65: 0.0034787; 66: 0.00050234; 67: 1e-20; 68: 9.3094e-27; 69: 1.0249e-05; 70: 0.9668; 71: 0.99; 72: 0.9548; 73: 0.1152; 74: 0.2052; 75: 0.342; 76: 0.98967; 77: 0.0768; 78: 0.8748; 79: 0.9116; 80: 0.6536; 81: 0.0184; 82: 0.1468; 83: 0.3952; 84: 0.9999; 85: 0.99; 86: 0.9999; 87: 0.9999; 88: 0.9999; 89: 0.03; 90: 0.9216; 91: 0.4328; 92: 0.9716; 93: 0.6668; 94: 0.95; 95: 0.9784; 96: 0.9784; 97: 0.522; 98: 0.5436; 99: 0.1952; 100: 0.8884; 101: 0.00736; 102: 0.9999; 103: 0.9999; 104: 0.9999; 105: 0.9999; 106: 0.078539; 108: 0.21371; 109: 0.77842; 110: 0.95524; 111: 0.80986; 112: 0.53749; Ti=1: 1; USER 02: 0.01; USER 04: 0.7065; USER 06: 1.5252e-13; USER 100: 0.1
943 | 749 | 0.07085 | 0.092322 | 0.98519 | 0.96833 | 0.084013 | 0.092322 | 1.0757 | 1.0347 |  | 0: 0.0012227; 1: 0.068337; 2: 0.6775; 3: 0.00844; 4: 0.97975; 5: 0.008014; 6: 1.876e-05; 7: 0.379; 8: 0.9871; 9: 0.02269; 10: 1e-05; 11: 0.002431; 12: 1.2097e-05; 13: 0.005958; 14: 1.951e-05; 15: 7.5705e-05; 16: 7.9387e-05; 17: 0.00011785; 18: 0.00077041; 19: 1.4079e-05; 20: 2.0386e-05; 21: 1.74e-05; 22: 0.058694; 23: 0.29548; 24: 3.1107e-06; 25: 6.2491e-08; 26: 1.2484e-07; 27: 1.1282e-06; 28: 0.07085; 29: 1.7265e-08; 30: 0.94134; 31: 0.95278; 32: 0.95058; 33: 0.94424; 34: 0.94005; 35: 0.94471; 36: 0.94028; 37: 0.94572; 38: 0.95155; 39: 0.95269; 40: 0.94952; 41: 0.94518; 42: 0.8078; 43: 0.96419; 44: 0.95953; 45: 0.96233; 46: 0.97506; 47: 0.9727; 48: 0.98008; 49: 0.99308; 50: 0.9955; 51: 0.97711; 52: 0.23786; 53: 0.006574; 54: 0.21172; 55: 0.31954; 56: 0.4265; 57: 0.12737; 58: 0.65357; 59: 0.9999; 60: 0.9999; 61: 0.9995; 62: 0.9991; 63: 0.04331; 64: 0.19583; 65: 0.0033475; 66: 0.00048753; 67: 1e-20; 68: 4.4504e-27; 69: 1.0314e-05; 70: 0.9672; 71: 0.99; 72: 0.9542; 73: 0.1158; 74: 0.2058; 75: 0.343; 76: 0.9895; 77: 0.0772; 78: 0.8742; 79: 0.9114; 80: 0.6544; 81: 0.0186; 82: 0.1472; 83: 0.3958; 84: 0.9999; 85: 0.99; 86: 0.9999; 87: 0.9999; 88: 0.9999; 89: 0.03; 90: 0.9214; 91: 0.4312; 92: 0.9714; 93: 0.6672; 94: 0.95; 95: 0.9786; 96: 0.9786; 97: 0.523; 98: 0.5444; 99: 0.1958; 100: 0.8886; 101: 0.00744; 102: 0.9999; 103: 0.9999; 104: 0.9999; 105: 0.9999; 106: 0.078632; 108: 0.21262; 109: 0.77788; 110: 0.95654; 111: 0.81113; 112: 0.53806; Ti=1: 1; USER 02: 0.01; USER 04: 0.70725; USER 06: 1.0223e-13; USER 100: 0.1
944 | 750 | 0.07132 | 0.092873 | 0.98627 | 0.96937 | 0.084515 | 0.092873 | 1.0731 | 1.0321 |  | 0: 0.0012361; 1: 0.068064; 2: 0.67854; 3: 0.00856; 4: 0.97928; 5: 0.008121; 6: 1.914e-05; 7: 0.3799; 8: 0.98714; 9: 0.02284; 10: 1e-05; 11: 0.002455; 12: 1.2281e-05; 13: 0.0060006; 14: 1.9436e-05; 15: 7.7407e-05; 16: 8.1005e-05; 17: 0.0001209; 18: 0.00078324; 19: 1.3238e-05; 20: 1.9663e-05; 21: 1.6599e-05; 22: 0.059392; 23: 0.29645; 24: 3.0121e-06; 25: 7.2633e-08; 26: 1.3128e-07; 27: 7.0579e-07; 28: 0.07132; 29: 1.9741e-08; 30: 0.94128; 31: 0.95273; 32: 0.95053; 33: 0.94416; 34: 0.94; 35: 0.94464; 36: 0.94023; 37: 0.94564; 38: 0.95149; 39: 0.95264; 40: 0.94948; 41: 0.94513; 42: 0.8059; 43: 0.96417; 44: 0.95951; 45: 0.96229; 46: 0.97506; 47: 0.97269; 48: 0.9801; 49: 0.99307; 50: 0.99552; 51: 0.97728; 52: 0.24218; 53: 0.006604; 54: 0.21129; 55: 0.31866; 56: 0.42558; 57: 0.12713; 58: 0.65328; 59: 0.9999; 60: 0.9999; 61: 0.99951; 62: 0.99911; 63: 0.04273; 64: 0.19442; 65: 0.0031751; 66: 0.00047098; 67: 1e-20; 68: 4.2646e-27; 69: 1.0592e-05; 70: 0.9676; 71: 0.99; 72: 0.9536; 73: 0.1164; 74: 0.2064; 75: 0.344; 76: 0.98933; 77: 0.0776; 78: 0.8736; 79: 0.9112; 80: 0.6552; 81: 0.0188; 82: 0.1476; 83: 0.3964; 84: 0.9999; 85: 0.99; 86: 0.9999; 87: 0.9999; 88: 0.9999; 89: 0.03; 90: 0.9212; 91: 0.4296; 92: 0.9712; 93: 0.6676; 94: 0.95; 95: 0.9788; 96: 0.9788; 97: 0.524; 98: 0.5452; 99: 0.1964; 100: 0.8888; 101: 0.00752; 102: 0.9999; 103: 0.9999; 104: 0.9999; 105: 0.9999; 106: 0.078167; 108: 0.21243; 109: 0.7781; 110: 0.95841; 111: 0.81218; 112: 0.53945; Ti=1: 1; USER 02: 0.01; USER 04: 0.708; USER 06: 5.1944e-14; USER 100: 0.1
945 | 751 | 0.0717 | 0.093318 | 0.98715 | 0.97021 | 0.08492 | 0.093318 | 1.071 | 1.03 |  | 0: 0.0012506; 1: 0.068009; 2: 0.67948; 3: 0.0087; 4: 0.97881; 5: 0.008216; 6: 1.949e-05; 7: 0.3806; 8: 0.9869; 9: 0.023; 10: 1e-05; 11: 0.002481; 12: 1.2464e-05; 13: 0.0060341; 14: 1.9363e-05; 15: 7.7407e-05; 16: 8.543e-05; 17: 0.00012503; 18: 0.00078841; 19: 1.2829e-05; 20: 1.9132e-05; 21: 1.7947e-05; 22: 0.059843; 23: 0.29817; 24: 3.3151e-06; 25: 7.4811e-08; 26: 1.3275e-07; 27: 5.0986e-07; 28: 0.0717; 29: 2.304e-08; 30: 0.94123; 31: 0.9527; 32: 0.95049; 33: 0.94411; 34: 0.93994; 35: 0.94457; 36: 0.94015; 37: 0.94558; 38: 0.95143; 39: 0.95258; 40: 0.94943; 41: 0.94507; 42: 0.804; 43: 0.96414; 44: 0.95947; 45: 0.96225; 46: 0.97504; 47: 0.97269; 48: 0.98011; 49: 0.99307; 50: 0.99554; 51: 0.97744; 52: 0.24719; 53: 0.006634; 54: 0.211; 55: 0.31796; 56: 0.42465; 57: 0.127; 58: 0.653; 59: 0.9999; 60: 0.9999; 61: 0.99951; 62: 0.99911; 63: 0.04222; 64: 0.19301; 65: 0.0031151; 66: 0.000457; 67: 1e-20; 68: 4.3257e-27; 69: 1.0853e-05; 70: 0.968; 71: 0.99; 72: 0.953; 73: 0.117; 74: 0.207; 75: 0.345; 76: 0.98917; 77: 0.078; 78: 0.873; 79: 0.911; 80: 0.656; 81: 0.019; 82: 0.148; 83: 0.397; 84: 0.9999; 85: 0.99; 86: 0.9999; 87: 0.9999; 88: 0.9999; 89: 0.03; 90: 0.921; 91: 0.428; 92: 0.971; 93: 0.668; 94: 0.95; 95: 0.979; 96: 0.979; 97: 0.525; 98: 0.546; 99: 0.197; 100: 0.889; 101: 0.0076; 102: 0.9999; 103: 0.9999; 104: 0.9999; 105: 0.9999; 106: 0.078353; 108: 0.21204; 109: 0.77744; 110: 0.96031; 111: 0.81344; 112: 0.54032; Ti=1: 1; USER 02: 0.01; USER 04: 0.70875; USER 06: 1.655e-15; USER 100: 0.1
946 | 752 | 0.07208 | 0.093763 | 0.98802 | 0.97105 | 0.085325 | 0.093763 | 1.0689 | 1.028 |  | 0: 0.0012641; 1: 0.067681; 2: 0.68024; 3: 0.008822; 4: 0.9783; 5: 0.00831; 6: 1.984e-05; 7: 0.3815; 8: 0.9868; 9: 0.02315; 10: 1e-05; 11: 0.002505; 12: 1.2647e-05; 13: 0.0060647; 14: 1.9807e-05; 15: 8.0452e-05; 16: 8.8856e-05; 17: 0.00013033; 18: 0.00079621; 19: 1.5866e-05; 20: 1.8441e-05; 21: 2.0849e-05; 22: 0.060145; 23: 0.29924; 24: 3.4568e-06; 25: 7.704e-08; 26: 1.3956e-07; 27: 8.1941e-07; 28: 0.07208; 29: 2.6721e-08; 30: 0.94117; 31: 0.95266; 32: 0.95045; 33: 0.94404; 34: 0.93987; 35: 0.94454; 36: 0.94006; 37: 0.94548; 38: 0.95139; 39: 0.95253; 40: 0.94938; 41: 0.94501; 42: 0.8017; 43: 0.96412; 44: 0.95945; 45: 0.9622; 46: 0.97503; 47: 0.97269; 48: 0.98012; 49: 0.99304; 50: 0.99556; 51: 0.9776; 52: 0.25176; 53: 0.00665; 54: 0.21089; 55: 0.31742; 56: 0.424; 57: 0.12694; 58: 0.65278; 59: 0.9999; 60: 0.9999; 61: 0.99952; 62: 0.99912; 63: 0.04164; 64: 0.1915; 65: 0.0030222; 66: 0.00044157; 67: 1e-20; 68: 4.3257e-27; 69: 1.0979e-05; 70: 0.9684; 71: 0.99; 72: 0.9524; 73: 0.1176; 74: 0.2076; 75: 0.346; 76: 0.989; 77: 0.0784; 78: 0.8724; 79: 0.9108; 80: 0.6568; 81: 0.0192; 82: 0.1484; 83: 0.3976; 84: 0.9999; 85: 0.99; 86: 0.9999; 87: 0.9999; 88: 0.9999; 89: 0.03; 90: 0.9208; 91: 0.4264; 92: 0.9708; 93: 0.6684; 94: 0.95; 95: 0.9792; 96: 0.9792; 97: 0.526; 98: 0.5468; 99: 0.1976; 100: 0.8892; 101: 0.00768; 102: 0.9999; 103: 0.9999; 104: 0.9999; 105: 0.9999; 106: 0.07826; 108: 0.21143; 109: 0.77679; 110: 0.96129; 111: 0.81486; 112: 0.5415; Ti=1: 1; USER 02: 0.01; USER 04: 0.7095; USER 06: 1.3269e-15; USER 100: 0.1
947 | 753 | 0.07259 | 0.09436 | 0.98919 | 0.97217 | 0.085868 | 0.09436 | 1.0662 | 1.0252 |  | 0: 0.0012781; 1: 0.067409; 2: 0.68093; 3: 0.00896; 4: 0.97783; 5: 0.008395; 6: 2.024e-05; 7: 0.3825; 8: 0.9866; 9: 0.02327; 10: 1e-05; 11: 0.00253; 12: 1.2838e-05; 13: 0.0061574; 14: 2.1033e-05; 15: 8.1338e-05; 16: 9.0019e-05; 17: 0.00012926; 18: 0.00081993; 19: 1.7794e-05; 20: 1.8784e-05; 21: 2.0247e-05; 22: 0.060297; 23: 0.29935; 24: 3.2459e-06; 25: 8.774e-08; 26: 1.4667e-07; 27: 1.1282e-06; 28: 0.07259; 29: 2.8713e-08; 30: 0.94109; 31: 0.95263; 32: 0.95039; 33: 0.94399; 34: 0.93982; 35: 0.94448; 36: 0.94; 37: 0.94542; 38: 0.95133; 39: 0.95248; 40: 0.94935; 41: 0.94497; 42: 0.80002; 43: 0.96409; 44: 0.95941; 45: 0.96217; 46: 0.97502; 47: 0.97268; 48: 0.98013; 49: 0.99306; 50: 0.99558; 51: 0.97776; 52: 0.25757; 53: 0.006663; 54: 0.21091; 55: 0.31703; 56: 0.42352; 57: 0.12696; 58: 0.65262; 59: 0.9999; 60: 0.9999; 61: 0.99952; 62: 0.99912; 63: 0.0413; 64: 0.18971; 65: 0.0029723; 66: 0.00042954; 67: 1e-20; 68: 3.9514e-27; 69: 1.1117e-05; 70: 0.9688; 71: 0.99; 72: 0.9518; 73: 0.1182; 74: 0.2082; 75: 0.347; 76: 0.98883; 77: 0.0788; 78: 0.8718; 79: 0.9106; 80: 0.6576; 81: 0.0194; 82: 0.1488; 83: 0.3982; 84: 0.9999; 85: 0.99; 86: 0.9999; 87: 0.9999; 88: 0.9999; 89: 0.03; 90: 0.9206; 91: 0.4248; 92: 0.9706; 93: 0.6688; 94: 0.95; 95: 0.9794; 96: 0.9794; 97: 0.527; 98: 0.5476; 99: 0.1982; 100: 0.8894; 101: 0.00776; 102: 0.9999; 103: 0.9999; 104: 0.9999; 105: 0.9999; 106: 0.077889; 108: 0.21102; 109: 0.77679; 110: 0.96244; 111: 0.81569; 112: 0.54288; Ti=1: 1; USER 02: 0.01; USER 04: 0.71025; USER 06: 9.9885e-16; USER 100: 0.1
948 | 754 | 0.073 | 0.09484 | 0.99012 | 0.97307 | 0.086304 | 0.09484 | 1.064 | 1.023 |  | 0: 0.001291; 1: 0.067137; 2: 0.68152; 3: 0.0091; 4: 0.97738; 5: 0.008498; 6: 2.061e-05; 7: 0.3832; 8: 0.9863; 9: 0.02342; 10: 1e-05; 11: 0.002553; 12: 1.3014e-05; 13: 0.0061754; 14: 2.0799e-05; 15: 8.1783e-05; 16: 9.2971e-05; 17: 0.00012399; 18: 0.0008226; 19: 1.6812e-05; 20: 1.9842e-05; 21: 2.2406e-05; 22: 0.060499; 23: 0.29957; 24: 3.3854e-06; 25: 9.4178e-08; 26: 1.5076e-07; 27: 9.8815e-07; 28: 0.073; 29: 3.0811e-08; 30: 0.94104; 31: 0.95259; 32: 0.95035; 33: 0.94393; 34: 0.93976; 35: 0.94445; 36: 0.93993; 37: 0.94534; 38: 0.95128; 39: 0.95242; 40: 0.94929; 41: 0.94492; 42: 0.798; 43: 0.96406; 44: 0.95938; 45: 0.96213; 46: 0.97501; 47: 0.97268; 48: 0.98014; 49: 0.99303; 50: 0.9956; 51: 0.97789; 52: 0.26345; 53: 0.006665; 54: 0.211; 55: 0.31671; 56: 0.423; 57: 0.12702; 58: 0.65249; 59: 0.9999; 60: 0.9999; 61: 0.99953; 62: 0.99913; 63: 0.04071; 64: 0.1881; 65: 0.0029064; 66: 0.000414; 67: 1e-20; 68: 3.6946e-27; 69: 1.134e-05; 70: 0.9692; 71: 0.99; 72: 0.9512; 73: 0.1188; 74: 0.2088; 75: 0.348; 76: 0.98867; 77: 0.0792; 78: 0.8712; 79: 0.9104; 80: 0.6584; 81: 0.0196; 82: 0.1492; 83: 0.3988; 84: 0.9999; 85: 0.99; 86: 0.9999; 87: 0.9999; 88: 0.9999; 89: 0.03; 90: 0.9204; 91: 0.4232; 92: 0.9704; 93: 0.6692; 94: 0.95; 95: 0.9796; 96: 0.9796; 97: 0.528; 98: 0.5484; 99: 0.1988; 100: 0.8896; 101: 0.00784; 102: 0.9999; 103: 0.9999; 104: 0.9999; 105: 0.9999; 106: 0.077889; 108: 0.21035; 109: 0.77701; 110: 0.9636; 111: 0.81693; 112: 0.54348; Ti=1: 1; USER 02: 0.01; USER 04: 0.711; USER 06: 6.708e-16; USER 100: 0.1
949 | 755 | 0.0734 | 0.095307 | 0.99103 | 0.97394 | 0.08673 | 0.095307 | 1.0618 | 1.0209 |  | 0: 0.0013072; 1: 0.066758; 2: 0.682; 3: 0.00925; 4: 0.97694; 5: 0.008593; 6: 2.103e-05; 7: 0.3841; 8: 0.986; 9: 0.02357; 10: 1e-05; 11: 0.002582; 12: 1.3241e-05; 13: 0.0062058; 14: 2.1112e-05; 15: 8.5871e-05; 16: 9.538e-05; 17: 0.00013033; 18: 0.00081462; 19: 1.7794e-05; 20: 2.057e-05; 21: 2.4036e-05; 22: 0.060956; 23: 0.30043; 24: 3.566e-06; 25: 8.774e-08; 26: 1.5495e-07; 27: 8.5972e-07; 28: 0.0734; 29: 2.4223e-08; 30: 0.94098; 31: 0.95255; 32: 0.95032; 33: 0.94387; 34: 0.9397; 35: 0.94437; 36: 0.93985; 37: 0.94527; 38: 0.95122; 39: 0.95237; 40: 0.94925; 41: 0.94487; 42: 0.796; 43: 0.96404; 44: 0.95935; 45: 0.96208; 46: 0.975; 47: 0.97268; 48: 0.98015; 49: 0.99303; 50: 0.99562; 51: 0.97802; 52: 0.26885; 53: 0.006675; 54: 0.21104; 55: 0.31635; 56: 0.42264; 57: 0.12704; 58: 0.65228; 59: 0.9999; 60: 0.9999; 61: 0.99953; 62: 0.99913; 63: 0.04021; 64: 0.1864; 65: 0.0028254; 66: 0.00040272; 67: 1e-20; 68: 2.6349e-27; 69: 1.1554e-05; 70: 0.9696; 71: 0.99; 72: 0.9506; 73: 0.1194; 74: 0.2094; 75: 0.349; 76: 0.9885; 77: 0.0796; 78: 0.8706; 79: 0.9102; 80: 0.6592; 81: 0.0198; 82: 0.1496; 83: 0.3994; 84: 0.9999; 85: 0.99; 86: 0.9999; 87: 0.9999; 88: 0.9999; 89: 0.03; 90: 0.9202; 91: 0.4216; 92: 0.9702; 93: 0.6696; 94: 0.95; 95: 0.9798; 96: 0.9798; 97: 0.529; 98: 0.5492; 99: 0.1994; 100: 0.8898; 101: 0.00792; 102: 0.9999; 103: 0.9999; 104: 0.9999; 105: 0.9999; 106: 0.077704; 108: 0.20944; 109: 0.77722; 110: 0.9637; 111: 0.81768; 112: 0.54452; Ti=1: 1; USER 02: 0.01; USER 04: 0.71175; USER 06: 3.4275e-16; USER 100: 0.1
950 | 756 | 0.07392 | 0.095915 | 0.9922 | 0.97507 | 0.087282 | 0.095915 | 1.0591 | 1.0181 |  | 0: 0.0013213; 1: 0.066327; 2: 0.68259; 3: 0.00939; 4: 0.97637; 5: 0.008668; 6: 2.149e-05; 7: 0.385; 8: 0.98568; 9: 0.02371; 10: 1.0083e-05; 11: 0.002607; 12: 1.3409e-05; 13: 0.0062419; 14: 2.2158e-05; 15: 8.9626e-05; 16: 9.4773e-05; 17: 0.00013466; 18: 0.00081462; 19: 1.7545e-05; 20: 2.1506e-05; 21: 2.2727e-05; 22: 0.061414; 23: 0.30139; 24: 3.7156e-06; 25: 8.6496e-08; 26: 1.5925e-07; 27: 6.7029e-07; 28: 0.07392; 29: 1.8721e-08; 30: 0.94092; 31: 0.95251; 32: 0.95027; 33: 0.9438; 34: 0.93965; 35: 0.94433; 36: 0.93977; 37: 0.94522; 38: 0.95117; 39: 0.95232; 40: 0.94921; 41: 0.94481; 42: 0.79362; 43: 0.96401; 44: 0.95933; 45: 0.96206; 46: 0.97499; 47: 0.97268; 48: 0.98016; 49: 0.99301; 50: 0.99564; 51: 0.97816; 52: 0.27258; 53: 0.006682; 54: 0.21101; 55: 0.31601; 56: 0.422; 57: 0.12697; 58: 0.652; 59: 0.9999; 60: 0.9999; 61: 0.99954; 62: 0.99913; 63: 0.03971; 64: 0.185; 65: 0.0027457; 66: 0.00039174; 67: 1e-20; 68: 3.7303e-27; 69: 1.169e-05; 70: 0.97; 71: 0.99; 72: 0.95; 73: 0.12; 74: 0.21; 75: 0.35; 76: 0.98833; 77: 0.08; 78: 0.87; 79: 0.91; 80: 0.66; 81: 0.02; 82: 0.15; 83: 0.4; 84: 0.9999; 85: 0.99; 86: 0.9999; 87: 0.9999; 88: 0.9999; 89: 0.03; 90: 0.92; 91: 0.42; 92: 0.97; 93: 0.67; 94: 0.95; 95: 0.98; 96: 0.98; 97: 0.53; 98: 0.55; 99: 0.2; 100: 0.89; 101: 0.008; 102: 0.9999; 103: 0.9999; 104: 0.9999; 105: 0.9999; 106: 0.077427; 108: 0.2091; 109: 0.77722; 110: 0.96388; 111: 0.81845; 112: 0.54559; Ti=1: 1; USER 02: 0.01; USER 04: 0.7125; USER 06: 1.4695e-17; USER 100: 0.1
951 | 757 | 0.07434 | 0.096405 | 0.99315 | 0.97598 | 0.087729 | 0.096405 | 1.0569 | 1.0159 |  | 0: 0.0013336; 1: 0.066111; 2: 0.68323; 3: 0.009514; 4: 0.97596; 5: 0.008781; 6: 2.184e-05; 7: 0.3857; 8: 0.985; 9: 0.02386; 10: 1.0148e-05; 11: 0.002629; 12: 1.3637e-05; 13: 0.0063089; 14: 2.1994e-05; 15: 9.1064e-05; 16: 9.538e-05; 17: 0.00013033; 18: 0.00085778; 19: 1.8046e-05; 20: 2.1506e-05; 21: 2.1155e-05; 22: 0.061772; 23: 0.30301; 24: 3.7156e-06; 25: 9.0272e-08; 26: 1.7279e-07; 27: 9.0126e-07; 28: 0.07434; 29: 2.0799e-08; 30: 0.94087; 31: 0.95245; 32: 0.95022; 33: 0.94375; 34: 0.93957; 35: 0.94429; 36: 0.9397; 37: 0.94515; 38: 0.95112; 39: 0.95226; 40: 0.94915; 41: 0.94476; 42: 0.79116; 43: 0.96398; 44: 0.9593; 45: 0.96202; 46: 0.97498; 47: 0.97267; 48: 0.98017; 49: 0.993; 50: 0.99566; 51: 0.97828; 52: 0.27586; 53: 0.006684; 54: 0.21088; 55: 0.31559; 56: 0.42123; 57: 0.12672; 58: 0.65153; 59: 0.9999; 60: 0.9999; 61: 0.99954; 62: 0.99914; 63: 0.03929; 64: 0.18372; 65: 0.0027221; 66: 0.00037757; 67: 1e-20; 68: 3.5375e-27; 69: 1.189e-05; 70: 0.9702; 71: 0.9896; 72: 0.9492; 73: 0.1208; 74: 0.2108; 75: 0.351; 76: 0.98817; 77: 0.0806; 78: 0.87; 79: 0.9098; 80: 0.6608; 81: 0.0202; 82: 0.1506; 83: 0.4014; 84: 0.9999; 85: 0.99; 86: 0.9999; 87: 0.9999; 88: 0.9999; 89: 0.03; 90: 0.9198; 91: 0.4188; 92: 0.9696; 93: 0.6706; 94: 0.95; 95: 0.9802; 96: 0.9802; 97: 0.5308; 98: 0.551; 99: 0.201; 100: 0.8902; 101: 0.00804; 102: 0.9999; 103: 0.9999; 104: 0.9999; 105: 0.9999; 106: 0.077243; 108: 0.20874; 109: 0.77701; 110: 0.96508; 111: 0.8189; 112: 0.54688; Ti=1: 1; USER 02: 0.01; USER 04: 0.71325; USER 06: 1.1874e-17; USER 100: 0.1
952 | 758 | 0.07486 | 0.097012 | 0.99432 | 0.9771 | 0.088281 | 0.097012 | 1.0541 | 1.0132 |  | 0: 0.0013483; 1: 0.066111; 2: 0.6839; 3: 0.00965; 4: 0.97549; 5: 0.008875; 6: 2.228e-05; 7: 0.3865; 8: 0.98439; 9: 0.024; 10: 1.0318e-05; 11: 0.002655; 12: 1.3879e-05; 13: 0.0063709; 14: 2.1509e-05; 15: 9.0104e-05; 16: 9.845e-05; 17: 0.00014021; 18: 0.00088835; 19: 2.0964e-05; 20: 2.2082e-05; 21: 2.3375e-05; 22: 0.062183; 23: 0.30344; 24: 4.1512e-06; 25: 8.405e-08; 26: 1.8139e-07; 27: 9.4407e-07; 28: 0.07486; 29: 2.304e-08; 30: 0.94082; 31: 0.95242; 32: 0.95018; 33: 0.94367; 34: 0.93953; 35: 0.94424; 36: 0.93962; 37: 0.94507; 38: 0.95106; 39: 0.95221; 40: 0.94912; 41: 0.9447; 42: 0.78879; 43: 0.96394; 44: 0.95928; 45: 0.96198; 46: 0.97498; 47: 0.97267; 48: 0.98018; 49: 0.99299; 50: 0.99567; 51: 0.9784; 52: 0.28167; 53: 0.006698; 54: 0.21067; 55: 0.31521; 56: 0.42038; 57: 0.12648; 58: 0.651; 59: 0.9999; 60: 0.9999; 61: 0.99955; 62: 0.99914; 63: 0.03878; 64: 0.1826; 65: 0.0026752; 66: 0.00036559; 67: 1e-20; 68: 3.5204e-27; 69: 1.2113e-05; 70: 0.9704; 71: 0.9892; 72: 0.9484; 73: 0.1216; 74: 0.2116; 75: 0.352; 76: 0.988; 77: 0.0812; 78: 0.87; 79: 0.9096; 80: 0.6616; 81: 0.0204; 82: 0.1512; 83: 0.4028; 84: 0.9999; 85: 0.99; 86: 0.9999; 87: 0.9999; 88: 0.9999; 89: 0.03; 90: 0.9196; 91: 0.4176; 92: 0.9692; 93: 0.6712; 94: 0.95; 95: 0.9804; 96: 0.9804; 97: 0.5316; 98: 0.552; 99: 0.202; 100: 0.8904; 101: 0.00808; 102: 0.9999; 103: 0.9999; 104: 0.9999; 105: 0.9999; 106: 0.077427; 108: 0.20766; 109: 0.77635; 110: 0.96549; 111: 0.81967; 112: 0.54777; Ti=1: 1; USER 02: 0.01; USER 04: 0.714; USER 06: 9.0528e-18; USER 100: 0.1
953 | 759 | 0.07538 | 0.097618 | 0.99548 | 0.97822 | 0.088833 | 0.097618 | 1.0514 | 1.0105 |  | 0: 0.0013624; 1: 0.06595; 2: 0.68457; 3: 0.00983; 4: 0.97487; 5: 0.008988; 6: 2.263e-05; 7: 0.3875; 8: 0.9838; 9: 0.02411; 10: 1.0493e-05; 11: 0.00268; 12: 1.4158e-05; 13: 0.0064397; 14: 2.224e-05; 15: 9.3498e-05; 16: 9.9698e-05; 17: 0.0001459; 18: 0.00089399; 19: 2.0964e-05; 20: 2.2866e-05; 21: 2.3375e-05; 22: 0.062286; 23: 0.30333; 24: 4.2343e-06; 25: 8.8999e-08; 26: 1.8936e-07; 27: 9.8815e-07; 28: 0.07538; 29: 3.3778e-08; 30: 0.94075; 31: 0.95238; 32: 0.95014; 33: 0.94361; 34: 0.93948; 35: 0.94418; 36: 0.93956; 37: 0.94502; 38: 0.95101; 39: 0.95216; 40: 0.94907; 41: 0.94466; 42: 0.78667; 43: 0.96392; 44: 0.95926; 45: 0.96194; 46: 0.97497; 47: 0.97267; 48: 0.98019; 49: 0.99299; 50: 0.99569; 51: 0.97852; 52: 0.28631; 53: 0.006698; 54: 0.21045; 55: 0.31477; 56: 0.41956; 57: 0.12625; 58: 0.65037; 59: 0.9999; 60: 0.9999; 61: 0.99955; 62: 0.99915; 63: 0.03836; 64: 0.1815; 65: 0.0025905; 66: 0.00035727; 67: 1e-20; 68: 3.2571e-27; 69: 1.2315e-05; 70: 0.9706; 71: 0.9888; 72: 0.9476; 73: 0.1224; 74: 0.2124; 75: 0.353; 76: 0.98783; 77: 0.0818; 78: 0.87; 79: 0.9094; 80: 0.6624; 81: 0.0206; 82: 0.1518; 83: 0.4042; 84: 0.9999; 85: 0.99; 86: 0.9999; 87: 0.9999; 88: 0.9999; 89: 0.03; 90: 0.9194; 91: 0.4164; 92: 0.9688; 93: 0.6718; 94: 0.95; 95: 0.9806; 96: 0.9806; 97: 0.5324; 98: 0.553; 99: 0.203; 100: 0.8906; 101: 0.00812; 102: 0.9999; 103: 0.9999; 104: 0.9999; 105: 0.9999; 106: 0.076877; 108: 0.20737; 109: 0.77603; 110: 0.96553; 111: 0.82034; 112: 0.54825; Ti=1: 1; USER 02: 0.01; USER 04: 0.71475; USER 06: 6.2315e-18; USER 100: 0.1
954 | 760 | 0.0758 | 0.098108 | 0.99641 | 0.97912 | 0.089278 | 0.098108 | 1.0493 | 1.0083 |  | 0: 0.0013736; 1: 0.065736; 2: 0.68507; 3: 0.009977; 4: 0.97445; 5: 0.009092; 6: 2.305e-05; 7: 0.3883; 8: 0.98311; 9: 0.02424; 10: 1.0671e-05; 11: 0.0027; 12: 1.4454e-05; 13: 0.0064772; 14: 2.3248e-05; 15: 9.648e-05; 16: 0.00010096; 17: 0.00015291; 18: 0.00088835; 19: 2.014e-05; 20: 2.3874e-05; 21: 2.4036e-05; 22: 0.062699; 23: 0.30484; 24: 4.1101e-06; 25: 9.9596e-08; 26: 1.9764e-07; 27: 9.8815e-07; 28: 0.0758; 29: 4.7746e-08; 30: 0.9407; 31: 0.95235; 32: 0.9501; 33: 0.94355; 34: 0.93941; 35: 0.94414; 36: 0.93949; 37: 0.94494; 38: 0.95096; 39: 0.95211; 40: 0.94903; 41: 0.94461; 42: 0.78415; 43: 0.9639; 44: 0.95924; 45: 0.96191; 46: 0.97496; 47: 0.97267; 48: 0.9802; 49: 0.99297; 50: 0.99571; 51: 0.97863; 52: 0.28981; 53: 0.006706; 54: 0.21024; 55: 0.31441; 56: 0.41871; 57: 0.126; 58: 0.6497; 59: 0.9999; 60: 0.9999; 61: 0.99956; 62: 0.99915; 63: 0.03791; 64: 0.18; 65: 0.0025148; 66: 0.00034594; 67: 1e-20; 68: 3.1017e-27; 69: 1.2533e-05; 70: 0.9708; 71: 0.9884; 72: 0.9468; 73: 0.1232; 74: 0.2132; 75: 0.354; 76: 0.98767; 77: 0.0824; 78: 0.87; 79: 0.9092; 80: 0.6632; 81: 0.0208; 82: 0.1524; 83: 0.4056; 84: 0.9999; 85: 0.99; 86: 0.9999; 87: 0.9999; 88: 0.9999; 89: 0.03; 90: 0.9192; 91: 0.4152; 92: 0.9684; 93: 0.6724; 94: 0.95; 95: 0.9808; 96: 0.9808; 97: 0.5332; 98: 0.554; 99: 0.204; 100: 0.8908; 101: 0.00816; 102: 0.9999; 103: 0.9999; 104: 0.9999; 105: 0.9999; 106: 0.076511; 108: 0.20715; 109: 0.7757; 110: 0.96575; 111: 0.82102; 112: 0.5493; Ti=1: 1; USER 02: 0.01; USER 04: 0.7155; USER 06: 3.4102e-18; USER 100: 0.1
955 | 761 | 0.07627 | 0.098655 | 0.99745 | 0.98012 | 0.089776 | 0.098655 | 1.0468 | 1.0059 |  | 0: 0.0013911; 1: 0.065682; 2: 0.68557; 3: 0.01014; 4: 0.974; 5: 0.009205; 6: 2.347e-05; 7: 0.3889; 8: 0.9826; 9: 0.02438; 10: 1.076e-05; 11: 0.002731; 12: 1.4757e-05; 13: 0.0065455; 14: 2.3592e-05; 15: 9.7489e-05; 16: 0.0001035; 17: 0.00015173; 18: 0.00088835; 19: 2.014e-05; 20: 2.4913e-05; 21: 2.2089e-05; 22: 0.063739; 23: 0.30646; 24: 4.4476e-06; 25: 1.0382e-07; 26: 2.0298e-07; 27: 8.5972e-07; 28: 0.07627; 29: 4.6768e-08; 30: 0.94064; 31: 0.9523; 32: 0.95007; 33: 0.9435; 34: 0.93937; 35: 0.94408; 36: 0.93942; 37: 0.94486; 38: 0.9509; 39: 0.95206; 40: 0.94898; 41: 0.94455; 42: 0.7817; 43: 0.96388; 44: 0.95921; 45: 0.96188; 46: 0.97495; 47: 0.97266; 48: 0.98021; 49: 0.99297; 50: 0.99573; 51: 0.97875; 52: 0.29501; 53: 0.006742; 54: 0.21; 55: 0.31398; 56: 0.41814; 57: 0.12576; 58: 0.649; 59: 0.9999; 60: 0.9999; 61: 0.99956; 62: 0.99916; 63: 0.03744; 64: 0.1787; 65: 0.0024553; 66: 0.0003342; 67: 1e-20; 68: 4.6873e-27; 69: 1.2798e-05; 70: 0.971; 71: 0.988; 72: 0.946; 73: 0.124; 74: 0.214; 75: 0.355; 76: 0.9875; 77: 0.083; 78: 0.87; 79: 0.909; 80: 0.664; 81: 0.021; 82: 0.153; 83: 0.407; 84: 0.9999; 85: 0.99; 86: 0.9999; 87: 0.9999; 88: 0.9999; 89: 0.03; 90: 0.919; 91: 0.414; 92: 0.968; 93: 0.673; 94: 0.95; 95: 0.981; 96: 0.981; 97: 0.534; 98: 0.555; 99: 0.205; 100: 0.891; 101: 0.0082; 102: 0.9999; 103: 0.9999; 104: 0.9999; 105: 0.9999; 106: 0.07642; 108: 0.20632; 109: 0.77537; 110: 0.96635; 111: 0.82156; 112: 0.55042; Ti=1: 1; USER 02: 0.01; USER 04: 0.71625; USER 06: 5.8892e-19; USER 100: 0.1
956 | 762 | 0.07684 | 0.099318 | 0.99871 | 0.98133 | 0.09038 | 0.099318 | 1.0439 | 1.003 |  | 0: 0.0014058; 1: 0.065521; 2: 0.686; 3: 0.010307; 4: 0.97342; 5: 0.009299; 6: 2.391e-05; 7: 0.39; 8: 0.9822; 9: 0.02453; 10: 1.0917e-05; 11: 0.002757; 12: 1.5066e-05; 13: 0.0065611; 14: 2.3334e-05; 15: 9.7489e-05; 16: 0.00010544; 17: 0.00014705; 18: 0.00091391; 19: 2.014e-05; 20: 2.5767e-05; 21: 2.2406e-05; 22: 0.06421; 23: 0.30743; 24: 4.5351e-06; 25: 1.0967e-07; 26: 2.1067e-07; 27: 1.1282e-06; 28: 0.07684; 29: 4.5805e-08; 30: 0.94059; 31: 0.95227; 32: 0.95002; 33: 0.94343; 34: 0.93931; 35: 0.94402; 36: 0.93936; 37: 0.94479; 38: 0.95085; 39: 0.95201; 40: 0.94894; 41: 0.94451; 42: 0.77922; 43: 0.96385; 44: 0.95919; 45: 0.96184; 46: 0.97494; 47: 0.97266; 48: 0.98023; 49: 0.99297; 50: 0.99575; 51: 0.97885; 52: 0.29937; 53: 0.006786; 54: 0.2098; 55: 0.31362; 56: 0.41783; 57: 0.12553; 58: 0.64826; 59: 0.9999; 60: 0.9999; 61: 0.99957; 62: 0.99916; 63: 0.03702; 64: 0.1774; 65: 0.0023821; 66: 0.00032509; 67: 1e-20; 68: 2.6613e-27; 69: 1.3054e-05; 70: 0.9712; 71: 0.9876; 72: 0.9452; 73: 0.1248; 74: 0.2148; 75: 0.356; 76: 0.98733; 77: 0.0836; 78: 0.87; 79: 0.9088; 80: 0.6648; 81: 0.0212; 82: 0.1536; 83: 0.4084; 84: 0.9999; 85: 0.99; 86: 0.9999; 87: 0.9999; 88: 0.9999; 89: 0.03; 90: 0.9188; 91: 0.4128; 92: 0.9676; 93: 0.6736; 94: 0.95; 95: 0.9812; 96: 0.9812; 97: 0.5348; 98: 0.556; 99: 0.206; 100: 0.8912; 101: 0.00824; 102: 0.9999; 103: 0.9999; 104: 0.9999; 105: 0.9999; 106: 0.076057; 108: 0.20576; 109: 0.77515; 110: 0.96619; 111: 0.82245; 112: 0.55158; Ti=1: 1; USER 02: 0.01; USER 04: 0.717; USER 06: 4.8695e-19; USER 100: 0.1
957 | 763 | 0.07741 | 0.099981 | 0.99996 | 0.98253 | 0.090983 | 0.099981 | 1.041 | 1.0001 |  | 0: 0.0014251; 1: 0.065041; 2: 0.68632; 3: 0.01048; 4: 0.97284; 5: 0.009422; 6: 2.435e-05; 7: 0.3904; 8: 0.9813; 9: 0.02461; 10: 1.1125e-05; 11: 0.002791; 12: 1.5417e-05; 13: 0.0065494; 14: 2.3419e-05; 15: 9.8506e-05; 16: 0.00010479; 17: 0.00015055; 18: 0.00095763; 19: 2.0412e-05; 20: 2.6421e-05; 21: 2.305e-05; 22: 0.064315; 23: 0.30775; 24: 4.945e-06; 25: 1.0967e-07; 26: 2.1861e-07; 27: 1.3886e-06; 28: 0.07741; 29: 4.1203e-08; 30: 0.94053; 31: 0.95221; 32: 0.94998; 33: 0.94337; 34: 0.93926; 35: 0.94398; 36: 0.9393; 37: 0.94472; 38: 0.9508; 39: 0.95195; 40: 0.94889; 41: 0.94445; 42: 0.7773; 43: 0.96383; 44: 0.95917; 45: 0.9618; 46: 0.97493; 47: 0.97266; 48: 0.98023; 49: 0.99299; 50: 0.99576; 51: 0.97897; 52: 0.30443; 53: 0.006874; 54: 0.20961; 55: 0.31321; 56: 0.41777; 57: 0.12527; 58: 0.64732; 59: 0.9999; 60: 0.9999; 61: 0.99957; 62: 0.99917; 63: 0.0366; 64: 0.1764; 65: 0.0023245; 66: 0.0003155; 67: 1e-20; 68: 2.6349e-27; 69: 1.3324e-05; 70: 0.9714; 71: 0.9872; 72: 0.9444; 73: 0.1256; 74: 0.2156; 75: 0.357; 76: 0.98717; 77: 0.0842; 78: 0.87; 79: 0.9086; 80: 0.6656; 81: 0.0214; 82: 0.1542; 83: 0.4098; 84: 0.9999; 85: 0.99; 86: 0.9999; 87: 0.9999; 88: 0.9999; 89: 0.03; 90: 0.9186; 91: 0.4116; 92: 0.9672; 93: 0.6742; 94: 0.95; 95: 0.9814; 96: 0.9814; 97: 0.5356; 98: 0.557; 99: 0.207; 100: 0.8914; 101: 0.00828; 102: 0.9999; 103: 0.9999; 104: 0.9999; 105: 0.9999; 106: 0.075876; 108: 0.20482; 109: 0.77505; 110: 0.96677; 111: 0.82268; 112: 0.55222; Ti=1: 1; USER 02: 0.01; USER 04: 0.71775; USER 06: 3.8498e-19; USER 100: 0.1
958 | 764 | 0.078 | 0.10067 | 1.0013 | 0.98377 | 0.091607 | 0.10067 | 1.0381 | 0.99711 |  | 0: 0.0014444; 1: 0.064722; 2: 0.68666; 3: 0.01064; 4: 0.97227; 5: 0.009535; 6: 2.474e-05; 7: 0.3917; 8: 0.9807; 9: 0.0248; 10: 1.1337e-05; 11: 0.002825; 12: 1.5776e-05; 13: 0.006559; 14: 2.4561e-05; 15: 0.00010317; 16: 0.0001094; 17: 0.00015891; 18: 0.00096953; 19: 2.2387e-05; 20: 2.7086e-05; 21: 2.5393e-05; 22: 0.064525; 23: 0.30786; 24: 5.0397e-06; 25: 1.2217e-07; 26: 2.2683e-07; 27: 1.3338e-06; 28: 0.078; 29: 3.6946e-08; 30: 0.94048; 31: 0.95217; 32: 0.94994; 33: 0.94331; 34: 0.93921; 35: 0.94393; 36: 0.93924; 37: 0.94464; 38: 0.95074; 39: 0.9519; 40: 0.94884; 41: 0.9444; 42: 0.7745; 43: 0.9638; 44: 0.95915; 45: 0.96177; 46: 0.97493; 47: 0.97266; 48: 0.98025; 49: 0.99299; 50: 0.99578; 51: 0.97905; 52: 0.30893; 53: 0.006948; 54: 0.20939; 55: 0.3128; 56: 0.41783; 57: 0.12508; 58: 0.64647; 59: 0.9999; 60: 0.9999; 61: 0.99958; 62: 0.99917; 63: 0.03627; 64: 0.1751; 65: 0.0023103; 66: 0.00030549; 67: 1e-20; 68: 3.2255e-27; 69: 1.3493e-05; 70: 0.9716; 71: 0.9868; 72: 0.9436; 73: 0.1264; 74: 0.2164; 75: 0.358; 76: 0.987; 77: 0.0848; 78: 0.87; 79: 0.9084; 80: 0.6664; 81: 0.0216; 82: 0.1548; 83: 0.4112; 84: 0.9999; 85: 0.99; 86: 0.9999; 87: 0.9999; 88: 0.9999; 89: 0.03; 90: 0.9184; 91: 0.4104; 92: 0.9668; 93: 0.6748; 94: 0.95; 95: 0.9816; 96: 0.9816; 97: 0.5364; 98: 0.558; 99: 0.208; 100: 0.8916; 101: 0.00832; 102: 0.9999; 103: 0.9999; 104: 0.9999; 105: 0.9999; 106: 0.075695; 108: 0.20417; 109: 0.77505; 110: 0.96682; 111: 0.8235; 112: 0.55327; Ti=1: 1; USER 02: 0.01; USER 04: 0.7185; USER 06: 2.8301e-19; USER 100: 0.1
959 | 765 | 0.0784 | 0.10113 | 1.0021 | 0.98461 | 0.092029 | 0.10113 | 1.0361 | 0.99512 |  | 0: 0.0014608; 1: 0.064616; 2: 0.68708; 3: 0.010816; 4: 0.97175; 5: 0.009648; 6: 2.518e-05; 7: 0.3923; 8: 0.97997; 9: 0.02493; 10: 1.1529e-05; 11: 0.002854; 12: 1.6106e-05; 13: 0.006653; 14: 2.5286e-05; 15: 0.00010692; 16: 0.00011761; 17: 0.0001577; 18: 0.00097251; 19: 2.4482e-05; 20: 2.7311e-05; 21: 2.6442e-05; 22: 0.065158; 23: 0.30861; 24: 4.6688e-06; 25: 1.3579e-07; 26: 2.3904e-07; 27: 1.2282e-06; 28: 0.0784; 29: 4.3001e-08; 30: 0.94042; 31: 0.95215; 32: 0.94989; 33: 0.94324; 34: 0.93916; 35: 0.94389; 36: 0.93917; 37: 0.94458; 38: 0.95069; 39: 0.95185; 40: 0.9488; 41: 0.94434; 42: 0.7721; 43: 0.96377; 44: 0.95912; 45: 0.96174; 46: 0.97492; 47: 0.97266; 48: 0.98026; 49: 0.993; 50: 0.99579; 51: 0.97915; 52: 0.31313; 53: 0.007028; 54: 0.20922; 55: 0.31239; 56: 0.41774; 57: 0.12484; 58: 0.64565; 59: 0.9999; 60: 0.9999; 61: 0.99958; 62: 0.99917; 63: 0.03585; 64: 0.1738; 65: 0.0022678; 66: 0.00029717; 67: 1e-20; 68: 2.3012e-27; 69: 1.3752e-05; 70: 0.9718; 71: 0.9864; 72: 0.9428; 73: 0.1272; 74: 0.2172; 75: 0.359; 76: 0.98683; 77: 0.0854; 78: 0.87; 79: 0.9082; 80: 0.6672; 81: 0.0218; 82: 0.1554; 83: 0.4126; 84: 0.9999; 85: 0.99; 86: 0.9999; 87: 0.9999; 88: 0.9999; 89: 0.03; 90: 0.9182; 91: 0.4092; 92: 0.9664; 93: 0.6754; 94: 0.95; 95: 0.9818; 96: 0.9818; 97: 0.5372; 98: 0.559; 99: 0.209; 100: 0.8918; 101: 0.00836; 102: 0.9999; 103: 0.9999; 104: 0.9999; 105: 0.9999; 106: 0.075605; 108: 0.20351; 109: 0.77439; 110: 0.96666; 111: 0.82423; 112: 0.55398; Ti=1: 1; USER 02: 0.01; USER 04: 0.71925; USER 06: 1.8104e-19; USER 100: 0.1
960 | 766 | 0.079 | 0.10183 | 1.0034 | 0.98586 | 0.092663 | 0.10183 | 1.0331 | 0.99214 |  | 0: 0.0014756; 1: 0.06451; 2: 0.68762; 3: 0.011; 4: 0.97124; 5: 0.009771; 6: 2.56e-05; 7: 0.3932; 8: 0.97918; 9: 0.02505; 10: 1.1746e-05; 11: 0.00288; 12: 1.6444e-05; 13: 0.0068126; 14: 2.5012e-05; 15: 0.00010637; 16: 0.00012477; 17: 0.00016013; 18: 0.00099971; 19: 2.4791e-05; 20: 2.8685e-05; 21: 2.8624e-05; 22: 0.065476; 23: 0.31002; 24: 4.7595e-06; 25: 1.3055e-07; 26: 2.4409e-07; 27: 1.1775e-06; 28: 0.079; 29: 4.9745e-08; 30: 0.94037; 31: 0.95211; 32: 0.94986; 33: 0.94318; 34: 0.93911; 35: 0.94384; 36: 0.9391; 37: 0.94454; 38: 0.95064; 39: 0.9518; 40: 0.94876; 41: 0.9443; 42: 0.7697; 43: 0.96375; 44: 0.9591; 45: 0.9617; 46: 0.97491; 47: 0.97265; 48: 0.98027; 49: 0.99301; 50: 0.99581; 51: 0.97923; 52: 0.31769; 53: 0.007102; 54: 0.20901; 55: 0.312; 56: 0.41745; 57: 0.12463; 58: 0.645; 59: 0.9999; 60: 0.9999; 61: 0.99959; 62: 0.99918; 63: 0.03543; 64: 0.1726; 65: 0.0022118; 66: 0.00028774; 67: 1e-20; 68: 2.9096e-27; 69: 1.4074e-05; 70: 0.972; 71: 0.986; 72: 0.942; 73: 0.128; 74: 0.218; 75: 0.36; 76: 0.98667; 77: 0.086; 78: 0.87; 79: 0.908; 80: 0.668; 81: 0.022; 82: 0.156; 83: 0.414; 84: 0.9999; 85: 0.99; 86: 0.9999; 87: 0.9999; 88: 0.9999; 89: 0.03; 90: 0.918; 91: 0.408; 92: 0.966; 93: 0.676; 94: 0.95; 95: 0.982; 96: 0.982; 97: 0.538; 98: 0.56; 99: 0.21; 100: 0.892; 101: 0.0084; 102: 0.9999; 103: 0.9999; 104: 0.9999; 105: 0.9999; 106: 0.075155; 108: 0.20328; 109: 0.77417; 110: 0.96703; 111: 0.82436; 112: 0.5547; Ti=1: 1; USER 02: 0.01; USER 04: 0.72; USER 06: 7.9066e-20; USER 100: 0.1
961 | 767 | 0.07962 | 0.10255 | 1.0048 | 0.98715 | 0.093317 | 0.10255 | 1.03 | 0.98908 |  | 0: 0.0014972; 1: 0.064298; 2: 0.68842; 3: 0.01118; 4: 0.97072; 5: 0.00988; 6: 2.606e-05; 7: 0.3939; 8: 0.97806; 9: 0.02516; 10: 1.1945e-05; 11: 0.002918; 12: 1.6711e-05; 13: 0.0068903; 14: 2.5749e-05; 15: 0.00010965; 16: 0.00012846; 17: 0.00016631; 18: 0.0010274; 19: 2.4791e-05; 20: 3.0106e-05; 21: 3.014e-05; 22: 0.065742; 23: 0.31077; 24: 5.1357e-06; 25: 1.3055e-07; 26: 2.5447e-07; 27: 1.3338e-06; 28: 0.07962; 29: 4.3922e-08; 30: 0.9403; 31: 0.95208; 32: 0.94982; 33: 0.94312; 34: 0.93905; 35: 0.94379; 36: 0.93904; 37: 0.94444; 38: 0.95059; 39: 0.95175; 40: 0.94872; 41: 0.94426; 42: 0.7668; 43: 0.96373; 44: 0.95908; 45: 0.96167; 46: 0.9749; 47: 0.97265; 48: 0.98028; 49: 0.99306; 50: 0.99582; 51: 0.97933; 52: 0.32273; 53: 0.007138; 54: 0.20882; 55: 0.31159; 56: 0.4167; 57: 0.12441; 58: 0.64462; 59: 0.9999; 60: 0.9999; 61: 0.99959; 62: 0.99918; 63: 0.03509; 64: 0.1713; 65: 0.0021567; 66: 0.00027861; 67: 1e-20; 68: 3.4865e-27; 69: 1.427e-05; 70: 0.9722; 71: 0.9856; 72: 0.9412; 73: 0.1288; 74: 0.2188; 75: 0.361; 76: 0.9865; 77: 0.0866; 78: 0.87; 79: 0.9078; 80: 0.6688; 81: 0.0222; 82: 0.1566; 83: 0.4154; 84: 0.9999; 85: 0.99; 86: 0.9999; 87: 0.9999; 88: 0.9999; 89: 0.03; 90: 0.9178; 91: 0.4068; 92: 0.9656; 93: 0.6766; 94: 0.95; 95: 0.9822; 96: 0.9822; 97: 0.5388; 98: 0.561; 99: 0.211; 100: 0.8922; 101: 0.00844; 102: 0.9999; 103: 0.9999; 104: 0.9999; 105: 0.9999; 106: 0.074976; 108: 0.20286; 109: 0.77428; 110: 0.96707; 111: 0.82491; 112: 0.55567; Ti=1: 1; USER 02: 0.01; USER 04: 0.72075; USER 06: 6.8661e-20; USER 100: 0.1
962 | 768 | 0.08009 | 0.10309 | 1.0058 | 0.98812 | 0.093813 | 0.10309 | 1.0277 | 0.98678 |  | 0: 0.0015143; 1: 0.064193; 2: 0.68951; 3: 0.01139; 4: 0.97009; 5: 0.009987; 6: 2.646e-05; 7: 0.3951; 8: 0.97767; 9: 0.02532; 10: 1.2198e-05; 11: 0.002948; 12: 1.714e-05; 13: 0.0068985; 14: 2.6124e-05; 15: 0.0001102; 16: 0.00012846; 17: 0.00016631; 18: 0.0010336; 19: 2.4175e-05; 20: 3.0836e-05; 21: 2.9376e-05; 22: 0.066116; 23: 0.31131; 24: 5.4827e-06; 25: 1.3227e-07; 26: 2.5981e-07; 27: 1.5617e-06; 28: 0.08009; 29: 3.8609e-08; 30: 0.94025; 31: 0.95202; 32: 0.94978; 33: 0.94306; 34: 0.939; 35: 0.94375; 36: 0.93901; 37: 0.94438; 38: 0.95054; 39: 0.9517; 40: 0.94867; 41: 0.94421; 42: 0.7642; 43: 0.9637; 44: 0.95906; 45: 0.96164; 46: 0.97489; 47: 0.97265; 48: 0.98029; 49: 0.99307; 50: 0.99583; 51: 0.97942; 52: 0.32922; 53: 0.007168; 54: 0.20862; 55: 0.31116; 56: 0.41572; 57: 0.12422; 58: 0.6444; 59: 0.9999; 60: 0.9999; 61: 0.9996; 62: 0.99919; 63: 0.03468; 64: 0.1702; 65: 0.0020757; 66: 0.00027102; 67: 1e-20; 68: 2.8106e-27; 69: 1.4676e-05; 70: 0.9724; 71: 0.9852; 72: 0.9404; 73: 0.1296; 74: 0.2196; 75: 0.362; 76: 0.98633; 77: 0.0872; 78: 0.87; 79: 0.9076; 80: 0.6696; 81: 0.0224; 82: 0.1572; 83: 0.4168; 84: 0.9999; 85: 0.99; 86: 0.9999; 87: 0.9999; 88: 0.9999; 89: 0.03; 90: 0.9176; 91: 0.4056; 92: 0.9652; 93: 0.6772; 94: 0.95; 95: 0.9824; 96: 0.9824; 97: 0.5396; 98: 0.562; 99: 0.212; 100: 0.8924; 101: 0.00848; 102: 0.9999; 103: 0.9999; 104: 0.9999; 105: 0.9999; 106: 0.075155; 108: 0.2022; 109: 0.77428; 110: 0.96733; 111: 0.82568; 112: 0.55663; Ti=1: 1; USER 02: 0.01; USER 04: 0.7215; USER 06: 5.8255e-20; USER 100: 0.1
963 | 769 | 0.08071 | 0.10381 | 1.0071 | 0.98939 | 0.094466 | 0.10381 | 1.0247 | 0.98377 |  | 0: 0.0015308; 1: 0.064193; 2: 0.69076; 3: 0.011598; 4: 0.9696; 5: 0.01011; 6: 2.692e-05; 7: 0.396; 8: 0.97689; 9: 0.02547; 10: 1.2405e-05; 11: 0.002977; 12: 1.7498e-05; 13: 0.0069153; 14: 2.5842e-05; 15: 0.00011075; 16: 0.00013146; 17: 0.00017263; 18: 0.0010336; 19: 2.5418e-05; 20: 3.1329e-05; 21: 3.014e-05; 22: 0.066705; 23: 0.31261; 24: 5.4827e-06; 25: 1.3757e-07; 26: 2.7219e-07; 27: 1.3338e-06; 28: 0.08071; 29: 4.3001e-08; 30: 0.9402; 31: 0.95199; 32: 0.94974; 33: 0.943; 34: 0.93896; 35: 0.9437; 36: 0.93895; 37: 0.94431; 38: 0.95048; 39: 0.95164; 40: 0.94863; 41: 0.94416; 42: 0.7612; 43: 0.96368; 44: 0.95903; 45: 0.9616; 46: 0.97489; 47: 0.97265; 48: 0.9803; 49: 0.9931; 50: 0.99585; 51: 0.97951; 52: 0.33357; 53: 0.007182; 54: 0.20841; 55: 0.31077; 56: 0.41472; 57: 0.12401; 58: 0.64426; 59: 0.9999; 60: 0.9999; 61: 0.9996; 62: 0.99919; 63: 0.03434; 64: 0.1691; 65: 0.0020292; 66: 0.00026242; 67: 1e-20; 68: 4.2849e-27; 69: 1.5037e-05; 70: 0.9726; 71: 0.9848; 72: 0.9396; 73: 0.1304; 74: 0.2204; 75: 0.363; 76: 0.98617; 77: 0.0878; 78: 0.87; 79: 0.9074; 80: 0.6704; 81: 0.0226; 82: 0.1578; 83: 0.4182; 84: 0.9999; 85: 0.99; 86: 0.9999; 87: 0.9999; 88: 0.9999; 89: 0.03; 90: 0.9174; 91: 0.4044; 92: 0.9648; 93: 0.6778; 94: 0.95; 95: 0.9826; 96: 0.9826; 97: 0.5404; 98: 0.563; 99: 0.213; 100: 0.8926; 101: 0.00852; 102: 0.9999; 103: 0.9999; 104: 0.9999; 105: 0.9999; 106: 0.075245; 108: 0.2018; 109: 0.77417; 110: 0.96742; 111: 0.82644; 112: 0.55749; Ti=1: 1; USER 02: 0.01; USER 04: 0.72225; USER 06: 4.785e-20; USER 100: 0.1
964 | 770 | 0.08118 | 0.10435 | 1.0081 | 0.99036 | 0.094961 | 0.10435 | 1.0225 | 0.9815 |  | 0: 0.0015502; 1: 0.064034; 2: 0.69177; 3: 0.011802; 4: 0.969; 5: 0.01022; 6: 2.736e-05; 7: 0.3966; 8: 0.97599; 9: 0.0256; 10: 1.2639e-05; 11: 0.003011; 12: 1.7865e-05; 13: 0.0069489; 14: 2.718e-05; 15: 0.00011526; 16: 0.0001384; 17: 0.0001765; 18: 0.0010462; 19: 2.7359e-05; 20: 3.2841e-05; 21: 3.0527e-05; 22: 0.067351; 23: 0.31347; 24: 5.6887e-06; 25: 1.5448e-07; 26: 2.7929e-07; 27: 1.2803e-06; 28: 0.08118; 29: 4.7746e-08; 30: 0.94014; 31: 0.95194; 32: 0.9497; 33: 0.94294; 34: 0.93891; 35: 0.94364; 36: 0.93889; 37: 0.94426; 38: 0.95044; 39: 0.95158; 40: 0.9486; 41: 0.94411; 42: 0.7583; 43: 0.96365; 44: 0.95901; 45: 0.96157; 46: 0.97488; 47: 0.97264; 48: 0.98031; 49: 0.99314; 50: 0.99586; 51: 0.9796; 52: 0.33839; 53: 0.007212; 54: 0.20821; 55: 0.31039; 56: 0.41377; 57: 0.12385; 58: 0.64417; 59: 0.9999; 60: 0.9999; 61: 0.99961; 62: 0.9992; 63: 0.03392; 64: 0.1679; 65: 0.0020358; 66: 0.00025468; 67: 1e-20; 68: 5.3674e-27; 69: 1.5097e-05; 70: 0.9728; 71: 0.9844; 72: 0.9388; 73: 0.1312; 74: 0.2212; 75: 0.364; 76: 0.986; 77: 0.0884; 78: 0.87; 79: 0.9072; 80: 0.6712; 81: 0.0228; 82: 0.1584; 83: 0.4196; 84: 0.9999; 85: 0.99; 86: 0.9999; 87: 0.9999; 88: 0.9999; 89: 0.03; 90: 0.9172; 91: 0.4032; 92: 0.9644; 93: 0.6784; 94: 0.95; 95: 0.9828; 96: 0.9828; 97: 0.5412; 98: 0.564; 99: 0.214; 100: 0.8928; 101: 0.00856; 102: 0.9999; 103: 0.9999; 104: 0.9999; 105: 0.9999; 106: 0.074887; 108: 0.20137; 109: 0.77374; 110: 0.96737; 111: 0.82661; 112: 0.55804; Ti=1: 1; USER 02: 0.01; USER 04: 0.723; USER 06: 3.7445e-20; USER 100: 0.1
965 | 771 | 0.08165 | 0.1049 | 1.0091 | 0.99132 | 0.095456 | 0.1049 | 1.0202 | 0.97924 |  | 0: 0.0015674; 1: 0.063823; 2: 0.69282; 3: 0.012006; 4: 0.96833; 5: 0.01035; 6: 2.778e-05; 7: 0.3975; 8: 0.9748; 9: 0.02574; 10: 1.2882e-05; 11: 0.003041; 12: 1.8281e-05; 13: 0.0070135; 14: 2.8575e-05; 15: 0.00012167; 16: 0.00014396; 17: 0.00018173; 18: 0.0010556; 19: 2.6377e-05; 20: 3.3616e-05; 21: 2.9756e-05; 22: 0.067675; 23: 0.31444; 24: 5.7938e-06; 25: 1.7086e-07; 26: 2.9249e-07; 27: 1.2282e-06; 28: 0.08165; 29: 5.6109e-08; 30: 0.94007; 31: 0.9519; 32: 0.94966; 33: 0.94288; 34: 0.93886; 35: 0.94359; 36: 0.93883; 37: 0.94421; 38: 0.9504; 39: 0.95154; 40: 0.94854; 41: 0.94407; 42: 0.7553; 43: 0.96363; 44: 0.95899; 45: 0.96154; 46: 0.97487; 47: 0.97264; 48: 0.98032; 49: 0.99317; 50: 0.99587; 51: 0.97969; 52: 0.34329; 53: 0.007241; 54: 0.20799; 55: 0.31; 56: 0.413; 57: 0.12366; 58: 0.644; 59: 0.9999; 60: 0.9999; 61: 0.99961; 62: 0.9992; 63: 0.03348; 64: 0.16669; 65: 0.0019705; 66: 0.00024717; 67: 1e-20; 68: 3.1017e-27; 69: 1.5379e-05; 70: 0.973; 71: 0.984; 72: 0.938; 73: 0.132; 74: 0.222; 75: 0.365; 76: 0.98583; 77: 0.089; 78: 0.87; 79: 0.907; 80: 0.672; 81: 0.023; 82: 0.159; 83: 0.421; 84: 0.9999; 85: 0.99; 86: 0.9999; 87: 0.9999; 88: 0.9999; 89: 0.03; 90: 0.917; 91: 0.402; 92: 0.964; 93: 0.679; 94: 0.95; 95: 0.983; 96: 0.983; 97: 0.542; 98: 0.565; 99: 0.215; 100: 0.893; 101: 0.0086; 102: 0.9999; 103: 0.9999; 104: 0.9999; 105: 0.9999; 106: 0.07382; 108: 0.20114; 109: 0.77374; 110: 0.96722; 111: 0.82719; 112: 0.55914; Ti=1: 1; USER 02: 0.01; USER 04: 0.72375; USER 06: 2.7039e-20; USER 100: 0.1
966 | 772 | 0.08226 | 0.1056 | 1.0104 | 0.99256 | 0.096097 | 0.1056 | 1.0173 | 0.97633 |  | 0: 0.0015943; 1: 0.063771; 2: 0.69353; 3: 0.0122; 4: 0.96762; 5: 0.010487; 6: 2.824e-05; 7: 0.3985; 8: 0.97397; 9: 0.02587; 10: 1.3289e-05; 11: 0.003088; 12: 1.8707e-05; 13: 0.007095; 14: 2.8779e-05; 15: 0.00012286; 16: 0.00014639; 17: 0.00018306; 18: 0.0010748; 19: 2.4175e-05; 20: 3.414e-05; 21: 2.9756e-05; 22: 0.068273; 23: 0.31574; 24: 5.7938e-06; 25: 1.8179e-07; 26: 3.0468e-07; 27: 1.1282e-06; 28: 0.08226; 29: 6.5486e-08; 30: 0.94004; 31: 0.95186; 32: 0.94962; 33: 0.94281; 34: 0.9388; 35: 0.94355; 36: 0.93879; 37: 0.94414; 38: 0.95035; 39: 0.95148; 40: 0.94851; 41: 0.94403; 42: 0.7525; 43: 0.96361; 44: 0.95897; 45: 0.9615; 46: 0.97487; 47: 0.97264; 48: 0.98033; 49: 0.99319; 50: 0.99588; 51: 0.97979; 52: 0.34698; 53: 0.007299; 54: 0.20781; 55: 0.30959; 56: 0.4122; 57: 0.12348; 58: 0.64384; 59: 0.9999; 60: 0.9999; 61: 0.99962; 62: 0.9992; 63: 0.03312; 64: 0.1655; 65: 0.0018748; 66: 0.00024155; 67: 1e-20; 68: 2.6349e-27; 69: 1.5744e-05; 70: 0.9732; 71: 0.9836; 72: 0.9372; 73: 0.1328; 74: 0.2228; 75: 0.366; 76: 0.98567; 77: 0.0896; 78: 0.87; 79: 0.9068; 80: 0.6728; 81: 0.0232; 82: 0.1596; 83: 0.4224; 84: 0.9999; 85: 0.99; 86: 0.9999; 87: 0.9999; 88: 0.9999; 89: 0.03; 90: 0.9168; 91: 0.4008; 92: 0.9636; 93: 0.6796; 94: 0.95; 95: 0.9832; 96: 0.9832; 97: 0.5428; 98: 0.566; 99: 0.216; 100: 0.8932; 101: 0.00864; 102: 0.9999; 103: 0.9999; 104: 0.9999; 105: 0.9999; 106: 0.073292; 108: 0.2004; 109: 0.77363; 110: 0.96743; 111: 0.82779; 112: 0.55979; Ti=1: 1; USER 02: 0.01; USER 04: 0.7245; USER 06: 2.5686e-20; USER 100: 0.1
967 | 773 | 0.08278 | 0.1062 | 1.0115 | 0.99361 | 0.096644 | 0.1062 | 1.0148 | 0.97387 |  | 0: 0.001616; 1: 0.063718; 2: 0.69424; 3: 0.0124; 4: 0.967; 5: 0.0106; 6: 2.868e-05; 7: 0.3991; 8: 0.97269; 9: 0.026; 10: 1.3655e-05; 11: 0.003126; 12: 1.9099e-05; 13: 0.0072203; 14: 2.8271e-05; 15: 0.00012107; 16: 0.00014316; 17: 0.00018173; 18: 0.0010909; 19: 2.5735e-05; 20: 3.467e-05; 21: 3.3737e-05; 22: 0.068546; 23: 0.31693; 24: 6.118e-06; 25: 1.8631e-07; 26: 3.1733e-07; 27: 1.5026e-06; 28: 0.08278; 29: 6.4256e-08; 30: 0.93999; 31: 0.95182; 32: 0.94958; 33: 0.94275; 34: 0.93875; 35: 0.9435; 36: 0.93873; 37: 0.94407; 38: 0.95029; 39: 0.95144; 40: 0.94847; 41: 0.94397; 42: 0.7496; 43: 0.96358; 44: 0.95895; 45: 0.96147; 46: 0.97486; 47: 0.97264; 48: 0.98034; 49: 0.99322; 50: 0.99589; 51: 0.97989; 52: 0.35245; 53: 0.007402; 54: 0.2076; 55: 0.30918; 56: 0.41157; 57: 0.12332; 58: 0.64366; 59: 0.9999; 60: 0.9999; 61: 0.99962; 62: 0.99921; 63: 0.03275; 64: 0.1643; 65: 0.0018188; 66: 0.00023388; 67: 1e-20; 68: 3.8579e-27; 69: 1.5994e-05; 70: 0.9734; 71: 0.9832; 72: 0.9364; 73: 0.1336; 74: 0.2236; 75: 0.367; 76: 0.9855; 77: 0.0902; 78: 0.87; 79: 0.9066; 80: 0.6736; 81: 0.0234; 82: 0.1602; 83: 0.4238; 84: 0.9999; 85: 0.99; 86: 0.9999; 87: 0.9999; 88: 0.9999; 89: 0.03; 90: 0.9166; 91: 0.3996; 92: 0.9632; 93: 0.6802; 94: 0.95; 95: 0.9834; 96: 0.9834; 97: 0.5436; 98: 0.567; 99: 0.217; 100: 0.8934; 101: 0.00868; 102: 0.9999; 103: 0.9999; 104: 0.9999; 105: 0.9999; 106: 0.073468; 108: 0.19989; 109: 0.77308; 110: 0.96769; 111: 0.82825; 112: 0.5607; Ti=1: 1; USER 02: 0.01; USER 04: 0.72525; USER 06: 2.4333e-20; USER 100: 0.1
968 | 774 | 0.08325 | 0.10674 | 1.0125 | 0.99456 | 0.097138 | 0.10674 | 1.0126 | 0.97165 |  | 0: 0.0016379; 1: 0.063613; 2: 0.69491; 3: 0.0126; 4: 0.96642; 5: 0.010732; 6: 2.914e-05; 7: 0.4; 8: 0.97185; 9: 0.02618; 10: 1.4093e-05; 11: 0.003164; 12: 1.9498e-05; 13: 0.0072594; 14: 2.8575e-05; 15: 0.00012587; 16: 0.00013997; 17: 0.00018707; 18: 0.0010974; 19: 2.8705e-05; 20: 3.6293e-05; 21: 3.4572e-05; 22: 0.069093; 23: 0.31726; 24: 6.285e-06; 25: 1.8404e-07; 26: 3.2713e-07; 27: 1.8132e-06; 28: 0.08325; 29: 6.3043e-08; 30: 0.93993; 31: 0.95177; 32: 0.94954; 33: 0.9427; 34: 0.93871; 35: 0.94345; 36: 0.93866; 37: 0.94401; 38: 0.95024; 39: 0.95138; 40: 0.94842; 41: 0.94392; 42: 0.747; 43: 0.96356; 44: 0.95893; 45: 0.96144; 46: 0.97486; 47: 0.97264; 48: 0.98035; 49: 0.99326; 50: 0.9959; 51: 0.97998; 52: 0.35753; 53: 0.007483; 54: 0.20741; 55: 0.30877; 56: 0.41104; 57: 0.12317; 58: 0.64346; 59: 0.9999; 60: 0.9999; 61: 0.99963; 62: 0.99921; 63: 0.03233; 64: 0.1634; 65: 0.0017637; 66: 0.00022699; 67: 1e-20; 68: 5.3674e-27; 69: 1.6268e-05; 70: 0.9736; 71: 0.9828; 72: 0.9356; 73: 0.1344; 74: 0.2244; 75: 0.368; 76: 0.98533; 77: 0.0908; 78: 0.87; 79: 0.9064; 80: 0.6744; 81: 0.0236; 82: 0.1608; 83: 0.4252; 84: 0.9999; 85: 0.99; 86: 0.9999; 87: 0.9999; 88: 0.9999; 89: 0.03; 90: 0.9164; 91: 0.3984; 92: 0.9628; 93: 0.6808; 94: 0.95; 95: 0.9836; 96: 0.9836; 97: 0.5444; 98: 0.568; 99: 0.218; 100: 0.8936; 101: 0.00872; 102: 0.9999; 103: 0.9999; 104: 0.9999; 105: 0.9999; 106: 0.07382; 108: 0.19945; 109: 0.77308; 110: 0.9676; 111: 0.82896; 112: 0.56155; Ti=1: 1; USER 02: 0.01; USER 04: 0.726; USER 06: 2.2979e-20; USER 100: 0.1
969 | 775 | 0.08387 | 0.10746 | 1.0138 | 0.9958 | 0.097788 | 0.10746 | 1.0097 | 0.96875 |  | 0: 0.0016585; 1: 0.063351; 2: 0.6955; 3: 0.01281; 4: 0.96583; 5: 0.01085; 6: 2.954e-05; 7: 0.4008; 8: 0.97039; 9: 0.02633; 10: 1.4511e-05; 11: 0.0032; 12: 1.9999e-05; 13: 0.0073068; 14: 2.8881e-05; 15: 0.00013207; 16: 0.00013918; 17: 0.00019943; 18: 0.0011302; 19: 2.9742e-05; 20: 3.7125e-05; 21: 3.3325e-05; 22: 0.069753; 23: 0.31736; 24: 6.688e-06; 25: 1.7086e-07; 26: 3.338e-07; 27: 1.8132e-06; 28: 0.08387; 29: 5.8355e-08; 30: 0.93987; 31: 0.95173; 32: 0.9495; 33: 0.94264; 34: 0.93867; 35: 0.94341; 36: 0.9386; 37: 0.94394; 38: 0.95019; 39: 0.95134; 40: 0.94838; 41: 0.94387; 42: 0.7433; 43: 0.96354; 44: 0.95891; 45: 0.9614; 46: 0.97485; 47: 0.97263; 48: 0.98036; 49: 0.99332; 50: 0.99591; 51: 0.98009; 52: 0.36368; 53: 0.007563; 54: 0.20721; 55: 0.30839; 56: 0.41069; 57: 0.12304; 58: 0.64327; 59: 0.9999; 60: 0.9999; 61: 0.99963; 62: 0.99922; 63: 0.032; 64: 0.1623; 65: 0.0017577; 66: 0.0002208; 67: 1e-20; 68: 6.1351e-27; 69: 1.6575e-05; 70: 0.9738; 71: 0.9824; 72: 0.9348; 73: 0.1352; 74: 0.2252; 75: 0.369; 76: 0.98517; 77: 0.0914; 78: 0.87; 79: 0.9062; 80: 0.6752; 81: 0.0238; 82: 0.1614; 83: 0.4266; 84: 0.9999; 85: 0.99; 86: 0.9999; 87: 0.9999; 88: 0.9999; 89: 0.03; 90: 0.9162; 91: 0.3972; 92: 0.9624; 93: 0.6814; 94: 0.95; 95: 0.9838; 96: 0.9838; 97: 0.5452; 98: 0.569; 99: 0.219; 100: 0.8938; 101: 0.00876; 102: 0.9999; 103: 0.9999; 104: 0.9999; 105: 0.9999; 106: 0.073644; 108: 0.199; 109: 0.7733; 110: 0.96783; 111: 0.82879; 112: 0.5624; Ti=1: 1; USER 02: 0.01; USER 04: 0.72675; USER 06: 2.1626e-20; USER 100: 0.1
970 | 776 | 0.08434 | 0.108 | 1.0148 | 0.99674 | 0.098281 | 0.108 | 1.0075 | 0.96657 |  | 0: 0.0016746; 1: 0.063141; 2: 0.69621; 3: 0.013; 4: 0.96514; 5: 0.011; 6: 3e-05; 7: 0.4017; 8: 0.96921; 9: 0.0265; 10: 1.4818e-05; 11: 0.003228; 12: 2.037e-05; 13: 0.0073275; 14: 2.9818e-05; 15: 0.00013461; 16: 0.0001384; 17: 0.00020366; 18: 0.0011637; 19: 2.8705e-05; 20: 3.6569e-05; 21: 3.7157e-05; 22: 0.069974; 23: 0.31866; 24: 7.1101e-06; 25: 1.7086e-07; 26: 3.406e-07; 27: 1.5026e-06; 28: 0.08434; 29: 5.3926e-08; 30: 0.93983; 31: 0.95167; 32: 0.94947; 33: 0.94258; 34: 0.93861; 35: 0.94336; 36: 0.93856; 37: 0.94387; 38: 0.95014; 39: 0.95129; 40: 0.94834; 41: 0.94382; 42: 0.7403; 43: 0.96351; 44: 0.95888; 45: 0.96137; 46: 0.97484; 47: 0.97263; 48: 0.98037; 49: 0.99335; 50: 0.99592; 51: 0.98018; 52: 0.36765; 53: 0.007607; 54: 0.207; 55: 0.308; 56: 0.41038; 57: 0.12291; 58: 0.643; 59: 0.9999; 60: 0.9999; 61: 0.99964; 62: 0.99922; 63: 0.03157; 64: 0.1611; 65: 0.0017396; 66: 0.00021528; 67: 1e-20; 68: 4.4504e-27; 69: 1.6959e-05; 70: 0.974; 71: 0.982; 72: 0.934; 73: 0.136; 74: 0.226; 75: 0.37; 76: 0.985; 77: 0.092; 78: 0.87; 79: 0.906; 80: 0.676; 81: 0.024; 82: 0.162; 83: 0.428; 84: 0.9999; 85: 0.99; 86: 0.9999; 87: 0.9999; 88: 0.9999; 89: 0.03; 90: 0.916; 91: 0.396; 92: 0.962; 93: 0.682; 94: 0.95; 95: 0.984; 96: 0.984; 97: 0.546; 98: 0.57; 99: 0.22; 100: 0.894; 101: 0.0088; 102: 0.9999; 103: 0.9999; 104: 0.9999; 105: 0.9999; 106: 0.072942; 108: 0.19833; 109: 0.77297; 110: 0.96704; 111: 0.82987; 112: 0.56319; Ti=1: 1; USER 02: 0.01; USER 04: 0.7275; USER 06: 2.0273e-20; USER 100: 0.1
971 | 777 | 0.08486 | 0.1086 | 1.0158 | 0.99778 | 0.098827 | 0.1086 | 1.0051 | 0.96417 |  | 0: 0.0016988; 1: 0.06288; 2: 0.6968; 3: 0.01317; 4: 0.9645; 5: 0.011137; 6: 3.055e-05; 7: 0.4025; 8: 0.96815; 9: 0.02664; 10: 1.5258e-05; 11: 0.00327; 12: 2.0797e-05; 13: 0.0073675; 14: 3.078e-05; 15: 0.00013718; 16: 0.00014156; 17: 0.00020795; 18: 0.0011876; 19: 2.9394e-05; 20: 3.797e-05; 21: 4.0324e-05; 22: 0.07014; 23: 0.32061; 24: 6.688e-06; 25: 1.7956e-07; 26: 3.5457e-07; 27: 1.3886e-06; 28: 0.08486; 29: 7.1894e-08; 30: 0.93977; 31: 0.95163; 32: 0.94942; 33: 0.94254; 34: 0.93857; 35: 0.94333; 36: 0.93852; 37: 0.94382; 38: 0.95009; 39: 0.95122; 40: 0.9483; 41: 0.94377; 42: 0.7372; 43: 0.96349; 44: 0.95886; 45: 0.96133; 46: 0.97484; 47: 0.97263; 48: 0.98038; 49: 0.99337; 50: 0.99593; 51: 0.98027; 52: 0.37306; 53: 0.007593; 54: 0.20681; 55: 0.30759; 56: 0.41031; 57: 0.12284; 58: 0.64265; 59: 0.9999; 60: 0.9999; 61: 0.99964; 62: 0.99923; 63: 0.03116; 64: 0.1598; 65: 0.001692; 66: 0.00020797; 67: 1e-20; 68: 3.9894e-27; 69: 1.7329e-05; 70: 0.9742; 71: 0.9816; 72: 0.9332; 73: 0.1368; 74: 0.2268; 75: 0.371; 76: 0.98483; 77: 0.0926; 78: 0.87; 79: 0.9058; 80: 0.6768; 81: 0.0242; 82: 0.1626; 83: 0.4294; 84: 0.9999; 85: 0.99; 86: 0.9999; 87: 0.9999; 88: 0.9999; 89: 0.03; 90: 0.9158; 91: 0.3948; 92: 0.9616; 93: 0.6826; 94: 0.95; 95: 0.9842; 96: 0.9842; 97: 0.5468; 98: 0.571; 99: 0.221; 100: 0.8942; 101: 0.00884; 102: 0.9999; 103: 0.9999; 104: 0.9999; 105: 0.9999; 106: 0.07268; 108: 0.19782; 109: 0.77319; 110: 0.96702; 111: 0.83007; 112: 0.56419; Ti=1: 1; USER 02: 0.01; USER 04: 0.72825; USER 06: 2.2857e-20; USER 100: 0.1
972 | 778 | 0.08542 | 0.10925 | 1.017 | 0.99889 | 0.099413 | 0.10925 | 1.0026 | 0.9616 |  | 0: 0.0017237; 1: 0.062515; 2: 0.69738; 3: 0.0134; 4: 0.96373; 5: 0.011269; 6: 3.118e-05; 7: 0.4033; 8: 0.96714; 9: 0.02677; 10: 1.5581e-05; 11: 0.003313; 12: 2.1281e-05; 13: 0.0074579; 14: 3.1326e-05; 15: 0.00014044; 16: 0.00014721; 17: 0.00021375; 18: 0.0012187; 19: 3.2258e-05; 20: 3.8828e-05; 21: 3.9861e-05; 22: 0.070862; 23: 0.32148; 24: 6.9268e-06; 25: 1.9093e-07; 26: 3.6722e-07; 27: 1.7481e-06; 28: 0.08542; 29: 9.3846e-08; 30: 0.93972; 31: 0.9516; 32: 0.94939; 33: 0.94247; 34: 0.93854; 35: 0.94326; 36: 0.93848; 37: 0.94375; 38: 0.95005; 39: 0.95118; 40: 0.94826; 41: 0.94374; 42: 0.73342; 43: 0.96347; 44: 0.95884; 45: 0.9613; 46: 0.97483; 47: 0.97263; 48: 0.9804; 49: 0.99342; 50: 0.99594; 51: 0.98037; 52: 0.37815; 53: 0.007556; 54: 0.20662; 55: 0.30721; 56: 0.41044; 57: 0.12277; 58: 0.64228; 59: 0.9999; 60: 0.9999; 61: 0.99965; 62: 0.99923; 63: 0.03078; 64: 0.15896; 65: 0.001692; 66: 0.00020324; 67: 1e-20; 68: 2.7147e-27; 69: 1.7653e-05; 70: 0.9744; 71: 0.9812; 72: 0.9324; 73: 0.1376; 74: 0.2276; 75: 0.372; 76: 0.98467; 77: 0.0932; 78: 0.87; 79: 0.9056; 80: 0.6776; 81: 0.0244; 82: 0.1632; 83: 0.4308; 84: 0.9999; 85: 0.99; 86: 0.9999; 87: 0.9999; 88: 0.9999; 89: 0.03; 90: 0.9156; 91: 0.3936; 92: 0.9612; 93: 0.6832; 94: 0.95; 95: 0.9844; 96: 0.9844; 97: 0.5476; 98: 0.572; 99: 0.222; 100: 0.8944; 101: 0.00888; 102: 0.9999; 103: 0.9999; 104: 0.9999; 105: 0.9999; 106: 0.073204; 108: 0.19729; 109: 0.77287; 110: 0.96743; 111: 0.83003; 112: 0.56497; Ti=1: 1; USER 02: 0.01; USER 04: 0.729; USER 06: 2.544e-20; USER 100: 0.1
973 | 779 | 0.0859 | 0.1098 | 1.018 | 0.99984 | 0.099916 | 0.1098 | 1.0004 | 0.95941 |  | 0: 0.0017479; 1: 0.062307; 2: 0.698; 3: 0.01358; 4: 0.963; 5: 0.01142; 6: 3.185e-05; 7: 0.4042; 8: 0.9663; 9: 0.02696; 10: 1.6044e-05; 11: 0.003355; 12: 2.1777e-05; 13: 0.0076031; 14: 3.2329e-05; 15: 0.00014176; 16: 0.00014803; 17: 0.00021522; 18: 0.0012505; 19: 3.1525e-05; 20: 3.8254e-05; 21: 3.8494e-05; 22: 0.07142; 23: 0.32159; 24: 7.7471e-06; 25: 2.1796e-07; 26: 3.8406e-07; 27: 2.089e-06; 28: 0.0859; 29: 8.3074e-08; 30: 0.93966; 31: 0.95156; 32: 0.94935; 33: 0.9424; 34: 0.93847; 35: 0.94322; 36: 0.93843; 37: 0.94369; 38: 0.95; 39: 0.95112; 40: 0.94822; 41: 0.94369; 42: 0.73009; 43: 0.96344; 44: 0.95882; 45: 0.96127; 46: 0.97483; 47: 0.97263; 48: 0.9804; 49: 0.99346; 50: 0.99595; 51: 0.98047; 52: 0.38303; 53: 0.007497; 54: 0.20643; 55: 0.3068; 56: 0.41075; 57: 0.12273; 58: 0.64187; 59: 0.9999; 60: 0.9999; 61: 0.99965; 62: 0.99923; 63: 0.03039; 64: 0.158; 65: 0.0016861; 66: 0.00019724; 67: 1e-20; 68: 2.4079e-27; 69: 1.8084e-05; 70: 0.9746; 71: 0.9808; 72: 0.9316; 73: 0.1384; 74: 0.2284; 75: 0.373; 76: 0.9845; 77: 0.0938; 78: 0.87; 79: 0.9054; 80: 0.6784; 81: 0.0246; 82: 0.1638; 83: 0.4322; 84: 0.9999; 85: 0.99; 86: 0.9999; 87: 0.9999; 88: 0.9999; 89: 0.03; 90: 0.9154; 91: 0.3924; 92: 0.9608; 93: 0.6838; 94: 0.95; 95: 0.9846; 96: 0.9846; 97: 0.5484; 98: 0.573; 99: 0.223; 100: 0.8946; 101: 0.00892; 102: 0.9999; 103: 0.9999; 104: 0.9999; 105: 0.9999; 106: 0.073556; 108: 0.19678; 109: 0.77221; 110: 0.96733; 111: 0.83087; 112: 0.56584; Ti=1: 1; USER 02: 0.01; USER 04: 0.72975; USER 06: 2.8024e-20; USER 100: 0.1
974 | 780 | 0.08642 | 0.1104 | 1.0191 | 1.0009 | 0.10046 | 0.1104 | 0.99801 | 0.95705 |  | 0: 0.0017676; 1: 0.062359; 2: 0.69868; 3: 0.0138; 4: 0.96217; 5: 0.011552; 6: 3.248e-05; 7: 0.4051; 8: 0.9654; 9: 0.02708; 10: 1.6451e-05; 11: 0.003389; 12: 2.2233e-05; 13: 0.0076076; 14: 3.3359e-05; 15: 0.0001411; 16: 0.00014968; 17: 0.00021965; 18: 0.0012612; 19: 3.1163e-05; 20: 3.6846e-05; 21: 3.7599e-05; 22: 0.072038; 23: 0.32278; 24: 7.8795e-06; 25: 2.1796e-07; 26: 3.8597e-07; 27: 2.3902e-06; 28: 0.08642; 29: 7.3228e-08; 30: 0.93962; 31: 0.9515; 32: 0.94931; 33: 0.94235; 34: 0.93844; 35: 0.94318; 36: 0.93837; 37: 0.94364; 38: 0.94995; 39: 0.95108; 40: 0.94819; 41: 0.94364; 42: 0.7265; 43: 0.96342; 44: 0.9588; 45: 0.96124; 46: 0.97482; 47: 0.97263; 48: 0.98042; 49: 0.99349; 50: 0.99596; 51: 0.98057; 52: 0.38775; 53: 0.007446; 54: 0.20622; 55: 0.30639; 56: 0.41085; 57: 0.12272; 58: 0.64142; 59: 0.9999; 60: 0.9999; 61: 0.99966; 62: 0.99924; 63: 0.03006; 64: 0.157; 65: 0.0016393; 66: 0.00019143; 67: 1e-20; 68: 4.6653e-27; 69: 1.8451e-05; 70: 0.9748; 71: 0.9804; 72: 0.9308; 73: 0.1392; 74: 0.2292; 75: 0.374; 76: 0.98433; 77: 0.0944; 78: 0.87; 79: 0.9052; 80: 0.6792; 81: 0.0248; 82: 0.1644; 83: 0.4336; 84: 0.9999; 85: 0.99; 86: 0.9999; 87: 0.9999; 88: 0.9999; 89: 0.03; 90: 0.9152; 91: 0.3912; 92: 0.9604; 93: 0.6844; 94: 0.95; 95: 0.9848; 96: 0.9848; 97: 0.5492; 98: 0.574; 99: 0.224; 100: 0.8948; 101: 0.00896; 102: 0.9999; 103: 0.9999; 104: 0.9999; 105: 0.9999; 106: 0.072854; 108: 0.19636; 109: 0.77199; 110: 0.96729; 111: 0.83168; 112: 0.56676; Ti=1: 1; USER 02: 0.01; USER 04: 0.7305; USER 06: 3.0608e-20; USER 100: 0.1
975 | 781 | 0.08693 | 0.11098 | 1.0201 | 1.0019 | 0.10099 | 0.11098 | 0.99571 | 0.95475 |  | 0: 0.0017896; 1: 0.062411; 2: 0.69935; 3: 0.014; 4: 0.96146; 5: 0.011693; 6: 3.328e-05; 7: 0.406; 8: 0.9642; 9: 0.02729; 10: 1.6975e-05; 11: 0.003427; 12: 2.2699e-05; 13: 0.0076943; 14: 3.4298e-05; 15: 0.00014443; 16: 0.00015726; 17: 0.00021965; 18: 0.0012683; 19: 3.3755e-05; 20: 3.6846e-05; 21: 3.9402e-05; 22: 0.072545; 23: 0.32376; 24: 7.5517e-06; 25: 2.1283e-07; 26: 3.9176e-07; 27: 2.1619e-06; 28: 0.08693; 29: 6.7997e-08; 30: 0.93957; 31: 0.95148; 32: 0.94926; 33: 0.94229; 34: 0.9384; 35: 0.94312; 36: 0.93832; 37: 0.94359; 38: 0.9499; 39: 0.95102; 40: 0.94814; 41: 0.94359; 42: 0.7231; 43: 0.9634; 44: 0.95878; 45: 0.96121; 46: 0.97482; 47: 0.97262; 48: 0.98043; 49: 0.99351; 50: 0.99597; 51: 0.98065; 52: 0.39121; 53: 0.007424; 54: 0.206; 55: 0.30601; 56: 0.41057; 57: 0.12274; 58: 0.641; 59: 0.9999; 60: 0.9999; 61: 0.99966; 62: 0.99924; 63: 0.02973; 64: 0.156; 65: 0.001599; 66: 0.00018707; 67: 1e-20; 68: 7.1277e-27; 69: 1.8794e-05; 70: 0.975; 71: 0.98; 72: 0.93; 73: 0.14; 74: 0.23; 75: 0.375; 76: 0.98417; 77: 0.095; 78: 0.87; 79: 0.905; 80: 0.68; 81: 0.025; 82: 0.165; 83: 0.435; 84: 0.9999; 85: 0.99; 86: 0.9999; 87: 0.9999; 88: 0.9999; 89: 0.03; 90: 0.915; 91: 0.39; 92: 0.96; 93: 0.685; 94: 0.95; 95: 0.985; 96: 0.985; 97: 0.55; 98: 0.575; 99: 0.225; 100: 0.895; 101: 0.009; 102: 0.9999; 103: 0.9999; 104: 0.9999; 105: 0.9999; 106: 0.071986; 108: 0.1958; 109: 0.7721; 110: 0.96733; 111: 0.83201; 112: 0.5678; Ti=1: 1; USER 02: 0.01; USER 04: 0.73125; USER 06: 3.3191e-20; USER 100: 0.1
976 | 782 | 0.0875 | 0.11164 | 1.0213 | 1.003 | 0.10159 | 0.11164 | 0.99315 | 0.95219 |  | 0: 0.0018145; 1: 0.062307; 2: 0.7; 3: 0.01425; 4: 0.96068; 5: 0.011835; 6: 3.407e-05; 7: 0.4071; 8: 0.96299; 9: 0.0274; 10: 1.7478e-05; 11: 0.00347; 12: 2.3227e-05; 13: 0.0077714; 14: 3.4061e-05; 15: 0.00015336; 16: 0.00016866; 17: 0.00022566; 18: 0.0012647; 19: 3.4908e-05; 20: 3.8254e-05; 21: 4.366e-05; 22: 0.073055; 23: 0.32473; 24: 7.6816e-06; 25: 2.1796e-07; 26: 3.9567e-07; 27: 1.948e-06; 28: 0.0875; 29: 6.3043e-08; 30: 0.93952; 31: 0.95143; 32: 0.94923; 33: 0.94223; 34: 0.93835; 35: 0.94308; 36: 0.93826; 37: 0.94354; 38: 0.94984; 39: 0.95097; 40: 0.94809; 41: 0.94354; 42: 0.7196; 43: 0.96338; 44: 0.95877; 45: 0.96118; 46: 0.97481; 47: 0.97262; 48: 0.98044; 49: 0.99355; 50: 0.99598; 51: 0.98076; 52: 0.39559; 53: 0.007424; 54: 0.2058; 55: 0.30557; 56: 0.40978; 57: 0.12279; 58: 0.6406; 59: 0.9999; 60: 0.9999; 61: 0.99967; 62: 0.99925; 63: 0.02939; 64: 0.155; 65: 0.0015481; 66: 0.00018072; 67: 1e-20; 68: 4.3463e-27; 69: 1.9275e-05; 70: 0.9752; 71: 0.9796; 72: 0.9292; 73: 0.1408; 74: 0.2308; 75: 0.376; 76: 0.984; 77: 0.0956; 78: 0.87; 79: 0.9048; 80: 0.6808; 81: 0.0252; 82: 0.1656; 83: 0.4364; 84: 0.9999; 85: 0.99; 86: 0.9999; 87: 0.9999; 88: 0.9999; 89: 0.03; 90: 0.9148; 91: 0.3888; 92: 0.9596; 93: 0.6856; 94: 0.95; 95: 0.9852; 96: 0.9852; 97: 0.5508; 98: 0.576; 99: 0.226; 100: 0.8952; 101: 0.00904; 102: 0.9999; 103: 0.9999; 104: 0.9999; 105: 0.9999; 106: 0.071727; 108: 0.19539; 109: 0.77188; 110: 0.96754; 111: 0.83179; 112: 0.5686; Ti=1: 1; USER 02: 0.01; USER 04: 0.732; USER 06: 4.4616e-20; USER 100: 0.1
977 | 783 | 0.08792 | 0.11212 | 1.0221 | 1.0038 | 0.10203 | 0.11212 | 0.99128 | 0.95032 |  | 0: 0.0018366; 1: 0.062411; 2: 0.70073; 3: 0.01447; 4: 0.95983; 5: 0.011985; 6: 3.495e-05; 7: 0.4081; 8: 0.96142; 9: 0.02757; 10: 1.8034e-05; 11: 0.003508; 12: 2.3768e-05; 13: 0.0078644; 14: 3.4416e-05; 15: 0.00015761; 16: 0.00017688; 17: 0.00023641; 18: 0.0012936; 19: 3.6086e-05; 20: 3.854e-05; 21: 4.4644e-05; 22: 0.073566; 23: 0.32604; 24: 8.1492e-06; 25: 2.2584e-07; 26: 4.0159e-07; 27: 1.7481e-06; 28: 0.08792; 29: 8.0169e-08; 30: 0.93947; 31: 0.95138; 32: 0.94921; 33: 0.94218; 34: 0.9383; 35: 0.94303; 36: 0.93822; 37: 0.94348; 38: 0.9498; 39: 0.95091; 40: 0.94805; 41: 0.9435; 42: 0.71562; 43: 0.96336; 44: 0.95874; 45: 0.96115; 46: 0.97481; 47: 0.97262; 48: 0.98045; 49: 0.99358; 50: 0.99599; 51: 0.98086; 52: 0.40112; 53: 0.007461; 54: 0.20557; 55: 0.30519; 56: 0.40849; 57: 0.12284; 58: 0.64018; 59: 0.9999; 60: 0.9999; 61: 0.99967; 62: 0.99925; 63: 0.02903; 64: 0.154; 65: 0.0015258; 66: 0.0001766; 67: 1e-20; 68: 1.9451e-27; 69: 1.9734e-05; 70: 0.9754; 71: 0.9792; 72: 0.9284; 73: 0.1416; 74: 0.2316; 75: 0.377; 76: 0.98383; 77: 0.0962; 78: 0.87; 79: 0.9046; 80: 0.6816; 81: 0.0254; 82: 0.1662; 83: 0.4378; 84: 0.9999; 85: 0.99; 86: 0.9999; 87: 0.9999; 88: 0.9999; 89: 0.03; 90: 0.9146; 91: 0.3876; 92: 0.9592; 93: 0.6862; 94: 0.95; 95: 0.9854; 96: 0.9854; 97: 0.5516; 98: 0.577; 99: 0.227; 100: 0.8954; 101: 0.00908; 102: 0.9999; 103: 0.9999; 104: 0.9999; 105: 0.9999; 106: 0.071813; 108: 0.19518; 109: 0.77123; 110: 0.96722; 111: 0.83301; 112: 0.56952; Ti=1: 1; USER 02: 0.01; USER 04: 0.73275; USER 06: 5.604e-20; USER 100: 0.1
978 | 784 | 0.08858 | 0.11288 | 1.0235 | 1.0051 | 0.10272 | 0.11288 | 0.98836 | 0.9474 |  | 0: 0.0018639; 1: 0.062723; 2: 0.70136; 3: 0.01472; 4: 0.959; 5: 0.01215; 6: 3.575e-05; 7: 0.4088; 8: 0.96042; 9: 0.02771; 10: 1.8454e-05; 11: 0.003555; 12: 2.4322e-05; 13: 0.0078902; 14: 3.5137e-05; 15: 0.0001569; 16: 0.0001825; 17: 0.00024909; 18: 0.0013341; 19: 3.9353e-05; 20: 3.9994e-05; 21: 4.5142e-05; 22: 0.073623; 23: 0.32658; 24: 7.9463e-06; 25: 2.4512e-07; 26: 4.2818e-07; 27: 1.948e-06; 28: 0.08858; 29: 1.0044e-07; 30: 0.93941; 31: 0.95133; 32: 0.94917; 33: 0.94213; 34: 0.93825; 35: 0.94297; 36: 0.93816; 37: 0.94343; 38: 0.94975; 39: 0.95086; 40: 0.94802; 41: 0.94345; 42: 0.7126; 43: 0.96333; 44: 0.95872; 45: 0.96112; 46: 0.9748; 47: 0.97262; 48: 0.98046; 49: 0.9936; 50: 0.996; 51: 0.98095; 52: 0.40562; 53: 0.007497; 54: 0.20536; 55: 0.3048; 56: 0.40711; 57: 0.12293; 58: 0.6398; 59: 0.9999; 60: 0.9999; 61: 0.99968; 62: 0.99926; 63: 0.02863; 64: 0.153; 65: 0.0014927; 66: 0.00017179; 67: 1e-20; 68: 3.624e-27; 69: 1.9987e-05; 70: 0.9756; 71: 0.9788; 72: 0.9276; 73: 0.1424; 74: 0.2324; 75: 0.378; 76: 0.98367; 77: 0.0968; 78: 0.87; 79: 0.9044; 80: 0.6824; 81: 0.0256; 82: 0.1668; 83: 0.4392; 84: 0.9999; 85: 0.99; 86: 0.9999; 87: 0.9999; 88: 0.9999; 89: 0.03; 90: 0.9144; 91: 0.3864; 92: 0.9588; 93: 0.6868; 94: 0.95; 95: 0.9856; 96: 0.9856; 97: 0.5524; 98: 0.578; 99: 0.228; 100: 0.8956; 101: 0.00912; 102: 0.9999; 103: 0.9999; 104: 0.9999; 105: 0.9999; 106: 0.071641; 108: 0.19445; 109: 0.77167; 110: 0.96704; 111: 0.83327; 112: 0.57044; Ti=1: 1; USER 02: 0.01; USER 04: 0.7335; USER 06: 6.7465e-20; USER 100: 0.1
979 | 785 | 0.08906 | 0.11343 | 1.0244 | 1.006 | 0.10322 | 0.11343 | 0.98624 | 0.94529 |  | 0: 0.0018837; 1: 0.062776; 2: 0.7022; 3: 0.01495; 4: 0.95814; 5: 0.012296; 6: 3.659e-05; 7: 0.4097; 8: 0.9595; 9: 0.02792; 10: 1.9002e-05; 11: 0.003589; 12: 2.4889e-05; 13: 0.0079166; 14: 3.6242e-05; 15: 0.00016341; 16: 0.00018825; 17: 0.00025558; 18: 0.0013415; 19: 4.0199e-05; 20: 4.2092e-05; 21: 4.7167e-05; 22: 0.074023; 23: 0.32756; 24: 8.1492e-06; 25: 2.9085e-07; 26: 4.4531e-07; 27: 2.6334e-06; 28: 0.08906; 29: 9.8758e-08; 30: 0.93936; 31: 0.95127; 32: 0.94913; 33: 0.94207; 34: 0.93821; 35: 0.94293; 36: 0.93812; 37: 0.94336; 38: 0.9497; 39: 0.95082; 40: 0.94797; 41: 0.94342; 42: 0.7087; 43: 0.96331; 44: 0.95871; 45: 0.96109; 46: 0.9748; 47: 0.97262; 48: 0.98047; 49: 0.99362; 50: 0.99601; 51: 0.98104; 52: 0.40991; 53: 0.007541; 54: 0.20515; 55: 0.30439; 56: 0.40588; 57: 0.123; 58: 0.63942; 59: 0.9999; 60: 0.9999; 61: 0.99969; 62: 0.99926; 63: 0.02828; 64: 0.152; 65: 0.0014439; 66: 0.000168; 67: 1e-20; 68: 3.9326e-27; 69: 2.0303e-05; 70: 0.9758; 71: 0.9784; 72: 0.9268; 73: 0.1432; 74: 0.2332; 75: 0.379; 76: 0.9835; 77: 0.0974; 78: 0.87; 79: 0.9042; 80: 0.6832; 81: 0.0258; 82: 0.1674; 83: 0.4406; 84: 0.9999; 85: 0.99; 86: 0.9999; 87: 0.9999; 88: 0.9999; 89: 0.03; 90: 0.9142; 91: 0.3852; 92: 0.9584; 93: 0.6874; 94: 0.95; 95: 0.9858; 96: 0.9858; 97: 0.5532; 98: 0.579; 99: 0.229; 100: 0.8958; 101: 0.00916; 102: 0.9999; 103: 0.9999; 104: 0.9999; 105: 0.9999; 106: 0.071212; 108: 0.19389; 109: 0.77101; 110: 0.96708; 111: 0.83338; 112: 0.57118; Ti=1: 1; USER 02: 0.01; USER 04: 0.73425; USER 06: 7.8889e-20; USER 100: 0.1
980 | 786 | 0.08972 | 0.11418 | 1.0258 | 1.0073 | 0.10391 | 0.11418 | 0.98336 | 0.9424 |  | 0: 0.0019081; 1: 0.062932; 2: 0.703; 3: 0.0152; 4: 0.95743; 5: 0.01244; 6: 3.747e-05; 7: 0.4106; 8: 0.95823; 9: 0.02805; 10: 1.9485e-05; 11: 0.003631; 12: 2.541e-05; 13: 0.0079946; 14: 3.7631e-05; 15: 0.00017088; 16: 0.00018729; 17: 0.00024588; 18: 0.0013754; 19: 4.0199e-05; 20: 4.3638e-05; 21: 4.7683e-05; 22: 0.075115; 23: 0.32908; 24: 8.9267e-06; 25: 3.144e-07; 26: 4.541e-07; 27: 2.6334e-06; 28: 0.08972; 29: 9.7101e-08; 30: 0.9393; 31: 0.95124; 32: 0.9491; 33: 0.94202; 34: 0.93817; 35: 0.9429; 36: 0.93806; 37: 0.94333; 38: 0.94965; 39: 0.95077; 40: 0.94794; 41: 0.94337; 42: 0.7052; 43: 0.96329; 44: 0.95869; 45: 0.96106; 46: 0.97479; 47: 0.97262; 48: 0.98048; 49: 0.99367; 50: 0.99602; 51: 0.98113; 52: 0.41349; 53: 0.007578; 54: 0.20498; 55: 0.30398; 56: 0.405; 57: 0.1231; 58: 0.639; 59: 0.9999; 60: 0.9999; 61: 0.99969; 62: 0.99926; 63: 0.0279; 64: 0.151; 65: 0.0014013; 66: 0.00016331; 67: 1e-20; 68: 3.7303e-27; 69: 2.0804e-05; 70: 0.976; 71: 0.978; 72: 0.926; 73: 0.144; 74: 0.234; 75: 0.38; 76: 0.98333; 77: 0.098; 78: 0.87; 79: 0.904; 80: 0.684; 81: 0.026; 82: 0.168; 83: 0.442; 84: 0.9999; 85: 0.99; 86: 0.9999; 87: 0.9999; 88: 0.9999; 89: 0.03; 90: 0.914; 91: 0.384; 92: 0.958; 93: 0.688; 94: 0.95; 95: 0.986; 96: 0.986; 97: 0.554; 98: 0.58; 99: 0.23; 100: 0.896; 101: 0.0092; 102: 0.9999; 103: 0.9999; 104: 0.9999; 105: 0.9999; 106: 0.07087; 108: 0.19341; 109: 0.7709; 110: 0.96735; 111: 0.83413; 112: 0.57223; Ti=1: 1; USER 02: 0.01; USER 04: 0.735; USER 06: 9.0314e-20; USER 100: 0.1
981 | 787 | 0.09024 | 0.11478 | 1.0268 | 1.0083 | 0.10445 | 0.11478 | 0.9811 | 0.94014 |  | 0: 0.0019356; 1: 0.063089; 2: 0.70387; 3: 0.01547; 4: 0.95662; 5: 0.012588; 6: 3.839e-05; 7: 0.4115; 8: 0.9574; 9: 0.02821; 10: 1.9939e-05; 11: 0.003678; 12: 2.5942e-05; 13: 0.0081748; 14: 3.8018e-05; 15: 0.00017547; 16: 0.00018156; 17: 0.00025558; 18: 0.001406; 19: 4.3702e-05; 20: 4.4585e-05; 21: 4.8202e-05; 22: 0.075635; 23: 0.33071; 24: 9.2227e-06; 25: 2.876e-07; 26: 4.6758e-07; 27: 2.3125e-06; 28: 0.09024; 29: 1.1838e-07; 30: 0.93925; 31: 0.95119; 32: 0.94906; 33: 0.94198; 34: 0.9381; 35: 0.94283; 36: 0.93802; 37: 0.94328; 38: 0.9496; 39: 0.95071; 40: 0.9479; 41: 0.94333; 42: 0.7013; 43: 0.96327; 44: 0.95867; 45: 0.96103; 46: 0.97479; 47: 0.97262; 48: 0.98049; 49: 0.99368; 50: 0.99603; 51: 0.98123; 52: 0.41846; 53: 0.007615; 54: 0.20476; 55: 0.30355; 56: 0.4045; 57: 0.12316; 58: 0.6386; 59: 0.9999; 60: 0.9999; 61: 0.99969; 62: 0.99927; 63: 0.02755; 64: 0.15; 65: 0.0013646; 66: 0.00015885; 67: 1e-20; 68: 3.4195e-27; 69: 2.1296e-05; 70: 0.9762; 71: 0.9776; 72: 0.9252; 73: 0.1448; 74: 0.2348; 75: 0.381; 76: 0.98317; 77: 0.0986; 78: 0.87; 79: 0.9038; 80: 0.6848; 81: 0.0262; 82: 0.1686; 83: 0.4434; 84: 0.9999; 85: 0.99; 86: 0.9999; 87: 0.9999; 88: 0.9999; 89: 0.03; 90: 0.9138; 91: 0.3828; 92: 0.9576; 93: 0.6886; 94: 0.95; 95: 0.9862; 96: 0.9862; 97: 0.5548; 98: 0.581; 99: 0.231; 100: 0.8962; 101: 0.00924; 102: 0.9999; 103: 0.9999; 104: 0.9999; 105: 0.9999; 106: 0.0707; 108: 0.19294; 109: 0.77112; 110: 0.96679; 111: 0.83466; 112: 0.57311; Ti=1: 1; USER 02: 0.01; USER 04: 0.73575; USER 06: 1.3517e-19; USER 100: 0.1
982 | 788 | 0.09071 | 0.11532 | 1.0277 | 1.0092 | 0.10494 | 0.11532 | 0.97907 | 0.93811 |  | 0: 0.0019554; 1: 0.06288; 2: 0.705; 3: 0.0158; 4: 0.95587; 5: 0.012758; 6: 3.943e-05; 7: 0.4122; 8: 0.95605; 9: 0.0284; 10: 2.0578e-05; 11: 0.003712; 12: 2.6546e-05; 13: 0.0081772; 14: 3.867e-05; 15: 0.00017625; 16: 0.00017967; 17: 0.00027399; 18: 0.0014293; 19: 4.4607e-05; 20: 4.5869e-05; 21: 5.0851e-05; 22: 0.075693; 23: 0.33136; 24: 9.3735e-06; 25: 2.9085e-07; 26: 4.8376e-07; 27: 2.5506e-06; 28: 0.09071; 29: 1.4284e-07; 30: 0.9392; 31: 0.95115; 32: 0.94903; 33: 0.94193; 34: 0.93806; 35: 0.94279; 36: 0.93796; 37: 0.94324; 38: 0.94955; 39: 0.95066; 40: 0.94785; 41: 0.94328; 42: 0.6974; 43: 0.96325; 44: 0.95865; 45: 0.961; 46: 0.97479; 47: 0.97262; 48: 0.9805; 49: 0.99371; 50: 0.99604; 51: 0.98133; 52: 0.42273; 53: 0.007681; 54: 0.20456; 55: 0.30314; 56: 0.40434; 57: 0.12323; 58: 0.63816; 59: 0.9999; 60: 0.9999; 61: 0.9997; 62: 0.99927; 63: 0.02724; 64: 0.149; 65: 0.0013646; 66: 0.00015417; 67: 1e-20; 68: 4.0663e-27; 69: 2.1713e-05; 70: 0.9764; 71: 0.9772; 72: 0.9244; 73: 0.1456; 74: 0.2356; 75: 0.382; 76: 0.983; 77: 0.0992; 78: 0.87; 79: 0.9036; 80: 0.6856; 81: 0.0264; 82: 0.1692; 83: 0.4448; 84: 0.9999; 85: 0.99; 86: 0.9999; 87: 0.9999; 88: 0.9999; 89: 0.03; 90: 0.9136; 91: 0.3816; 92: 0.9572; 93: 0.6892; 94: 0.95; 95: 0.9864; 96: 0.9864; 97: 0.5556; 98: 0.582; 99: 0.232; 100: 0.8964; 101: 0.00928; 102: 0.9999; 103: 0.9999; 104: 0.9999; 105: 0.9999; 106: 0.070107; 108: 0.19242; 109: 0.77069; 110: 0.96703; 111: 0.83525; 112: 0.57435; Ti=1: 1; USER 02: 0.01; USER 04: 0.7365; USER 06: 1.8003e-19; USER 100: 0.1
983 | 789 | 0.09132 | 0.11601 | 1.029 | 1.0104 | 0.10557 | 0.11601 | 0.97645 | 0.93549 |  | 0: 0.0019876; 1: 0.062567; 2: 0.70609; 3: 0.01613; 4: 0.955; 5: 0.012899; 6: 4.036e-05; 7: 0.41311; 8: 0.95532; 9: 0.02863; 10: 2.1145e-05; 11: 0.003767; 12: 2.7102e-05; 13: 0.008232; 14: 4.082e-05; 15: 0.0001778; 16: 0.00018156; 17: 0.00027742; 18: 0.0014766; 19: 4.6455e-05; 20: 4.9193e-05; 21: 5.3591e-05; 22: 0.076042; 23: 0.33179; 24: 1.0236e-05; 25: 3.3214e-07; 26: 4.9561e-07; 27: 3.556e-06; 28: 0.09132; 29: 1.5404e-07; 30: 0.93916; 31: 0.95111; 32: 0.949; 33: 0.94188; 34: 0.93801; 35: 0.94276; 36: 0.93791; 37: 0.94319; 38: 0.9495; 39: 0.95061; 40: 0.9478; 41: 0.94324; 42: 0.6939; 43: 0.96323; 44: 0.95864; 45: 0.96097; 46: 0.97478; 47: 0.97261; 48: 0.98051; 49: 0.99372; 50: 0.99605; 51: 0.98142; 52: 0.42853; 53: 0.007717; 54: 0.20433; 55: 0.30268; 56: 0.40431; 57: 0.12328; 58: 0.63771; 59: 0.9999; 60: 0.9999; 61: 0.9997; 62: 0.99928; 63: 0.0269; 64: 0.14786; 65: 0.001344; 66: 0.00015031; 67: 1e-20; 68: 4.6434e-27; 69: 2.2188e-05; 70: 0.9766; 71: 0.9768; 72: 0.9236; 73: 0.1464; 74: 0.2364; 75: 0.383; 76: 0.98283; 77: 0.0998; 78: 0.87; 79: 0.9034; 80: 0.6864; 81: 0.0266; 82: 0.1698; 83: 0.4462; 84: 0.9999; 85: 0.99; 86: 0.9999; 87: 0.9999; 88: 0.9999; 89: 0.03; 90: 0.9134; 91: 0.3804; 92: 0.9568; 93: 0.6898; 94: 0.95; 95: 0.9866; 96: 0.9866; 97: 0.5564; 98: 0.583; 99: 0.233; 100: 0.8966; 101: 0.00932; 102: 0.9999; 103: 0.9999; 104: 0.9999; 105: 0.9999; 106: 0.069854; 108: 0.19181; 109: 0.77036; 110: 0.96702; 111: 0.83565; 112: 0.57545; Ti=1: 1; USER 02: 0.01; USER 04: 0.73725; USER 06: 2.2488e-19; USER 100: 0.1
984 | 790 | 0.09179 | 0.11655 | 1.0299 | 1.0112 | 0.10606 | 0.11655 | 0.97444 | 0.93348 |  | 0: 0.0020098; 1: 0.062307; 2: 0.70713; 3: 0.01649; 4: 0.9541; 5: 0.013079; 6: 4.136e-05; 7: 0.414; 8: 0.95465; 9: 0.02882; 10: 2.1817e-05; 11: 0.003805; 12: 2.7733e-05; 13: 0.0082901; 14: 4.2214e-05; 15: 0.00018816; 16: 0.00018441; 17: 0.00029321; 18: 0.0015087; 19: 4.4153e-05; 20: 5.0918e-05; 21: 5.415e-05; 22: 0.076858; 23: 0.33245; 24: 1.1329e-05; 25: 3.8202e-07; 26: 5.0773e-07; 27: 4.4258e-06; 28: 0.09179; 29: 1.6586e-07; 30: 0.93912; 31: 0.95105; 32: 0.94895; 33: 0.94183; 34: 0.93796; 35: 0.94272; 36: 0.93786; 37: 0.94315; 38: 0.94946; 39: 0.95056; 40: 0.94776; 41: 0.9432; 42: 0.6897; 43: 0.96322; 44: 0.95862; 45: 0.96094; 46: 0.97478; 47: 0.97261; 48: 0.98052; 49: 0.99373; 50: 0.99606; 51: 0.98152; 52: 0.43272; 53: 0.007783; 54: 0.20414; 55: 0.30234; 56: 0.40437; 57: 0.12332; 58: 0.63735; 59: 0.9999; 60: 0.9999; 61: 0.99971; 62: 0.99928; 63: 0.02659; 64: 0.14686; 65: 0.0012931; 66: 0.00014588; 67: 1e-20; 68: 5.0053e-27; 69: 2.2709e-05; 70: 0.9768; 71: 0.9764; 72: 0.9228; 73: 0.1472; 74: 0.2372; 75: 0.384; 76: 0.98267; 77: 0.1004; 78: 0.87; 79: 0.9032; 80: 0.6872; 81: 0.0268; 82: 0.1704; 83: 0.4476; 84: 0.9999; 85: 0.99; 86: 0.9999; 87: 0.9999; 88: 0.9999; 89: 0.03; 90: 0.9132; 91: 0.3792; 92: 0.9564; 93: 0.6904; 94: 0.95; 95: 0.9868; 96: 0.9868; 97: 0.5572; 98: 0.584; 99: 0.234; 100: 0.8968; 101: 0.00936; 102: 0.9999; 103: 0.9999; 104: 0.9999; 105: 0.9999; 106: 0.070107; 108: 0.19129; 109: 0.76992; 110: 0.96675; 111: 0.83618; 112: 0.5765; Ti=1: 1; USER 02: 0.01; USER 04: 0.738; USER 06: 2.6974e-19; USER 100: 0.1
985 | 791 | 0.09236 | 0.1172 | 1.031 | 1.0123 | 0.10665 | 0.1172 | 0.97202 | 0.93106 |  | 0: 0.0020351; 1: 0.062204; 2: 0.70823; 3: 0.01684; 4: 0.95318; 5: 0.013229; 6: 4.237e-05; 7: 0.4149; 8: 0.95392; 9: 0.029; 10: 2.2325e-05; 11: 0.003848; 12: 2.8314e-05; 13: 0.0084943; 14: 4.2498e-05; 15: 0.00019558; 16: 0.00018156; 17: 0.00030954; 18: 0.0015413; 19: 4.149e-05; 20: 5.0918e-05; 21: 5.4713e-05; 22: 0.077916; 23: 0.33419; 24: 1.1156e-05; 25: 3.902e-07; 26: 5.3277e-07; 27: 3.6582e-06; 28: 0.09236; 29: 1.4503e-07; 30: 0.93906; 31: 0.95101; 32: 0.94892; 33: 0.94179; 34: 0.93791; 35: 0.94265; 36: 0.93782; 37: 0.94311; 38: 0.9494; 39: 0.95051; 40: 0.94772; 41: 0.94316; 42: 0.6856; 43: 0.9632; 44: 0.9586; 45: 0.96091; 46: 0.97478; 47: 0.97261; 48: 0.98053; 49: 0.99376; 50: 0.99607; 51: 0.98162; 52: 0.43669; 53: 0.007835; 54: 0.20406; 55: 0.30198; 56: 0.40418; 57: 0.12332; 58: 0.637; 59: 0.9999; 60: 0.9999; 61: 0.99971; 62: 0.99929; 63: 0.02623; 64: 0.14579; 65: 0.0012731; 66: 0.00014223; 67: 1e-20; 68: 9.3504e-27; 69: 2.3263e-05; 70: 0.977; 71: 0.976; 72: 0.922; 73: 0.148; 74: 0.238; 75: 0.385; 76: 0.9825; 77: 0.101; 78: 0.87; 79: 0.903; 80: 0.688; 81: 0.027; 82: 0.171; 83: 0.449; 84: 0.9999; 85: 0.99; 86: 0.9999; 87: 0.9999; 88: 0.9999; 89: 0.03; 90: 0.913; 91: 0.378; 92: 0.956; 93: 0.691; 94: 0.95; 95: 0.987; 96: 0.987; 97: 0.558; 98: 0.585; 99: 0.235; 100: 0.897; 101: 0.0094; 102: 0.9999; 103: 0.9999; 104: 0.9999; 105: 0.9999; 106: 0.069686; 108: 0.19104; 109: 0.77003; 110: 0.96675; 111: 0.83641; 112: 0.5774; Ti=1: 1; USER 02: 0.01; USER 04: 0.73875; USER 06: 3.146e-19; USER 100: 0.1
986 | 792 | 0.093 | 0.11793 | 1.0323 | 1.0135 | 0.10732 | 0.11793 | 0.96932 | 0.92837 |  | 0: 0.0020597; 1: 0.061996; 2: 0.709; 3: 0.01717; 4: 0.95232; 5: 0.013408; 6: 4.341e-05; 7: 0.4157; 8: 0.95313; 9: 0.02914; 10: 2.3036e-05; 11: 0.00389; 12: 2.8907e-05; 13: 0.0085055; 14: 4.2498e-05; 15: 0.00019474; 16: 0.00018345; 17: 0.00029859; 18: 0.0015454; 19: 4.5065e-05; 20: 5.0918e-05; 21: 5.528e-05; 22: 0.078212; 23: 0.33484; 24: 1.0399e-05; 25: 3.7799e-07; 26: 5.589e-07; 27: 2.7178e-06; 28: 0.093; 29: 1.2616e-07; 30: 0.93901; 31: 0.95095; 32: 0.94889; 33: 0.94174; 34: 0.93787; 35: 0.94261; 36: 0.93778; 37: 0.94308; 38: 0.94935; 39: 0.95046; 40: 0.94768; 41: 0.94311; 42: 0.6817; 43: 0.96318; 44: 0.95859; 45: 0.96089; 46: 0.97478; 47: 0.97261; 48: 0.98054; 49: 0.99378; 50: 0.99608; 51: 0.98172; 52: 0.44204; 53: 0.007915; 54: 0.20412; 55: 0.30174; 56: 0.40387; 57: 0.12331; 58: 0.63677; 59: 0.9999; 60: 0.9999; 61: 0.99972; 62: 0.99929; 63: 0.02589; 64: 0.14491; 65: 0.0012831; 66: 0.000139; 67: 1e-20; 68: 7.9735e-27; 69: 2.3723e-05; 70: 0.9772; 71: 0.9756; 72: 0.9212; 73: 0.1488; 74: 0.2388; 75: 0.386; 76: 0.98233; 77: 0.1016; 78: 0.87; 79: 0.9028; 80: 0.6888; 81: 0.0272; 82: 0.1716; 83: 0.4504; 84: 0.9999; 85: 0.99; 86: 0.9999; 87: 0.9999; 88: 0.9999; 89: 0.03; 90: 0.9128; 91: 0.3768; 92: 0.9556; 93: 0.6916; 94: 0.95; 95: 0.9872; 96: 0.9872; 97: 0.5588; 98: 0.586; 99: 0.236; 100: 0.8972; 101: 0.00944; 102: 0.9999; 103: 0.9999; 104: 0.9999; 105: 0.9999; 106: 0.069434; 108: 0.19018; 109: 0.76981; 110: 0.96666; 111: 0.83701; 112: 0.57864; Ti=1: 1; USER 02: 0.01; USER 04: 0.7395; USER 06: 4.9317e-19; USER 100: 0.1
987 | 793 | 0.09363 | 0.11865 | 1.0335 | 1.0147 | 0.10797 | 0.11865 | 0.96669 | 0.92573 |  | 0: 0.0020897; 1: 0.061841; 2: 0.70965; 3: 0.01743; 4: 0.95134; 5: 0.013578; 6: 4.442e-05; 7: 0.4167; 8: 0.952; 9: 0.02937; 10: 2.3523e-05; 11: 0.003941; 12: 2.9512e-05; 13: 0.0085941; 14: 4.264e-05; 15: 0.00019474; 16: 0.00018729; 17: 0.00029679; 18: 0.0015619; 19: 4.9319e-05; 20: 5.1972e-05; 21: 5.3036e-05; 22: 0.078567; 23: 0.33462; 24: 1.073e-05; 25: 3.7001e-07; 26: 5.6695e-07; 27: 2.7178e-06; 28: 0.09363; 29: 1.2029e-07; 30: 0.93895; 31: 0.95091; 32: 0.94886; 33: 0.94169; 34: 0.93781; 35: 0.94257; 36: 0.93773; 37: 0.94303; 38: 0.9493; 39: 0.95042; 40: 0.94764; 41: 0.94307; 42: 0.6782; 43: 0.96316; 44: 0.95857; 45: 0.96086; 46: 0.97477; 47: 0.97261; 48: 0.98055; 49: 0.9938; 50: 0.99609; 51: 0.98181; 52: 0.4473; 53: 0.007996; 54: 0.20421; 55: 0.30157; 56: 0.40349; 57: 0.12327; 58: 0.63655; 59: 0.9999; 60: 0.9999; 61: 0.99973; 62: 0.9993; 63: 0.02561; 64: 0.144; 65: 0.0011997; 66: 0.00013552; 67: 1e-20; 68: 5.2686e-27; 69: 2.4345e-05; 70: 0.9774; 71: 0.9752; 72: 0.9204; 73: 0.1496; 74: 0.2396; 75: 0.387; 76: 0.98217; 77: 0.1022; 78: 0.87; 79: 0.9026; 80: 0.6896; 81: 0.0274; 82: 0.1722; 83: 0.4518; 84: 0.9999; 85: 0.99; 86: 0.9999; 87: 0.9999; 88: 0.9999; 89: 0.03; 90: 0.9126; 91: 0.3756; 92: 0.9552; 93: 0.6922; 94: 0.95; 95: 0.9874; 96: 0.9874; 97: 0.5596; 98: 0.587; 99: 0.237; 100: 0.8974; 101: 0.00948; 102: 0.9999; 103: 0.9999; 104: 0.9999; 105: 0.9999; 106: 0.068767; 108: 0.18964; 109: 0.76949; 110: 0.9669; 111: 0.83699; 112: 0.57953; Ti=1: 1; USER 02: 0.01; USER 04: 0.74025; USER 06: 6.7175e-19; USER 100: 0.1
988 | 794 | 0.0942 | 0.1193 | 1.0346 | 1.0158 | 0.10856 | 0.1193 | 0.96431 | 0.92335 |  | 0: 0.0021121; 1: 0.061686; 2: 0.71016; 3: 0.01771; 4: 0.95042; 5: 0.013748; 6: 4.551e-05; 7: 0.41741; 8: 0.95123; 9: 0.0296; 10: 2.4322e-05; 11: 0.003979; 12: 3.02e-05; 13: 0.0086555; 14: 4.3214e-05; 15: 0.00020235; 16: 0.00019117; 17: 0.00029679; 18: 0.0015827; 19: 5.0299e-05; 20: 5.2327e-05; 21: 5.2484e-05; 22: 0.079042; 23: 0.33571; 24: 1.1329e-05; 25: 3.5831e-07; 26: 5.8896e-07; 27: 3.3573e-06; 28: 0.0942; 29: 1.1462e-07; 30: 0.93891; 31: 0.95087; 32: 0.94883; 33: 0.94163; 34: 0.93776; 35: 0.94252; 36: 0.93768; 37: 0.94299; 38: 0.94926; 39: 0.95037; 40: 0.9476; 41: 0.94303; 42: 0.6741; 43: 0.96315; 44: 0.95855; 45: 0.96083; 46: 0.97477; 47: 0.97261; 48: 0.98057; 49: 0.99382; 50: 0.9961; 51: 0.9819; 52: 0.4523; 53: 0.008062; 54: 0.20421; 55: 0.30143; 56: 0.40311; 57: 0.12323; 58: 0.63643; 59: 0.9999; 60: 0.9999; 61: 0.99973; 62: 0.9993; 63: 0.02533; 64: 0.14308; 65: 0.0011663; 66: 0.00013243; 67: 1e-20; 68: 6.9058e-27; 69: 2.4879e-05; 70: 0.9776; 71: 0.9748; 72: 0.9196; 73: 0.1504; 74: 0.2404; 75: 0.388; 76: 0.982; 77: 0.1028; 78: 0.87; 79: 0.9024; 80: 0.6904; 81: 0.0276; 82: 0.1728; 83: 0.4532; 84: 0.9999; 85: 0.99; 86: 0.9999; 87: 0.9999; 88: 0.9999; 89: 0.03; 90: 0.9124; 91: 0.3744; 92: 0.9548; 93: 0.6928; 94: 0.95; 95: 0.9876; 96: 0.9876; 97: 0.5604; 98: 0.588; 99: 0.238; 100: 0.8976; 101: 0.00952; 102: 0.9999; 103: 0.9999; 104: 0.9999; 105: 0.9999; 106: 0.068436; 108: 0.18933; 109: 0.76894; 110: 0.96671; 111: 0.83813; 112: 0.58051; Ti=1: 1; USER 02: 0.01; USER 04: 0.741; USER 06: 8.5032e-19; USER 100: 0.1
989 | 795 | 0.09476 | 0.11994 | 1.0357 | 1.0168 | 0.10915 | 0.11994 | 0.962 | 0.92104 |  | 0: 0.0021398; 1: 0.061326; 2: 0.71062; 3: 0.018; 4: 0.9495; 5: 0.013908; 6: 4.647e-05; 7: 0.41825; 8: 0.95044; 9: 0.02976; 10: 2.4992e-05; 11: 0.004026; 12: 3.0832e-05; 13: 0.0087684; 14: 4.5124e-05; 15: 0.00021371; 16: 0.00020114; 17: 0.00028965; 18: 0.0016079; 19: 4.6455e-05; 20: 5.2684e-05; 21: 5.6424e-05; 22: 0.079579; 23: 0.33746; 24: 1.1505e-05; 25: 3.7001e-07; 26: 6.1753e-07; 27: 3.2606e-06; 28: 0.09476; 29: 1.1648e-07; 30: 0.93887; 31: 0.95083; 32: 0.94879; 33: 0.94159; 34: 0.93772; 35: 0.94248; 36: 0.93765; 37: 0.94297; 38: 0.94921; 39: 0.95033; 40: 0.94756; 41: 0.94299; 42: 0.67; 43: 0.96313; 44: 0.95854; 45: 0.96081; 46: 0.97477; 47: 0.97261; 48: 0.98057; 49: 0.99385; 50: 0.99611; 51: 0.982; 52: 0.4568; 53: 0.008135; 54: 0.20414; 55: 0.30121; 56: 0.40264; 57: 0.12318; 58: 0.63625; 59: 0.9999; 60: 0.9999; 61: 0.99974; 62: 0.99931; 63: 0.02505; 64: 0.14239; 65: 0.0011522; 66: 0.00012912; 67: 1e-20; 68: 6.3635e-27; 69: 2.5303e-05; 70: 0.9778; 71: 0.9744; 72: 0.9188; 73: 0.1512; 74: 0.2412; 75: 0.389; 76: 0.98183; 77: 0.1034; 78: 0.87; 79: 0.9022; 80: 0.6912; 81: 0.0278; 82: 0.1734; 83: 0.4546; 84: 0.9999; 85: 0.99; 86: 0.9999; 87: 0.9999; 88: 0.9999; 89: 0.03; 90: 0.9122; 91: 0.3732; 92: 0.9544; 93: 0.6934; 94: 0.95; 95: 0.9878; 96: 0.9878; 97: 0.5612; 98: 0.589; 99: 0.239; 100: 0.8978; 101: 0.00956; 102: 0.9999; 103: 0.9999; 104: 0.9999; 105: 0.9999; 106: 0.068519; 108: 0.189; 109: 0.76872; 110: 0.96665; 111: 0.8387; 112: 0.58163; Ti=1: 1; USER 02: 0.01; USER 04: 0.74175; USER 06: 1.0289e-18; USER 100: 0.1
990 | 796 | 0.09538 | 0.12065 | 1.0369 | 1.018 | 0.10979 | 0.12065 | 0.95945 | 0.91849 |  | 0: 0.0021622; 1: 0.061069; 2: 0.71116; 3: 0.01825; 4: 0.94844; 5: 0.01407; 6: 4.756e-05; 7: 0.41915; 8: 0.9499; 9: 0.03; 10: 2.5627e-05; 11: 0.004064; 12: 3.155e-05; 13: 0.0088601; 14: 4.6029e-05; 15: 0.0002146; 16: 0.00021461; 17: 0.00027742; 18: 0.0016206; 19: 4.5065e-05; 20: 5.5972e-05; 21: 5.817e-05; 22: 0.079579; 23: 0.33789; 24: 1.0984e-05; 25: 3.9852e-07; 26: 6.4733e-07; 27: 2.9813e-06; 28: 0.09538; 29: 1.1838e-07; 30: 0.93881; 31: 0.9508; 32: 0.94875; 33: 0.94155; 34: 0.93767; 35: 0.94243; 36: 0.93759; 37: 0.94293; 38: 0.94917; 39: 0.95029; 40: 0.94751; 41: 0.94296; 42: 0.6662; 43: 0.96311; 44: 0.95852; 45: 0.96078; 46: 0.97477; 47: 0.97261; 48: 0.98059; 49: 0.99386; 50: 0.99612; 51: 0.98209; 52: 0.4614; 53: 0.008216; 54: 0.204; 55: 0.30102; 56: 0.4022; 57: 0.12312; 58: 0.636; 59: 0.9999; 60: 0.9999; 61: 0.99974; 62: 0.99931; 63: 0.02477; 64: 0.14151; 65: 0.0010922; 66: 0.0001256; 67: 1e-20; 68: 7.1277e-27; 69: 2.5773e-05; 70: 0.978; 71: 0.974; 72: 0.918; 73: 0.152; 74: 0.242; 75: 0.39; 76: 0.98167; 77: 0.104; 78: 0.87; 79: 0.902; 80: 0.692; 81: 0.028; 82: 0.174; 83: 0.456; 84: 0.9999; 85: 0.99; 86: 0.9999; 87: 0.9999; 88: 0.9999; 89: 0.03; 90: 0.912; 91: 0.372; 92: 0.954; 93: 0.694; 94: 0.95; 95: 0.988; 96: 0.988; 97: 0.562; 98: 0.59; 99: 0.24; 100: 0.898; 101: 0.0096; 102: 0.9999; 103: 0.9999; 104: 0.9999; 105: 0.9999; 106: 0.067859; 108: 0.18853; 109: 0.76916; 110: 0.9666; 111: 0.83907; 112: 0.58277; Ti=1: 1; USER 02: 0.01; USER 04: 0.7425; USER 06: 1.2075e-18; USER 100: 0.1
991 | 797 | 0.096 | 0.12135 | 1.0381 | 1.0191 | 0.11043 | 0.12135 | 0.95691 | 0.91596 |  | 0: 0.0021899; 1: 0.060864; 2: 0.71171; 3: 0.01849; 4: 0.94738; 5: 0.01428; 6: 4.857e-05; 7: 0.42; 8: 0.9493; 9: 0.03023; 10: 2.6503e-05; 11: 0.004111; 12: 3.2137e-05; 13: 0.0089539; 14: 4.5877e-05; 15: 0.00020753; 16: 0.00022649; 17: 0.0002757; 18: 0.0016122; 19: 4.7873e-05; 20: 5.8627e-05; 21: 5.817e-05; 22: 0.079759; 23: 0.33844; 24: 1.073e-05; 25: 3.9852e-07; 26: 6.8799e-07; 27: 2.8039e-06; 28: 0.096; 29: 1.0736e-07; 30: 0.93875; 31: 0.95076; 32: 0.94871; 33: 0.9415; 34: 0.93761; 35: 0.94238; 36: 0.93754; 37: 0.94289; 38: 0.94913; 39: 0.95025; 40: 0.94747; 41: 0.94292; 42: 0.66233; 43: 0.96309; 44: 0.95851; 45: 0.96075; 46: 0.97476; 47: 0.97261; 48: 0.9806; 49: 0.99387; 50: 0.99613; 51: 0.98219; 52: 0.4659; 53: 0.008296; 54: 0.20383; 55: 0.30068; 56: 0.40167; 57: 0.12305; 58: 0.63564; 59: 0.9999; 60: 0.9999; 61: 0.99975; 62: 0.99931; 63: 0.02449; 64: 0.14063; 65: 0.0010562; 66: 0.00012246; 67: 1e-20; 68: 7.9026e-27; 69: 2.6444e-05; 70: 0.9782; 71: 0.9736; 72: 0.9172; 73: 0.1528; 74: 0.2428; 75: 0.391; 76: 0.9815; 77: 0.1046; 78: 0.87; 79: 0.9018; 80: 0.6928; 81: 0.0282; 82: 0.1746; 83: 0.4574; 84: 0.9999; 85: 0.99; 86: 0.9999; 87: 0.9999; 88: 0.9999; 89: 0.03; 90: 0.9118; 91: 0.3708; 92: 0.9536; 93: 0.6946; 94: 0.95; 95: 0.9882; 96: 0.9882; 97: 0.5628; 98: 0.591; 99: 0.241; 100: 0.8982; 101: 0.00964; 102: 0.9999; 103: 0.9999; 104: 0.9999; 105: 0.9999; 106: 0.066881; 108: 0.18817; 109: 0.76872; 110: 0.96641; 111: 0.83971; 112: 0.58376; Ti=1: 1; USER 02: 0.01; USER 04: 0.74325; USER 06: 2.3295e-18; USER 100: 0.1
992 | 798 | 0.09651 | 0.12193 | 1.0391 | 1.0201 | 0.11096 | 0.12193 | 0.95484 | 0.91388 |  | 0: 0.0022177; 1: 0.060915; 2: 0.71221; 3: 0.0188; 4: 0.94632; 5: 0.014426; 6: 4.945e-05; 7: 0.421; 8: 0.94848; 9: 0.03041; 10: 2.7233e-05; 11: 0.004158; 12: 3.2961e-05; 13: 0.0090441; 14: 4.6029e-05; 15: 0.00020407; 16: 0.00023315; 17: 0.00029142; 18: 0.0015911; 19: 4.8352e-05; 20: 5.9014e-05; 21: 5.528e-05; 22: 0.080298; 23: 0.33942; 24: 1.1417e-05; 25: 3.902e-07; 26: 7.3773e-07; 27: 2.3125e-06; 28: 0.09651; 29: 9.7101e-08; 30: 0.93871; 31: 0.95071; 32: 0.94868; 33: 0.94145; 34: 0.93756; 35: 0.94234; 36: 0.93749; 37: 0.94284; 38: 0.94908; 39: 0.9502; 40: 0.94743; 41: 0.94289; 42: 0.6577; 43: 0.96308; 44: 0.9585; 45: 0.96073; 46: 0.97476; 47: 0.97261; 48: 0.98061; 49: 0.99389; 50: 0.99613; 51: 0.98229; 52: 0.4705; 53: 0.008377; 54: 0.20362; 55: 0.30023; 56: 0.40113; 57: 0.12298; 58: 0.6352; 59: 0.9999; 60: 0.9999; 61: 0.99975; 62: 0.99932; 63: 0.02426; 64: 0.13987; 65: 0.0010429; 66: 0.0001194; 67: 1e-20; 68: 8.0449e-27; 69: 2.7121e-05; 70: 0.9784; 71: 0.9732; 72: 0.9164; 73: 0.1536; 74: 0.2436; 75: 0.392; 76: 0.98133; 77: 0.1052; 78: 0.87; 79: 0.9016; 80: 0.6936; 81: 0.0284; 82: 0.1752; 83: 0.4588; 84: 0.9999; 85: 0.99; 86: 0.9999; 87: 0.9999; 88: 0.9999; 89: 0.03; 90: 0.9116; 91: 0.3696; 92: 0.9532; 93: 0.6952; 94: 0.95; 95: 0.9884; 96: 0.9884; 97: 0.5636; 98: 0.592; 99: 0.242; 100: 0.8984; 101: 0.00968; 102: 0.9999; 103: 0.9999; 104: 0.9999; 105: 0.9999; 106: 0.066719; 108: 0.18764; 109: 0.76807; 110: 0.96666; 111: 0.84004; 112: 0.58498; Ti=1: 1; USER 02: 0.01; USER 04: 0.744; USER 06: 3.4516e-18; USER 100: 0.1
993 | 799 | 0.09717 | 0.12268 | 1.0404 | 1.0213 | 0.11164 | 0.12268 | 0.95218 | 0.91122 |  | 0: 0.0022474; 1: 0.061069; 2: 0.71288; 3: 0.01917; 4: 0.94533; 5: 0.014643; 6: 5.053e-05; 7: 0.42175; 8: 0.9481; 9: 0.03061; 10: 2.7983e-05; 11: 0.004208; 12: 3.3574e-05; 13: 0.0090806; 14: 4.6794e-05; 15: 0.00020235; 16: 0.00023995; 17: 0.00029859; 18: 0.0016079; 19: 5.1793e-05; 20: 6.0184e-05; 21: 5.817e-05; 22: 0.081506; 23: 0.34095; 24: 1.1594e-05; 25: 3.9852e-07; 26: 7.9065e-07; 27: 2.3125e-06; 28: 0.09717; 29: 1.1094e-07; 30: 0.93865; 31: 0.95067; 32: 0.94865; 33: 0.9414; 34: 0.93751; 35: 0.94228; 36: 0.93745; 37: 0.94281; 38: 0.94904; 39: 0.95016; 40: 0.94739; 41: 0.94285; 42: 0.654; 43: 0.96306; 44: 0.95848; 45: 0.9607; 46: 0.97476; 47: 0.97261; 48: 0.98062; 49: 0.9939; 50: 0.99614; 51: 0.98238; 52: 0.4742; 53: 0.008465; 54: 0.2034; 55: 0.29979; 56: 0.40057; 57: 0.12292; 58: 0.63474; 59: 0.9999; 60: 0.9999; 61: 0.99976; 62: 0.99932; 63: 0.02396; 64: 0.13893; 65: 0.0010253; 66: 0.00011695; 67: 1e-20; 68: 9.0271e-27; 69: 2.7578e-05; 70: 0.9786; 71: 0.9728; 72: 0.9156; 73: 0.1544; 74: 0.2444; 75: 0.393; 76: 0.98117; 77: 0.1058; 78: 0.87; 79: 0.9014; 80: 0.6944; 81: 0.0286; 82: 0.1758; 83: 0.4602; 84: 0.9999; 85: 0.99; 86: 0.9999; 87: 0.9999; 88: 0.9999; 89: 0.03; 90: 0.9114; 91: 0.3684; 92: 0.9528; 93: 0.6958; 94: 0.95; 95: 0.9886; 96: 0.9886; 97: 0.5644; 98: 0.593; 99: 0.243; 100: 0.8986; 101: 0.00972; 102: 0.9999; 103: 0.9999; 104: 0.9999; 105: 0.9999; 106: 0.066719; 108: 0.18701; 109: 0.76785; 110: 0.96674; 111: 0.84032; 112: 0.58604; Ti=1: 1; USER 02: 0.01; USER 04: 0.74475; USER 06: 4.5736e-18; USER 100: 0.1
994 | 800 | 0.09783 | 0.12343 | 1.0416 | 1.0225 | 0.11232 | 0.12343 | 0.94953 | 0.90858 |  | 0: 0.0022675; 1: 0.061223; 2: 0.71338; 3: 0.01949; 4: 0.94427; 5: 0.0148; 6: 5.162e-05; 7: 0.42255; 8: 0.94731; 9: 0.03082; 10: 2.8814e-05; 11: 0.004242; 12: 3.4435e-05; 13: 0.0091321; 14: 4.7415e-05; 15: 0.00020666; 16: 0.00024571; 17: 0.00032074; 18: 0.0016506; 19: 5.4345e-05; 20: 6.2977e-05; 21: 6.055e-05; 22: 0.082358; 23: 0.34215; 24: 1.2793e-05; 25: 4.2876e-07; 26: 8.1276e-07; 27: 3.556e-06; 28: 0.09783; 29: 1.2616e-07; 30: 0.9386; 31: 0.95062; 32: 0.94861; 33: 0.94134; 34: 0.93747; 35: 0.94224; 36: 0.9374; 37: 0.94278; 38: 0.949; 39: 0.95012; 40: 0.94735; 41: 0.94281; 42: 0.6499; 43: 0.96305; 44: 0.95847; 45: 0.96068; 46: 0.97476; 47: 0.97261; 48: 0.98063; 49: 0.99391; 50: 0.99615; 51: 0.98247; 52: 0.4784; 53: 0.008546; 54: 0.2032; 55: 0.29936; 56: 0.4; 57: 0.12286; 58: 0.63436; 59: 0.9999; 60: 0.9999; 61: 0.99976; 62: 0.99933; 63: 0.02376; 64: 0.13818; 65: 0.0010079; 66: 0.00011429; 67: 1e-20; 68: 1.1033e-26; 69: 2.8255e-05; 70: 0.9788; 71: 0.9724; 72: 0.9148; 73: 0.1552; 74: 0.2452; 75: 0.394; 76: 0.981; 77: 0.1064; 78: 0.87; 79: 0.9012; 80: 0.6952; 81: 0.0288; 82: 0.1764; 83: 0.4616; 84: 0.9999; 85: 0.99; 86: 0.9999; 87: 0.9999; 88: 0.9999; 89: 0.03; 90: 0.9112; 91: 0.3672; 92: 0.9524; 93: 0.6964; 94: 0.95; 95: 0.9888; 96: 0.9888; 97: 0.5652; 98: 0.594; 99: 0.244; 100: 0.8988; 101: 0.00976; 102: 0.9999; 103: 0.9999; 104: 0.9999; 105: 0.9999; 106: 0.066155; 108: 0.18642; 109: 0.76753; 110: 0.96665; 111: 0.84083; 112: 0.587; Ti=1: 1; USER 02: 0.01; USER 04: 0.7455; USER 06: 5.6957e-18; USER 100: 0.1
995 | 801 | 0.09844 | 0.12412 | 1.0428 | 1.0236 | 0.11295 | 0.12412 | 0.9471 | 0.90615 |  | 0: 0.0022978; 1: 0.061326; 2: 0.71397; 3: 0.01981; 4: 0.94328; 5: 0.014963; 6: 5.263e-05; 7: 0.42344; 8: 0.94672; 9: 0.03103; 10: 2.9607e-05; 11: 0.004293; 12: 3.5156e-05; 13: 0.0092124; 14: 4.8358e-05; 15: 0.00021819; 16: 0.00025157; 17: 0.00032835; 18: 0.0016722; 19: 5.2804e-05; 20: 6.628e-05; 21: 5.9352e-05; 22: 0.082541; 23: 0.34335; 24: 1.3676e-05; 25: 4.3322e-07; 26: 8.3924e-07; 27: 3.556e-06; 28: 0.09844; 29: 1.3641e-07; 30: 0.93855; 31: 0.95059; 32: 0.94858; 33: 0.9413; 34: 0.93742; 35: 0.94221; 36: 0.93735; 37: 0.94274; 38: 0.94896; 39: 0.95008; 40: 0.94732; 41: 0.94277; 42: 0.6457; 43: 0.96304; 44: 0.95845; 45: 0.96065; 46: 0.97476; 47: 0.97261; 48: 0.98064; 49: 0.99393; 50: 0.99616; 51: 0.98258; 52: 0.4833; 53: 0.008604; 54: 0.20301; 55: 0.29902; 56: 0.3995; 57: 0.12278; 58: 0.634; 59: 0.9999; 60: 0.9999; 61: 0.99977; 62: 0.99933; 63: 0.02348; 64: 0.13742; 65: 0.00099926; 66: 0.00011066; 67: 1e-20; 68: 1.0657e-26; 69: 2.8819e-05; 70: 0.979; 71: 0.972; 72: 0.914; 73: 0.156; 74: 0.246; 75: 0.395; 76: 0.98083; 77: 0.107; 78: 0.87; 79: 0.901; 80: 0.696; 81: 0.029; 82: 0.177; 83: 0.463; 84: 0.9999; 85: 0.99; 86: 0.9999; 87: 0.9999; 88: 0.9999; 89: 0.03; 90: 0.911; 91: 0.366; 92: 0.952; 93: 0.697; 94: 0.95; 95: 0.989; 96: 0.989; 97: 0.566; 98: 0.595; 99: 0.245; 100: 0.899; 101: 0.0098; 102: 0.9999; 103: 0.9999; 104: 0.9999; 105: 0.9999; 106: 0.066075; 108: 0.18602; 109: 0.76654; 110: 0.96657; 111: 0.84211; 112: 0.58814; Ti=1: 1; USER 02: 0.01; USER 04: 0.74625; USER 06: 6.8178e-18; USER 100: 0.1
996 | 802 | 0.09906 | 0.12483 | 1.044 | 1.0247 | 0.11359 | 0.12483 | 0.94465 | 0.90369 |  | 0: 0.0023257; 1: 0.061018; 2: 0.71443; 3: 0.02012; 4: 0.94217; 5: 0.015152; 6: 5.355e-05; 7: 0.42429; 8: 0.9465; 9: 0.03121; 10: 3.036e-05; 11: 0.00434; 12: 3.5975e-05; 13: 0.0093206; 14: 4.9966e-05; 15: 0.00023112; 16: 0.00025753; 17: 0.00032263; 18: 0.0017426; 19: 5.3828e-05; 20: 6.8836e-05; 21: 5.817e-05; 22: 0.082786; 23: 0.34389; 24: 1.2985e-05; 25: 4.3772e-07; 26: 8.7841e-07; 27: 3.556e-06; 28: 0.09906; 29: 1.4725e-07; 30: 0.9385; 31: 0.95056; 32: 0.94855; 33: 0.94126; 34: 0.93738; 35: 0.94216; 36: 0.93731; 37: 0.9427; 38: 0.94892; 39: 0.95004; 40: 0.94728; 41: 0.94274; 42: 0.6416; 43: 0.96302; 44: 0.95844; 45: 0.96063; 46: 0.97476; 47: 0.97261; 48: 0.98065; 49: 0.99394; 50: 0.99617; 51: 0.98266; 52: 0.4871; 53: 0.008619; 54: 0.20279; 55: 0.29873; 56: 0.399; 57: 0.12272; 58: 0.63373; 59: 0.9999; 60: 0.9999; 61: 0.99977; 62: 0.99933; 63: 0.02322; 64: 0.13654; 65: 0.00094004; 66: 0.00010889; 67: 1e-20; 68: 9.8118e-27; 69: 2.9523e-05; 70: 0.9792; 71: 0.9716; 72: 0.9132; 73: 0.1568; 74: 0.2468; 75: 0.396; 76: 0.98067; 77: 0.1076; 78: 0.87; 79: 0.9008; 80: 0.6968; 81: 0.0292; 82: 0.1776; 83: 0.4644; 84: 0.9999; 85: 0.99; 86: 0.9999; 87: 0.9999; 88: 0.9999; 89: 0.03; 90: 0.9108; 91: 0.3648; 92: 0.9516; 93: 0.6976; 94: 0.95; 95: 0.9892; 96: 0.9892; 97: 0.5668; 98: 0.596; 99: 0.246; 100: 0.8992; 101: 0.00984; 102: 0.9999; 103: 0.9999; 104: 0.9999; 105: 0.9999; 106: 0.065835; 108: 0.18577; 109: 0.76676; 110: 0.96654; 111: 0.84246; 112: 0.58924; Ti=1: 1; USER 02: 0.01; USER 04: 0.747; USER 06: 1.3937e-17; USER 100: 0.1
997 | 803 | 0.09967 | 0.12552 | 1.0451 | 1.0258 | 0.11422 | 0.12552 | 0.94225 | 0.90129 |  | 0: 0.0023513; 1: 0.06071; 2: 0.71481; 3: 0.02047; 4: 0.941; 5: 0.01534; 6: 5.468e-05; 7: 0.425; 8: 0.94585; 9: 0.0314; 10: 3.1261e-05; 11: 0.004383; 12: 3.6644e-05; 13: 0.009503; 14: 5.2293e-05; 15: 0.00023491; 16: 0.0002648; 17: 0.00032453; 18: 0.0017922; 19: 5.4866e-05; 20: 7.1019e-05; 21: 6.4236e-05; 22: 0.083153; 23: 0.34389; 24: 1.3377e-05; 25: 4.9472e-07; 26: 9.0268e-07; 27: 3.556e-06; 28: 0.09967; 29: 1.3641e-07; 30: 0.93844; 31: 0.95052; 32: 0.94852; 33: 0.9412; 34: 0.93734; 35: 0.94211; 36: 0.93726; 37: 0.94266; 38: 0.94888; 39: 0.95; 40: 0.94723; 41: 0.9427; 42: 0.6377; 43: 0.96301; 44: 0.95843; 45: 0.96061; 46: 0.97476; 47: 0.97261; 48: 0.98066; 49: 0.99396; 50: 0.99618; 51: 0.98276; 52: 0.4905; 53: 0.008582; 54: 0.20256; 55: 0.29852; 56: 0.39858; 57: 0.12266; 58: 0.63352; 59: 0.9999; 60: 0.9999; 61: 0.99978; 62: 0.99934; 63: 0.023; 64: 0.13585; 65: 0.00094837; 66: 0.00010568; 67: 1e-20; 68: 1.2818e-26; 69: 3.0374e-05; 70: 0.9794; 71: 0.9712; 72: 0.9124; 73: 0.1576; 74: 0.2476; 75: 0.397; 76: 0.9805; 77: 0.1082; 78: 0.87; 79: 0.9006; 80: 0.6976; 81: 0.0294; 82: 0.1782; 83: 0.4658; 84: 0.9999; 85: 0.99; 86: 0.9999; 87: 0.9999; 88: 0.9999; 89: 0.03; 90: 0.9106; 91: 0.3636; 92: 0.9512; 93: 0.6982; 94: 0.95; 95: 0.9894; 96: 0.9894; 97: 0.5676; 98: 0.597; 99: 0.247; 100: 0.8994; 101: 0.00988; 102: 0.9999; 103: 0.9999; 104: 0.9999; 105: 0.9999; 106: 0.065516; 108: 0.18517; 109: 0.76676; 110: 0.96695; 111: 0.84272; 112: 0.59054; Ti=1: 1; USER 02: 0.01; USER 04: 0.74775; USER 06: 2.1057e-17; USER 100: 0.1
998 | 804 | 0.10042 | 0.12637 | 1.0465 | 1.0272 | 0.115 | 0.12637 | 0.93932 | 0.89836 |  | 0: 0.0023811; 1: 0.060659; 2: 0.71531; 3: 0.02078; 4: 0.93979; 5: 0.01554; 6: 5.581e-05; 7: 0.4257; 8: 0.9453; 9: 0.03162; 10: 3.2255e-05; 11: 0.004433; 12: 3.7497e-05; 13: 0.009582; 14: 5.2803e-05; 15: 0.00023206; 16: 0.00027598; 17: 0.00033412; 18: 0.0017695; 19: 5.8598e-05; 20: 7.2351e-05; 21: 6.6132e-05; 22: 0.083769; 23: 0.34477; 24: 1.4289e-05; 25: 5.0986e-07; 26: 9.3176e-07; 27: 3.7622e-06; 28: 0.10042; 29: 1.2616e-07; 30: 0.9384; 31: 0.95048; 32: 0.94849; 33: 0.94116; 34: 0.93729; 35: 0.94208; 36: 0.93722; 37: 0.94263; 38: 0.94884; 39: 0.94996; 40: 0.9472; 41: 0.94266; 42: 0.6338; 43: 0.963; 44: 0.95842; 45: 0.96058; 46: 0.97476; 47: 0.97261; 48: 0.98067; 49: 0.99397; 50: 0.99619; 51: 0.98286; 52: 0.4951; 53: 0.008582; 54: 0.20234; 55: 0.29832; 56: 0.39808; 57: 0.12261; 58: 0.63336; 59: 0.9999; 60: 0.9999; 61: 0.99978; 62: 0.99934; 63: 0.02274; 64: 0.13497; 65: 0.00093176; 66: 0.00010375; 67: 1e-20; 68: 1.8284e-26; 69: 3.1296e-05; 70: 0.9796; 71: 0.9708; 72: 0.9116; 73: 0.1584; 74: 0.2484; 75: 0.398; 76: 0.98033; 77: 0.1088; 78: 0.87; 79: 0.9004; 80: 0.6984; 81: 0.0296; 82: 0.1788; 83: 0.4672; 84: 0.9999; 85: 0.99; 86: 0.9999; 87: 0.9999; 88: 0.9999; 89: 0.03; 90: 0.9104; 91: 0.3624; 92: 0.9508; 93: 0.6988; 94: 0.95; 95: 0.9896; 96: 0.9896; 97: 0.5684; 98: 0.598; 99: 0.248; 100: 0.8996; 101: 0.00992; 102: 0.9999; 103: 0.9999; 104: 0.9999; 105: 0.9999; 106: 0.065198; 108: 0.18487; 109: 0.76676; 110: 0.96647; 111: 0.8432; 112: 0.59139; Ti=1: 1; USER 02: 0.01; USER 04: 0.7485; USER 06: 2.8177e-17; USER 100: 0.1
999 | 805 | 0.10114 | 0.12718 | 1.0479 | 1.0285 | 0.11574 | 0.12718 | 0.93653 | 0.89557 |  | 0: 0.0024043; 1: 0.060455; 2: 0.71573; 3: 0.021; 4: 0.93828; 5: 0.015727; 6: 5.686e-05; 7: 0.4263; 8: 0.9449; 9: 0.03175; 10: 3.3007e-05; 11: 0.004472; 12: 3.8371e-05; 13: 0.0096953; 14: 5.4184e-05; 15: 0.00024459; 16: 0.00027977; 17: 0.00035787; 18: 0.0018335; 19: 6.1364e-05; 20: 7.1461e-05; 21: 6.7415e-05; 22: 0.084449; 23: 0.34619; 24: 1.4709e-05; 25: 5.575e-07; 26: 9.5304e-07; 27: 4.0854e-06; 28: 0.10114; 29: 1.6831e-07; 30: 0.93835; 31: 0.95044; 32: 0.94845; 33: 0.94112; 34: 0.93725; 35: 0.94203; 36: 0.93717; 37: 0.94259; 38: 0.94881; 39: 0.94993; 40: 0.94716; 41: 0.94263; 42: 0.6296; 43: 0.96298; 44: 0.95841; 45: 0.96057; 46: 0.97476; 47: 0.97261; 48: 0.98068; 49: 0.99398; 50: 0.9962; 51: 0.98295; 52: 0.4989; 53: 0.008575; 54: 0.20212; 55: 0.29818; 56: 0.39774; 57: 0.12258; 58: 0.63318; 59: 0.9999; 60: 0.9999; 61: 0.99979; 62: 0.99935; 63: 0.02254; 64: 0.13421; 65: 0.00091533; 66: 0.00010093; 67: 1e-20; 68: 1.7475e-26; 69: 3.1894e-05; 70: 0.9798; 71: 0.9704; 72: 0.9108; 73: 0.1592; 74: 0.2492; 75: 0.399; 76: 0.98017; 77: 0.1094; 78: 0.87; 79: 0.9002; 80: 0.6992; 81: 0.0298; 82: 0.1794; 83: 0.4686; 84: 0.9999; 85: 0.99; 86: 0.9999; 87: 0.9999; 88: 0.9999; 89: 0.03; 90: 0.9102; 91: 0.3612; 92: 0.9504; 93: 0.6994; 94: 0.95; 95: 0.9898; 96: 0.9898; 97: 0.5692; 98: 0.599; 99: 0.249; 100: 0.8998; 101: 0.00996; 102: 0.9999; 103: 0.9999; 104: 0.9999; 105: 0.9999; 106: 0.064724; 108: 0.18481; 109: 0.76676; 110: 0.96623; 111: 0.84402; 112: 0.5925; Ti=1: 1; USER 02: 0.01; USER 04: 0.74925; USER 06: 3.5297e-17; USER 100: 0.1
1000 | 806 | 0.102 | 0.12816 | 1.0495 | 1.03 | 0.11662 | 0.12816 | 0.93322 | 0.89226 |  | 0: 0.0024372; 1: 0.060455; 2: 0.71644; 3: 0.02132; 4: 0.93692; 5: 0.015925; 6: 5.807e-05; 7: 0.427; 8: 0.94451; 9: 0.03196; 10: 3.4056e-05; 11: 0.004527; 12: 3.8905e-05; 13: 0.0097514; 14: 5.6494e-05; 15: 0.0002576; 16: 0.00028232; 17: 0.00038265; 18: 0.001899; 19: 6.3063e-05; 20: 7.1905e-05; 21: 7.476e-05; 22: 0.085132; 23: 0.3475; 24: 1.5577e-05; 25: 5.8547e-07; 26: 9.7476e-07; 27: 4.1969e-06; 28: 0.102; 29: 2.1982e-07; 30: 0.9383; 31: 0.9504; 32: 0.94842; 33: 0.94107; 34: 0.9372; 35: 0.942; 36: 0.93714; 37: 0.94255; 38: 0.94877; 39: 0.94989; 40: 0.94711; 41: 0.94259; 42: 0.62488; 43: 0.96297; 44: 0.95839; 45: 0.96054; 46: 0.97476; 47: 0.97261; 48: 0.98069; 49: 0.99398; 50: 0.99621; 51: 0.98305; 52: 0.50287; 53: 0.00856; 54: 0.202; 55: 0.29799; 56: 0.39736; 57: 0.12255; 58: 0.633; 59: 0.9999; 60: 0.9999; 61: 0.99979; 62: 0.99935; 63: 0.0223; 64: 0.13333; 65: 0.00090718; 66: 9.9312e-05; 67: 1e-20; 68: 1.5237e-26; 69: 3.2644e-05; 70: 0.98; 71: 0.97; 72: 0.91; 73: 0.16; 74: 0.25; 75: 0.4; 76: 0.98; 77: 0.11; 78: 0.87; 79: 0.9; 80: 0.7; 81: 0.03; 82: 0.18; 83: 0.47; 84: 0.9999; 85: 0.99; 86: 0.9999; 87: 0.9999; 88: 0.9999; 89: 0.03; 90: 0.91; 91: 0.36; 92: 0.95; 93: 0.7; 94: 0.95; 95: 0.99; 96: 0.99; 97: 0.57; 98: 0.6; 99: 0.25; 100: 0.9; 101: 0.01; 102: 0.9999; 103: 0.9999; 104: 0.9999; 105: 0.9999; 106: 0.06441; 108: 0.1842; 109: 0.76687; 110: 0.96641; 111: 0.84463; 112: 0.59367; Ti=1: 1; USER 02: 0.01; USER 04: 0.75; USER 06: 4.2416e-17; USER 100: 0.1
1001 | 807 | 0.10278 | 0.12904 | 1.051 | 1.0314 | 0.11742 | 0.12904 | 0.93024 | 0.88928 |  | 0: 0.0024695; 1: 0.060353; 2: 0.71707; 3: 0.02161; 4: 0.936; 5: 0.01611; 6: 5.92e-05; 7: 0.42774; 8: 0.94383; 9: 0.03219; 10: 3.4922e-05; 11: 0.004581; 12: 3.9446e-05; 13: 0.0098368; 14: 5.6856e-05; 15: 0.00026584; 16: 0.00028489; 17: 0.00039543; 18: 0.0019276; 19: 6.6553e-05; 20: 7.3249e-05; 21: 7.7553e-05; 22: 0.085819; 23: 0.34881; 24: 1.6598e-05; 25: 5.8547e-07; 26: 9.8799e-07; 27: 4.5431e-06; 28: 0.10278; 29: 2.2281e-07; 30: 0.93825; 31: 0.95037; 32: 0.94839; 33: 0.94103; 34: 0.93716; 35: 0.94194; 36: 0.9371; 37: 0.94252; 38: 0.94874; 39: 0.94985; 40: 0.94708; 41: 0.94256; 42: 0.6205; 43: 0.96296; 44: 0.95838; 45: 0.96052; 46: 0.97476; 47: 0.97261; 48: 0.9807; 49: 0.994; 50: 0.99622; 51: 0.98313; 52: 0.50871; 53: 0.008578; 54: 0.20193; 55: 0.2978; 56: 0.39704; 57: 0.12255; 58: 0.63281; 59: 0.9999; 60: 0.9999; 61: 0.9998; 62: 0.99935; 63: 0.0221; 64: 0.1327; 65: 0.00090312; 66: 9.6828e-05; 67: 1e-20; 68: 2.1087e-26; 69: 3.3492e-05; 70: 0.98; 71: 0.96883; 72: 0.9075; 73: 0.1605; 74: 0.251; 75: 0.401; 76: 0.98017; 77: 0.11083; 78: 0.87; 79: 0.89983; 80: 0.70083; 81: 0.030333; 82: 0.18083; 83: 0.47067; 84: 0.9999; 85: 0.99017; 86: 0.9999; 87: 0.9999; 88: 0.9999; 89: 0.030167; 90: 0.91; 91: 0.35933; 92: 0.9495; 93: 0.70067; 94: 0.95017; 95: 0.99; 96: 0.99; 97: 0.57083; 98: 0.60083; 99: 0.251; 100: 0.90033; 101: 0.010333; 102: 0.9999; 103: 0.9999; 104: 0.9999; 105: 0.9999; 106: 0.063863; 108: 0.18361; 109: 0.76633; 110: 0.96665; 111: 0.8452; 112: 0.59469; Ti=1: 1; USER 02: 0.01; USER 04: 0.75075; USER 100: 0.1
1002 | 808 | 0.1035 | 0.12985 | 1.0523 | 1.0327 | 0.11816 | 0.12985 | 0.92751 | 0.88655 |  | 0: 0.0025102; 1: 0.06015; 2: 0.71788; 3: 0.022; 4: 0.93462; 5: 0.01625; 6: 6.04e-05; 7: 0.42821; 8: 0.9437; 9: 0.0324; 10: 3.5892e-05; 11: 0.004649; 12: 4.0365e-05; 13: 0.0099547; 14: 5.8326e-05; 15: 0.00027004; 16: 0.00029007; 17: 0.00039975; 18: 0.0019613; 19: 6.8344e-05; 20: 7.6455e-05; 21: 7.6148e-05; 22: 0.086446; 23: 0.34991; 24: 1.7068e-05; 25: 6.265e-07; 26: 1.0104e-06; 27: 4.7837e-06; 28: 0.1035; 29: 2.2583e-07; 30: 0.93821; 31: 0.95034; 32: 0.94836; 33: 0.94098; 34: 0.93711; 35: 0.9419; 36: 0.93706; 37: 0.94249; 38: 0.9487; 39: 0.94981; 40: 0.94704; 41: 0.94252; 42: 0.61602; 43: 0.96296; 44: 0.95837; 45: 0.9605; 46: 0.97476; 47: 0.97261; 48: 0.98071; 49: 0.99401; 50: 0.99623; 51: 0.98325; 52: 0.51363; 53: 0.008606; 54: 0.20192; 55: 0.29761; 56: 0.39683; 57: 0.12255; 58: 0.6326; 59: 0.9999; 60: 0.9999; 61: 0.9998; 62: 0.99936; 63: 0.02191; 64: 0.13189; 65: 0.00089907; 66: 9.506e-05; 67: 1e-20; 68: 1.8971e-26; 69: 3.4265e-05; 70: 0.98; 71: 0.96767; 72: 0.905; 73: 0.161; 74: 0.252; 75: 0.402; 76: 0.98033; 77: 0.11167; 78: 0.87; 79: 0.89967; 80: 0.70167; 81: 0.030667; 82: 0.18167; 83: 0.47133; 84: 0.9999; 85: 0.99033; 86: 0.9999; 87: 0.9999; 88: 0.9999; 89: 0.030333; 90: 0.91; 91: 0.35867; 92: 0.949; 93: 0.70133; 94: 0.95034; 95: 0.99; 96: 0.99; 97: 0.57167; 98: 0.60167; 99: 0.252; 100: 0.90067; 101: 0.010667; 102: 0.9999; 103: 0.9999; 104: 0.9999; 105: 0.9999; 106: 0.063553; 108: 0.18339; 109: 0.76698; 110: 0.96617; 111: 0.84565; 112: 0.59564; Ti=1: 1; USER 02: 0.01; USER 04: 0.7515; USER 100: 0.1
1003 | 809 | 0.10421 | 0.13065 | 1.0536 | 1.0339 | 0.11889 | 0.13065 | 0.92484 | 0.88388 |  | 0: 0.0025372; 1: 0.059997; 2: 0.71853; 3: 0.02233; 4: 0.93343; 5: 0.01646; 6: 6.17e-05; 7: 0.429; 8: 0.94333; 9: 0.03259; 10: 3.6957e-05; 11: 0.004694; 12: 4.1305e-05; 13: 0.010014; 14: 6.0018e-05; 15: 0.00027321; 16: 0.00030196; 17: 0.00039114; 18: 0.0020003; 19: 6.8949e-05; 20: 7.7388e-05; 21: 8.1136e-05; 22: 0.088541; 23: 0.35078; 24: 1.7187e-05; 25: 6.3863e-07; 26: 1.0472e-06; 27: 4.7837e-06; 28: 0.10421; 29: 2.6446e-07; 30: 0.93817; 31: 0.95031; 32: 0.94833; 33: 0.94094; 34: 0.93707; 35: 0.94185; 36: 0.93702; 37: 0.94245; 38: 0.94866; 39: 0.94977; 40: 0.94701; 41: 0.94249; 42: 0.6109; 43: 0.96294; 44: 0.95836; 45: 0.96048; 46: 0.97477; 47: 0.97262; 48: 0.98072; 49: 0.99402; 50: 0.99624; 51: 0.98334; 52: 0.5179; 53: 0.00865; 54: 0.20195; 55: 0.29742; 56: 0.39662; 57: 0.12259; 58: 0.63239; 59: 0.9999; 60: 0.9999; 61: 0.99981; 62: 0.99936; 63: 0.02167; 64: 0.13107; 65: 0.00088299; 66: 9.2683e-05; 67: 1e-20; 68: 1.6907e-26; 69: 3.4892e-05; 70: 0.98; 71: 0.9665; 72: 0.9025; 73: 0.1615; 74: 0.253; 75: 0.403; 76: 0.9805; 77: 0.1125; 78: 0.87; 79: 0.8995; 80: 0.7025; 81: 0.031; 82: 0.1825; 83: 0.472; 84: 0.9999; 85: 0.9905; 86: 0.9999; 87: 0.9999; 88: 0.9999; 89: 0.0305; 90: 0.91; 91: 0.358; 92: 0.9485; 93: 0.702; 94: 0.95051; 95: 0.99; 96: 0.99; 97: 0.5725; 98: 0.6025; 99: 0.253; 100: 0.901; 101: 0.011; 102: 0.9999; 103: 0.9999; 104: 0.9999; 105: 0.9999; 106: 0.063475; 108: 0.18326; 109: 0.76687; 110: 0.96635; 111: 0.84636; 112: 0.5968; Ti=1: 1; USER 02: 0.01; USER 04: 0.75225; USER 100: 0.1
1004 | 810 | 0.10498 | 0.13152 | 1.055 | 1.0353 | 0.11968 | 0.13152 | 0.92196 | 0.881 |  | 0: 0.0025714; 1: 0.059845; 2: 0.71929; 3: 0.02273; 4: 0.93224; 5: 0.01663; 6: 6.29e-05; 7: 0.42958; 8: 0.9432; 9: 0.03282; 10: 3.8133e-05; 11: 0.004751; 12: 4.2267e-05; 13: 0.010051; 14: 6.1556e-05; 15: 0.00027965; 16: 0.0003128; 17: 0.00038901; 18: 0.00202; 19: 6.8344e-05; 20: 7.5991e-05; 21: 8.4825e-05; 22: 0.089269; 23: 0.35188; 24: 1.7791e-05; 25: 6.5718e-07; 26: 1.0901e-06; 27: 5.4204e-06; 28: 0.10498; 29: 3.0767e-07; 30: 0.93813; 31: 0.95027; 32: 0.94829; 33: 0.94089; 34: 0.93702; 35: 0.94181; 36: 0.93697; 37: 0.94241; 38: 0.94863; 39: 0.94973; 40: 0.94697; 41: 0.94245; 42: 0.60553; 43: 0.96293; 44: 0.95835; 45: 0.96047; 46: 0.97477; 47: 0.97262; 48: 0.98073; 49: 0.99402; 50: 0.99625; 51: 0.98344; 52: 0.52174; 53: 0.008701; 54: 0.202; 55: 0.29719; 56: 0.39642; 57: 0.12264; 58: 0.63219; 59: 0.9999; 60: 0.9999; 61: 0.99981; 62: 0.99937; 63: 0.02149; 64: 0.13025; 65: 0.00086313; 66: 9.0573e-05; 67: 1e-20; 68: 1.8739e-26; 69: 3.5748e-05; 70: 0.98; 71: 0.96533; 72: 0.9; 73: 0.162; 74: 0.254; 75: 0.404; 76: 0.98067; 77: 0.11333; 78: 0.87; 79: 0.89933; 80: 0.70333; 81: 0.031333; 82: 0.18333; 83: 0.47267; 84: 0.9999; 85: 0.99067; 86: 0.9999; 87: 0.9999; 88: 0.9999; 89: 0.030667; 90: 0.91; 91: 0.35734; 92: 0.948; 93: 0.70267; 94: 0.95068; 95: 0.99; 96: 0.99; 97: 0.57333; 98: 0.60333; 99: 0.254; 100: 0.90133; 101: 0.011333; 102: 0.9999; 103: 0.9999; 104: 0.9999; 105: 0.9999; 106: 0.063089; 108: 0.18311; 109: 0.76654; 110: 0.96656; 111: 0.84674; 112: 0.59785; Ti=1: 1; USER 02: 0.01; USER 04: 0.753; USER 100: 0.1
1005 | 811 | 0.10565 | 0.13228 | 1.0562 | 1.0365 | 0.12037 | 0.13228 | 0.91948 | 0.87852 |  | 0: 0.0026087; 1: 0.059744; 2: 0.72006; 3: 0.02309; 4: 0.931; 5: 0.01688; 6: 6.43e-05; 7: 0.43019; 8: 0.94305; 9: 0.03306; 10: 3.9102e-05; 11: 0.004813; 12: 4.3053e-05; 13: 0.010183; 14: 6.2732e-05; 15: 0.00029172; 16: 0.00031972; 17: 0.00040629; 18: 0.0020548; 19: 7.0782e-05; 20: 7.5069e-05; 21: 8.4825e-05; 22: 0.090271; 23: 0.35254; 24: 1.8791e-05; 25: 7.0877e-07; 26: 1.1295e-06; 27: 5.4204e-06; 28: 0.10565; 29: 2.8547e-07; 30: 0.93809; 31: 0.95024; 32: 0.94826; 33: 0.94085; 34: 0.93698; 35: 0.94177; 36: 0.93693; 37: 0.94238; 38: 0.9486; 39: 0.94969; 40: 0.94694; 41: 0.94242; 42: 0.60059; 43: 0.96293; 44: 0.95834; 45: 0.96045; 46: 0.97477; 47: 0.97262; 48: 0.98074; 49: 0.99404; 50: 0.99625; 51: 0.98353; 52: 0.52536; 53: 0.008754; 54: 0.20208; 55: 0.29698; 56: 0.39616; 57: 0.12272; 58: 0.632; 59: 0.9999; 60: 0.9999; 61: 0.99982; 62: 0.99937; 63: 0.02129; 64: 0.12962; 65: 0.00085134; 66: 8.8512e-05; 67: 1e-20; 68: 1.5624e-26; 69: 3.6736e-05; 70: 0.98; 71: 0.96417; 72: 0.8975; 73: 0.1625; 74: 0.255; 75: 0.405; 76: 0.98083; 77: 0.11417; 78: 0.87; 79: 0.89917; 80: 0.70417; 81: 0.031667; 82: 0.18417; 83: 0.47333; 84: 0.9999; 85: 0.99083; 86: 0.9999; 87: 0.9999; 88: 0.9999; 89: 0.030833; 90: 0.91; 91: 0.35667; 92: 0.9475; 93: 0.70333; 94: 0.95085; 95: 0.99; 96: 0.99; 97: 0.57417; 98: 0.60417; 99: 0.255; 100: 0.90167; 101: 0.011667; 102: 0.9999; 103: 0.9999; 104: 0.9999; 105: 0.9999; 106: 0.062629; 108: 0.18254; 109: 0.76578; 110: 0.96635; 111: 0.84769; 112: 0.59876; Ti=1: 1; USER 02: 0.01; USER 04: 0.75375; USER 100: 0.1
1006 | 812 | 0.10633 | 0.13304 | 1.0575 | 1.0376 | 0.12107 | 0.13304 | 0.91697 | 0.87601 |  | 0: 0.002646; 1: 0.059643; 2: 0.72067; 3: 0.02346; 4: 0.9295; 5: 0.01709; 6: 6.56e-05; 7: 0.431; 8: 0.94288; 9: 0.03332; 10: 4.0096e-05; 11: 0.004875; 12: 4.4157e-05; 13: 0.010357; 14: 6.3726e-05; 15: 0.0002996; 16: 0.00032673; 17: 0.00042855; 18: 0.0020849; 19: 7.6471e-05; 20: 7.6455e-05; 21: 8.7088e-05; 22: 0.090636; 23: 0.35363; 24: 1.9831e-05; 25: 7.2216e-07; 26: 1.165e-06; 27: 5.5538e-06; 28: 0.10633; 29: 2.6446e-07; 30: 0.93805; 31: 0.95022; 32: 0.94823; 33: 0.94081; 34: 0.93694; 35: 0.94171; 36: 0.93689; 37: 0.94234; 38: 0.94856; 39: 0.94966; 40: 0.9469; 41: 0.94238; 42: 0.59578; 43: 0.96292; 44: 0.95833; 45: 0.96043; 46: 0.97478; 47: 0.97262; 48: 0.98075; 49: 0.99405; 50: 0.99626; 51: 0.98362; 52: 0.53013; 53: 0.008807; 54: 0.20215; 55: 0.2968; 56: 0.39583; 57: 0.1228; 58: 0.63177; 59: 0.9999; 60: 0.9999; 61: 0.99982; 62: 0.99937; 63: 0.02105; 64: 0.12881; 65: 0.00083191; 66: 8.6696e-05; 67: 1e-20; 68: 1.9601e-26; 69: 3.7597e-05; 70: 0.98; 71: 0.963; 72: 0.895; 73: 0.163; 74: 0.256; 75: 0.406; 76: 0.981; 77: 0.115; 78: 0.87; 79: 0.899; 80: 0.705; 81: 0.032; 82: 0.185; 83: 0.474; 84: 0.9999; 85: 0.991; 86: 0.9999; 87: 0.9999; 88: 0.9999; 89: 0.031; 90: 0.91; 91: 0.356; 92: 0.947; 93: 0.704; 94: 0.95102; 95: 0.99; 96: 0.99; 97: 0.575; 98: 0.605; 99: 0.256; 100: 0.902; 101: 0.012; 102: 0.9999; 103: 0.9999; 104: 0.9999; 105: 0.9999; 106: 0.061868; 108: 0.18238; 109: 0.76622; 110: 0.96627; 111: 0.84801; 112: 0.59967; Ti=1: 1; USER 02: 0.01; USER 04: 0.7545; USER 100: 0.1
1007 | 813 | 0.10707 | 0.13388 | 1.0588 | 1.0389 | 0.12183 | 0.13388 | 0.91426 | 0.8733 |  | 0: 0.0026767; 1: 0.059592; 2: 0.72139; 3: 0.02385; 4: 0.92785; 5: 0.01726; 6: 6.67e-05; 7: 0.4316; 8: 0.94283; 9: 0.03358; 10: 4.1371e-05; 11: 0.004926; 12: 4.5082e-05; 13: 0.010507; 14: 6.5548e-05; 15: 0.00029846; 16: 0.00031972; 17: 0.00043767; 18: 0.0021358; 19: 7.7121e-05; 20: 8.0238e-05; 21: 9.0166e-05; 22: 0.091001; 23: 0.35517; 24: 1.9436e-05; 25: 7.2893e-07; 26: 1.1962e-06; 27: 5.9667e-06; 28: 0.10707; 29: 2.8189e-07; 30: 0.93802; 31: 0.95018; 32: 0.9482; 33: 0.94078; 34: 0.93691; 35: 0.94168; 36: 0.93685; 37: 0.94231; 38: 0.94854; 39: 0.94964; 40: 0.94686; 41: 0.94235; 42: 0.59137; 43: 0.96291; 44: 0.95832; 45: 0.96041; 46: 0.97478; 47: 0.97262; 48: 0.98076; 49: 0.99405; 50: 0.99627; 51: 0.98372; 52: 0.53387; 53: 0.008867; 54: 0.20222; 55: 0.29659; 56: 0.39543; 57: 0.12287; 58: 0.63155; 59: 0.9999; 60: 0.9999; 61: 0.99983; 62: 0.99938; 63: 0.02083; 64: 0.12805; 65: 0.00079762; 66: 8.4528e-05; 67: 1e-20; 68: 1.6019e-26; 69: 3.8407e-05; 70: 0.98; 71: 0.96183; 72: 0.8925; 73: 0.1635; 74: 0.257; 75: 0.407; 76: 0.98117; 77: 0.11583; 78: 0.87; 79: 0.89883; 80: 0.70583; 81: 0.032333; 82: 0.18583; 83: 0.47467; 84: 0.9999; 85: 0.99117; 86: 0.9999; 87: 0.9999; 88: 0.9999; 89: 0.031167; 90: 0.91; 91: 0.35534; 92: 0.9465; 93: 0.70467; 94: 0.95119; 95: 0.99; 96: 0.99; 97: 0.57583; 98: 0.60583; 99: 0.257; 100: 0.90233; 101: 0.012333; 102: 0.9999; 103: 0.9999; 104: 0.9999; 105: 0.9999; 106: 0.061566; 108: 0.18217; 109: 0.76644; 110: 0.96657; 111: 0.84858; 112: 0.60077; Ti=1: 1; USER 02: 0.01; USER 04: 0.75525; USER 100: 0.1
1008 | 814 | 0.10766 | 0.13454 | 1.0599 | 1.04 | 0.12243 | 0.13454 | 0.91211 | 0.87115 |  | 0: 0.0027178; 1: 0.059643; 2: 0.72204; 3: 0.02425; 4: 0.926; 5: 0.0175; 6: 6.81e-05; 7: 0.43226; 8: 0.94294; 9: 0.03383; 10: 4.2776e-05; 11: 0.004994; 12: 4.6132e-05; 13: 0.010575; 14: 6.7625e-05; 15: 0.00030188; 16: 0.00032251; 17: 0.00044227; 18: 0.0021928; 19: 8.0425e-05; 20: 8.3654e-05; 21: 9.1731e-05; 22: 0.092006; 23: 0.35593; 24: 1.9436e-05; 25: 7.8493e-07; 26: 1.2499e-06; 27: 6.2526e-06; 28: 0.10766; 29: 3.0013e-07; 30: 0.93797; 31: 0.95016; 32: 0.94817; 33: 0.94074; 34: 0.93687; 35: 0.94164; 36: 0.93681; 37: 0.94229; 38: 0.94851; 39: 0.94961; 40: 0.94683; 41: 0.94231; 42: 0.58674; 43: 0.9629; 44: 0.95831; 45: 0.96039; 46: 0.97478; 47: 0.97262; 48: 0.98077; 49: 0.99407; 50: 0.99628; 51: 0.9838; 52: 0.5377; 53: 0.008933; 54: 0.20225; 55: 0.29639; 56: 0.395; 57: 0.12297; 58: 0.63134; 59: 0.9999; 60: 0.9999; 61: 0.99983; 62: 0.99938; 63: 0.02065; 64: 0.1273; 65: 0.00077524; 66: 8.2604e-05; 67: 1e-20; 68: 2.9806e-26; 69: 3.9387e-05; 70: 0.98; 71: 0.96067; 72: 0.89; 73: 0.164; 74: 0.258; 75: 0.408; 76: 0.98133; 77: 0.11667; 78: 0.87; 79: 0.89867; 80: 0.70667; 81: 0.032667; 82: 0.18667; 83: 0.47533; 84: 0.9999; 85: 0.99133; 86: 0.9999; 87: 0.9999; 88: 0.9999; 89: 0.031333; 90: 0.91; 91: 0.35467; 92: 0.946; 93: 0.70533; 94: 0.95136; 95: 0.99; 96: 0.99; 97: 0.57667; 98: 0.60667; 99: 0.258; 100: 0.90267; 101: 0.012667; 102: 0.9999; 103: 0.9999; 104: 0.9999; 105: 0.9999; 106: 0.06104; 108: 0.18181; 109: 0.76654; 110: 0.9664; 111: 0.84895; 112: 0.60166; Ti=1: 1; USER 02: 0.01; USER 04: 0.756; USER 100: 0.1
1009 | 815 | 0.10834 | 0.1353 | 1.0611 | 1.0411 | 0.12313 | 0.1353 | 0.90965 | 0.86869 |  | 0: 0.0027523; 1: 0.059541; 2: 0.72266; 3: 0.02464; 4: 0.92465; 5: 0.01763; 6: 6.9343e-05; 7: 0.433; 8: 0.9429; 9: 0.0341; 10: 4.3964e-05; 11: 0.005051; 12: 4.7098e-05; 13: 0.01068; 14: 6.8897e-05; 15: 0.00030763; 16: 0.00032957; 17: 0.0004469; 18: 0.0022138; 19: 8.2451e-05; 20: 8.8196e-05; 21: 9.6529e-05; 22: 0.092738; 23: 0.35659; 24: 1.9965e-05; 25: 8.2915e-07; 26: 1.3001e-06; 27: 5.6894e-06; 28: 0.10834; 29: 3.271e-07; 30: 0.93794; 31: 0.95013; 32: 0.94814; 33: 0.9407; 34: 0.93683; 35: 0.9416; 36: 0.93677; 37: 0.94225; 38: 0.94847; 39: 0.94958; 40: 0.9468; 41: 0.94228; 42: 0.58197; 43: 0.96289; 44: 0.9583; 45: 0.96038; 46: 0.97479; 47: 0.97263; 48: 0.98078; 49: 0.99408; 50: 0.99629; 51: 0.98392; 52: 0.54218; 53: 0.008996; 54: 0.20224; 55: 0.2962; 56: 0.39459; 57: 0.12305; 58: 0.63113; 59: 0.9999; 60: 0.9999; 61: 0.99983; 62: 0.99939; 63: 0.02047; 64: 0.12654; 65: 0.00077154; 66: 8.0353e-05; 67: 1e-20; 68: 3.5348e-26; 69: 4.05e-05; 70: 0.98; 71: 0.9595; 72: 0.8875; 73: 0.1645; 74: 0.259; 75: 0.409; 76: 0.9815; 77: 0.1175; 78: 0.87; 79: 0.8985; 80: 0.7075; 81: 0.033; 82: 0.1875; 83: 0.476; 84: 0.9999; 85: 0.9915; 86: 0.9999; 87: 0.9999; 88: 0.9999; 89: 0.0315; 90: 0.91; 91: 0.35401; 92: 0.9455; 93: 0.706; 94: 0.95153; 95: 0.99; 96: 0.99; 97: 0.5775; 98: 0.6075; 99: 0.259; 100: 0.903; 101: 0.013; 102: 0.9999; 103: 0.9999; 104: 0.9999; 105: 0.9999; 106: 0.060816; 108: 0.18166; 109: 0.76644; 110: 0.96628; 111: 0.84962; 112: 0.60257; Ti=1: 1; USER 02: 0.01; USER 04: 0.75675; USER 100: 0.1
1010 | 816 | 0.10909 | 0.13615 | 1.0625 | 1.0424 | 0.12389 | 0.13615 | 0.90695 | 0.86599 |  | 0: 0.0027765; 1: 0.059289; 2: 0.72321; 3: 0.02498; 4: 0.923; 5: 0.01784; 6: 7.07e-05; 7: 0.43377; 8: 0.9429; 9: 0.03434; 10: 4.4885e-05; 11: 0.005091; 12: 4.82e-05; 13: 0.010784; 14: 6.9973e-05; 15: 0.00031699; 16: 0.00033529; 17: 0.00046099; 18: 0.0022455; 19: 8.451e-05; 20: 9.398e-05; 21: 9.8164e-05; 22: 0.093012; 23: 0.35747; 24: 2.0777e-05; 25: 8.5199e-07; 26: 1.3346e-06; 27: 5.5538e-06; 28: 0.10909; 29: 3.5577e-07; 30: 0.93791; 31: 0.95011; 32: 0.9481; 33: 0.94067; 34: 0.9368; 35: 0.94156; 36: 0.93673; 37: 0.94222; 38: 0.94845; 39: 0.94956; 40: 0.94677; 41: 0.94224; 42: 0.57695; 43: 0.96288; 44: 0.9583; 45: 0.96036; 46: 0.97479; 47: 0.97263; 48: 0.98079; 49: 0.99408; 50: 0.9963; 51: 0.98401; 52: 0.54641; 53: 0.009052; 54: 0.20223; 55: 0.29599; 56: 0.39411; 57: 0.12313; 58: 0.631; 59: 0.9999; 60: 0.9999; 61: 0.99984; 62: 0.99939; 63: 0.02029; 64: 0.12585; 65: 0.00077154; 66: 7.8163e-05; 67: 1e-20; 68: 2.7556e-26; 69: 4.1129e-05; 70: 0.98; 71: 0.95833; 72: 0.885; 73: 0.165; 74: 0.26; 75: 0.41; 76: 0.98167; 77: 0.11833; 78: 0.87; 79: 0.89833; 80: 0.70833; 81: 0.033333; 82: 0.18833; 83: 0.47667; 84: 0.9999; 85: 0.99167; 86: 0.9999; 87: 0.9999; 88: 0.9999; 89: 0.031667; 90: 0.91; 91: 0.35334; 92: 0.945; 93: 0.70667; 94: 0.9517; 95: 0.99; 96: 0.99; 97: 0.57833; 98: 0.60833; 99: 0.26; 100: 0.90333; 101: 0.013333; 102: 0.9999; 103: 0.9999; 104: 0.9999; 105: 0.9999; 106: 0.060742; 108: 0.18165; 109: 0.76556; 110: 0.96648; 111: 0.85027; 112: 0.60348; Ti=1: 1; USER 02: 0.01; USER 04: 0.7575; USER 100: 0.1
1011 | 817 | 0.10991 | 0.13707 | 1.064 | 1.0438 | 0.12473 | 0.13707 | 0.90403 | 0.86307 |  | 0: 0.0028243; 1: 0.058987; 2: 0.72357; 3: 0.02523; 4: 0.92163; 5: 0.018; 6: 7.2277e-05; 7: 0.43439; 8: 0.9431; 9: 0.03463; 10: 4.6323e-05; 11: 0.00517; 12: 4.9204e-05; 13: 0.010967; 14: 7.1723e-05; 15: 0.0003302; 16: 0.00034254; 17: 0.00046574; 18: 0.0022883; 19: 8.8728e-05; 20: 9.3443e-05; 21: 9.9816e-05; 22: 0.094204; 23: 0.35857; 24: 2.1614e-05; 25: 9.0725e-07; 26: 1.3698e-06; 27: 6.547e-06; 28: 0.10991; 29: 3.3917e-07; 30: 0.93787; 31: 0.95008; 32: 0.94807; 33: 0.94062; 34: 0.93676; 35: 0.94153; 36: 0.93668; 37: 0.94219; 38: 0.94842; 39: 0.94953; 40: 0.94674; 41: 0.94221; 42: 0.57159; 43: 0.96288; 44: 0.95829; 45: 0.96035; 46: 0.9748; 47: 0.97263; 48: 0.9808; 49: 0.99409; 50: 0.99631; 51: 0.9841; 52: 0.54983; 53: 0.009084; 54: 0.20219; 55: 0.29581; 56: 0.39365; 57: 0.1232; 58: 0.63099; 59: 0.9999; 60: 0.9999; 61: 0.99984; 62: 0.99939; 63: 0.02007; 64: 0.12503; 65: 0.00074599; 66: 7.6384e-05; 67: 1e-20; 68: 3.3492e-26; 69: 4.1956e-05; 70: 0.98; 71: 0.95717; 72: 0.8825; 73: 0.1655; 74: 0.261; 75: 0.411; 76: 0.98183; 77: 0.11917; 78: 0.87; 79: 0.89817; 80: 0.70917; 81: 0.033667; 82: 0.18917; 83: 0.47733; 84: 0.9999; 85: 0.99183; 86: 0.9999; 87: 0.9999; 88: 0.9999; 89: 0.031833; 90: 0.91; 91: 0.35267; 92: 0.9445; 93: 0.70733; 94: 0.95187; 95: 0.99; 96: 0.99; 97: 0.57917; 98: 0.60917; 99: 0.261; 100: 0.90367; 101: 0.013667; 102: 0.9999; 103: 0.9999; 104: 0.9999; 105: 0.9999; 106: 0.060074; 108: 0.18127; 109: 0.76556; 110: 0.96669; 111: 0.85085; 112: 0.6044; Ti=1: 1; USER 02: 0.01; USER 04: 0.75825; USER 100: 0.1
1012 | 818 | 0.11067 | 0.13792 | 1.0653 | 1.0451 | 0.12551 | 0.13792 | 0.90133 | 0.86037 |  | 0: 0.002862; 1: 0.058586; 2: 0.7238; 3: 0.02551; 4: 0.92035; 5: 0.01822; 6: 7.4131e-05; 7: 0.43491; 8: 0.9432; 9: 0.03484; 10: 4.7391e-05; 11: 0.005232; 12: 5.0466e-05; 13: 0.011068; 14: 7.2836e-05; 15: 0.0003302; 16: 0.000344; 17: 0.00047293; 18: 0.002348; 19: 8.9444e-05; 20: 9.4519e-05; 21: 0.00010488; 22: 0.094938; 23: 0.35944; 24: 2.2042e-05; 25: 9.2355e-07; 26: 1.4491e-06; 27: 6.6975e-06; 28: 0.11067; 29: 3.2314e-07; 30: 0.93784; 31: 0.95006; 32: 0.94804; 33: 0.94059; 34: 0.93673; 35: 0.94149; 36: 0.93665; 37: 0.94216; 38: 0.94839; 39: 0.9495; 40: 0.94671; 41: 0.94218; 42: 0.56641; 43: 0.96287; 44: 0.95828; 45: 0.96033; 46: 0.9748; 47: 0.97263; 48: 0.98081; 49: 0.99411; 50: 0.99632; 51: 0.9842; 52: 0.55433; 53: 0.009096; 54: 0.20215; 55: 0.29563; 56: 0.39318; 57: 0.12327; 58: 0.63107; 59: 0.9999; 60: 0.9999; 61: 0.99985; 62: 0.9994; 63: 0.01985; 64: 0.1244; 65: 0.00072449; 66: 7.4989e-05; 67: 1e-20; 68: 3.4943e-26; 69: 4.2861e-05; 70: 0.98; 71: 0.956; 72: 0.88; 73: 0.166; 74: 0.262; 75: 0.412; 76: 0.982; 77: 0.12; 78: 0.87; 79: 0.898; 80: 0.71; 81: 0.034; 82: 0.19; 83: 0.478; 84: 0.9999; 85: 0.992; 86: 0.9999; 87: 0.9999; 88: 0.9999; 89: 0.032; 90: 0.91; 91: 0.35201; 92: 0.944; 93: 0.708; 94: 0.95204; 95: 0.99; 96: 0.99; 97: 0.58; 98: 0.61; 99: 0.262; 100: 0.904; 101: 0.014; 102: 0.9999; 103: 0.9999; 104: 0.9999; 105: 0.9999; 106: 0.05956; 108: 0.18094; 109: 0.76546; 110: 0.96661; 111: 0.85154; 112: 0.60556; Ti=1: 1; USER 02: 0.01; USER 04: 0.759; USER 100: 0.1
1013 | 819 | 0.11131 | 0.13864 | 1.0665 | 1.0462 | 0.12616 | 0.13864 | 0.89908 | 0.85812 |  | 0: 0.0028893; 1: 0.058236; 2: 0.72403; 3: 0.02576; 4: 0.91906; 5: 0.01843; 6: 7.5858e-05; 7: 0.43557; 8: 0.9435; 9: 0.03509; 10: 4.891e-05; 11: 0.005277; 12: 5.1404e-05; 13: 0.011137; 14: 7.5105e-05; 15: 0.0003351; 16: 0.00034694; 17: 0.00048998; 18: 0.0023755; 19: 9.0888e-05; 20: 9.7797e-05; 21: 0.0001066; 22: 0.09503; 23: 0.3612; 24: 2.2622e-05; 25: 8.9117e-07; 26: 1.5128e-06; 27: 7.6467e-06; 28: 0.11131; 29: 3.474e-07; 30: 0.93781; 31: 0.95004; 32: 0.94801; 33: 0.94055; 34: 0.9367; 35: 0.94145; 36: 0.93661; 37: 0.94214; 38: 0.94836; 39: 0.94948; 40: 0.94668; 41: 0.94214; 42: 0.56153; 43: 0.96287; 44: 0.95828; 45: 0.96032; 46: 0.97481; 47: 0.97264; 48: 0.98082; 49: 0.99411; 50: 0.99633; 51: 0.98431; 52: 0.55804; 53: 0.009118; 54: 0.20211; 55: 0.29546; 56: 0.39277; 57: 0.12332; 58: 0.63111; 59: 0.9999; 60: 0.9999; 61: 0.99985; 62: 0.9994; 63: 0.01971; 64: 0.12365; 65: 0.00070337; 66: 7.2946e-05; 67: 1e-20; 68: 5.3283e-26; 69: 4.3798e-05; 70: 0.98; 71: 0.95483; 72: 0.8775; 73: 0.1665; 74: 0.263; 75: 0.413; 76: 0.98217; 77: 0.12083; 78: 0.87; 79: 0.89783; 80: 0.71083; 81: 0.034333; 82: 0.19083; 83: 0.47867; 84: 0.9999; 85: 0.99217; 86: 0.9999; 87: 0.9999; 88: 0.9999; 89: 0.032167; 90: 0.91; 91: 0.35134; 92: 0.9435; 93: 0.70867; 94: 0.95221; 95: 0.99; 96: 0.99; 97: 0.58083; 98: 0.61083; 99: 0.263; 100: 0.90433; 101: 0.014333; 102: 0.9999; 103: 0.9999; 104: 0.9999; 105: 0.9999; 106: 0.059122; 108: 0.18073; 109: 0.766; 110: 0.96647; 111: 0.85218; 112: 0.60633; Ti=1: 1; USER 02: 0.01; USER 04: 0.75975; USER 100: 0.1
1014 | 820 | 0.112 | 0.13941 | 1.0677 | 1.0474 | 0.12686 | 0.13941 | 0.89666 | 0.8557 |  | 0: 0.0029307; 1: 0.058087; 2: 0.72422; 3: 0.026; 4: 0.918; 5: 0.01863; 6: 7.7804e-05; 7: 0.43623; 8: 0.9441; 9: 0.03542; 10: 5.005e-05; 11: 0.005345; 12: 5.2723e-05; 13: 0.01118; 14: 7.7198e-05; 15: 0.00034632; 16: 0.0003499; 17: 0.00050489; 18: 0.0023811; 19: 9.3081e-05; 20: 0.00010229; 21: 0.0001066; 22: 0.095397; 23: 0.36219; 24: 2.3363e-05; 25: 9.0725e-07; 26: 1.5588e-06; 27: 8.3248e-06; 28: 0.112; 29: 3.7295e-07; 30: 0.93778; 31: 0.95001; 32: 0.94799; 33: 0.94052; 34: 0.93667; 35: 0.94141; 36: 0.93658; 37: 0.9421; 38: 0.94834; 39: 0.94946; 40: 0.94665; 41: 0.94211; 42: 0.55627; 43: 0.96286; 44: 0.95827; 45: 0.9603; 46: 0.97482; 47: 0.97264; 48: 0.98083; 49: 0.99412; 50: 0.99633; 51: 0.9844; 52: 0.56208; 53: 0.009147; 54: 0.20207; 55: 0.29524; 56: 0.39238; 57: 0.12336; 58: 0.63115; 59: 0.9999; 60: 0.9999; 61: 0.99985; 62: 0.9994; 63: 0.01952; 64: 0.12283; 65: 0.00069989; 66: 7.1121e-05; 67: 1e-20; 68: 4.5071e-26; 69: 4.5007e-05; 70: 0.98; 71: 0.95367; 72: 0.875; 73: 0.167; 74: 0.264; 75: 0.414; 76: 0.98233; 77: 0.12167; 78: 0.87; 79: 0.89767; 80: 0.71167; 81: 0.034667; 82: 0.19167; 83: 0.47933; 84: 0.9999; 85: 0.99233; 86: 0.9999; 87: 0.9999; 88: 0.9999; 89: 0.032333; 90: 0.91; 91: 0.35068; 92: 0.943; 93: 0.70933; 94: 0.95238; 95: 0.99; 96: 0.99; 97: 0.58167; 98: 0.61167; 99: 0.264; 100: 0.90467; 101: 0.014667; 102: 0.9999; 103: 0.9999; 104: 0.9999; 105: 0.9999; 106: 0.058543; 108: 0.18046; 109: 0.76578; 110: 0.96673; 111: 0.8527; 112: 0.60731; Ti=1: 1; USER 02: 0.01; USER 04: 0.7605; USER 100: 0.1
1015 | 821 | 0.11267 | 0.14016 | 1.0689 | 1.0485 | 0.12755 | 0.14016 | 0.89433 | 0.85337 |  | 0: 0.0029721; 1: 0.057838; 2: 0.72462; 3: 0.02626; 4: 0.917; 5: 0.01884; 6: 7.95e-05; 7: 0.43684; 8: 0.9447; 9: 0.03569; 10: 5.16e-05; 11: 0.005413; 12: 5.3827e-05; 13: 0.011307; 14: 7.91e-05; 15: 0.00034758; 16: 0.00035436; 17: 0.00051245; 18: 0.00242; 19: 9.5309e-05; 20: 0.00010459; 21: 0.00010834; 22: 0.096224; 23: 0.36318; 24: 2.4276e-05; 25: 9.9983e-07; 26: 1.6199e-06; 27: 7.8128e-06; 28: 0.11267; 29: 4.1379e-07; 30: 0.93775; 31: 0.94999; 32: 0.94795; 33: 0.94049; 34: 0.93664; 35: 0.94138; 36: 0.93654; 37: 0.94208; 38: 0.94832; 39: 0.94943; 40: 0.94662; 41: 0.94207; 42: 0.55074; 43: 0.96286; 44: 0.95826; 45: 0.96029; 46: 0.97482; 47: 0.97264; 48: 0.98084; 49: 0.99413; 50: 0.99634; 51: 0.98448; 52: 0.56563; 53: 0.009184; 54: 0.202; 55: 0.295; 56: 0.39199; 57: 0.12338; 58: 0.631; 59: 0.9999; 60: 0.9999; 61: 0.99986; 62: 0.99941; 63: 0.01934; 64: 0.12214; 65: 0.00069641; 66: 6.9024e-05; 67: 1e-20; 68: 4.3901e-26; 69: 4.6301e-05; 70: 0.98; 71: 0.9525; 72: 0.8725; 73: 0.1675; 74: 0.265; 75: 0.415; 76: 0.9825; 77: 0.1225; 78: 0.87; 79: 0.8975; 80: 0.7125; 81: 0.035; 82: 0.1925; 83: 0.48; 84: 0.9999; 85: 0.9925; 86: 0.9999; 87: 0.9999; 88: 0.9999; 89: 0.0325; 90: 0.91; 91: 0.35001; 92: 0.9425; 93: 0.71; 94: 0.95255; 95: 0.99; 96: 0.99; 97: 0.5825; 98: 0.6125; 99: 0.265; 100: 0.905; 101: 0.015; 102: 0.9999; 103: 0.9999; 104: 0.9999; 105: 0.9999; 106: 0.057825; 108: 0.18032; 109: 0.766; 110: 0.96682; 111: 0.85323; 112: 0.60812; Ti=1: 1; USER 02: 0.01; USER 04: 0.76125; USER 100: 0.1
1016 | 822 | 0.11343 | 0.14101 | 1.0702 | 1.0498 | 0.12832 | 0.14101 | 0.8917 | 0.85074 |  | 0: 0.0030069; 1: 0.05764; 2: 0.72513; 3: 0.02659; 4: 0.91568; 5: 0.019; 6: 8.12e-05; 7: 0.43736; 8: 0.94529; 9: 0.03593; 10: 5.33e-05; 11: 0.00547; 12: 5.5081e-05; 13: 0.011444; 14: 8.0308e-05; 15: 0.00036169; 16: 0.00037571; 17: 0.00052779; 18: 0.002465; 19: 9.5309e-05; 20: 0.00010634; 21: 0.00011549; 22: 0.096684; 23: 0.36406; 24: 2.5535e-05; 25: 1.0353e-06; 26: 1.7047e-06; 27: 7.3214e-06; 28: 0.11343; 29: 4.5778e-07; 30: 0.93772; 31: 0.94997; 32: 0.94793; 33: 0.94045; 34: 0.93661; 35: 0.94135; 36: 0.93651; 37: 0.94204; 38: 0.94829; 39: 0.94942; 40: 0.9466; 41: 0.94205; 42: 0.54526; 43: 0.96285; 44: 0.95825; 45: 0.96028; 46: 0.97483; 47: 0.97265; 48: 0.98085; 49: 0.99415; 50: 0.99635; 51: 0.98459; 52: 0.5693; 53: 0.00925; 54: 0.20186; 55: 0.29468; 56: 0.3916; 57: 0.12339; 58: 0.63058; 59: 0.9999; 60: 0.9999; 61: 0.99986; 62: 0.99941; 63: 0.01918; 64: 0.12151; 65: 0.00069295; 66: 6.7453e-05; 67: 1e-20; 68: 8.1012e-26; 69: 4.7445e-05; 70: 0.98; 71: 0.95133; 72: 0.87; 73: 0.168; 74: 0.266; 75: 0.416; 76: 0.98267; 77: 0.12333; 78: 0.87; 79: 0.89733; 80: 0.71333; 81: 0.035333; 82: 0.19333; 83: 0.48067; 84: 0.9999; 85: 0.99267; 86: 0.9999; 87: 0.9999; 88: 0.9999; 89: 0.032667; 90: 0.91; 91: 0.34934; 92: 0.942; 93: 0.71067; 94: 0.95272; 95: 0.99; 96: 0.99; 97: 0.58333; 98: 0.61333; 99: 0.266; 100: 0.90533; 101: 0.015333; 102: 0.9999; 103: 0.9999; 104: 0.9999; 105: 0.9999; 106: 0.057469; 108: 0.17995; 109: 0.76589; 110: 0.9667; 111: 0.85385; 112: 0.60907; Ti=1: 1; USER 02: 0.01; USER 04: 0.762; USER 100: 0.1
1017 | 823 | 0.11428 | 0.14196 | 1.0717 | 1.0512 | 0.12919 | 0.14196 | 0.88879 | 0.84783 |  | 0: 0.0030447; 1: 0.057442; 2: 0.72581; 3: 0.02692; 4: 0.91476; 5: 0.01923; 6: 8.29e-05; 7: 0.438; 8: 0.9461; 9: 0.03622; 10: 5.48e-05; 11: 0.005532; 12: 5.6234e-05; 13: 0.011521; 14: 8.2274e-05; 15: 0.00037354; 16: 0.0003931; 17: 0.00053557; 18: 0.0025452; 19: 9.7572e-05; 20: 0.00011171; 21: 0.00011732; 22: 0.097421; 23: 0.36494; 24: 2.6346e-05; 25: 1.0626e-06; 26: 1.7634e-06; 27: 8.3248e-06; 28: 0.11428; 29: 4.4276e-07; 30: 0.93769; 31: 0.94994; 32: 0.9479; 33: 0.94042; 34: 0.93658; 35: 0.94132; 36: 0.93648; 37: 0.94201; 38: 0.94826; 39: 0.94939; 40: 0.94657; 41: 0.94201; 42: 0.53984; 43: 0.96285; 44: 0.95825; 45: 0.96027; 46: 0.97484; 47: 0.97265; 48: 0.98086; 49: 0.99415; 50: 0.99636; 51: 0.98468; 52: 0.57307; 53: 0.009351; 54: 0.20162; 55: 0.29428; 56: 0.39119; 57: 0.12336; 58: 0.62998; 59: 0.9999; 60: 0.9999; 61: 0.99986; 62: 0.99941; 63: 0.019; 64: 0.12082; 65: 0.0006522; 66: 6.6069e-05; 67: 1e-20; 68: 5.2696e-26; 69: 4.8557e-05; 70: 0.98; 71: 0.95017; 72: 0.8675; 73: 0.1685; 74: 0.267; 75: 0.417; 76: 0.98283; 77: 0.12417; 78: 0.87; 79: 0.89717; 80: 0.71417; 81: 0.035667; 82: 0.19417; 83: 0.48133; 84: 0.9999; 85: 0.99283; 86: 0.9999; 87: 0.9999; 88: 0.9999; 89: 0.032833; 90: 0.91; 91: 0.34868; 92: 0.9415; 93: 0.71133; 94: 0.95289; 95: 0.99; 96: 0.99; 97: 0.58417; 98: 0.61417; 99: 0.267; 100: 0.90567; 101: 0.015667; 102: 0.9999; 103: 0.9999; 104: 0.9999; 105: 0.9999; 106: 0.057328; 108: 0.17983; 109: 0.76611; 110: 0.9667; 111: 0.85472; 112: 0.61018; Ti=1: 1; USER 02: 0.01; USER 04: 0.76275; USER 100: 0.1
1018 | 824 | 0.115 | 0.14277 | 1.073 | 1.0524 | 0.12992 | 0.14277 | 0.88633 | 0.84537 |  | 0: 0.0030691; 1: 0.057096; 2: 0.72646; 3: 0.02735; 4: 0.91339; 5: 0.01939; 6: 8.48e-05; 7: 0.43863; 8: 0.94669; 9: 0.03655; 10: 5.63e-05; 11: 0.005572; 12: 5.7544e-05; 13: 0.011649; 14: 8.4788e-05; 15: 0.00037889; 16: 0.00041601; 17: 0.00054079; 18: 0.0025918; 19: 0.00010064; 20: 0.00011293; 21: 0.00011188; 22: 0.097789; 23: 0.36626; 24: 2.6842e-05; 25: 1.0998e-06; 26: 1.8162e-06; 27: 8.8576e-06; 28: 0.115; 29: 4.281e-07; 30: 0.93766; 31: 0.94992; 32: 0.94786; 33: 0.94038; 34: 0.93656; 35: 0.94128; 36: 0.93645; 37: 0.942; 38: 0.94823; 39: 0.94937; 40: 0.94654; 41: 0.94198; 42: 0.53487; 43: 0.96284; 44: 0.95824; 45: 0.96026; 46: 0.97485; 47: 0.97266; 48: 0.98087; 49: 0.99416; 50: 0.99637; 51: 0.98476; 52: 0.57634; 53: 0.009439; 54: 0.20138; 55: 0.29383; 56: 0.3908; 57: 0.12331; 58: 0.62928; 59: 0.9999; 60: 0.9999; 61: 0.99986; 62: 0.99942; 63: 0.01882; 64: 0.12013; 65: 0.00064555; 66: 6.4714e-05; 67: 1e-20; 68: 7.0758e-26; 69: 4.9794e-05; 70: 0.98; 71: 0.949; 72: 0.865; 73: 0.169; 74: 0.268; 75: 0.418; 76: 0.983; 77: 0.125; 78: 0.87; 79: 0.897; 80: 0.715; 81: 0.036; 82: 0.195; 83: 0.482; 84: 0.9999; 85: 0.993; 86: 0.9999; 87: 0.9999; 88: 0.9999; 89: 0.033; 90: 0.91; 91: 0.34801; 92: 0.941; 93: 0.712; 94: 0.95306; 95: 0.99; 96: 0.99; 97: 0.585; 98: 0.615; 99: 0.268; 100: 0.906; 101: 0.016; 102: 0.9999; 103: 0.9999; 104: 0.9999; 105: 0.9999; 106: 0.057045; 108: 0.17952; 109: 0.76567; 110: 0.96657; 111: 0.85524; 112: 0.61115; Ti=1: 1; USER 02: 0.01; USER 04: 0.7635; USER 100: 0.1
1019 | 825 | 0.11556 | 0.14339 | 1.0739 | 1.0533 | 0.13049 | 0.14339 | 0.88443 | 0.84347 |  | 0: 0.0031175; 1: 0.056899; 2: 0.72716; 3: 0.02775; 4: 0.91193; 5: 0.0196; 6: 8.65e-05; 7: 0.4392; 8: 0.9476; 9: 0.03678; 10: 5.77e-05; 11: 0.005651; 12: 5.8614e-05; 13: 0.011879; 14: 8.5554e-05; 15: 0.0003843; 16: 0.00043293; 17: 0.00055665; 18: 0.0025977; 19: 0.00010299; 20: 0.00011355; 21: 0.00011641; 22: 0.098158; 23: 0.36736; 24: 2.7344e-05; 25: 1.1675e-06; 26: 1.9101e-06; 27: 8.8576e-06; 28: 0.11556; 29: 4.3783e-07; 30: 0.93763; 31: 0.9499; 32: 0.94783; 33: 0.94035; 34: 0.93653; 35: 0.94124; 36: 0.93642; 37: 0.94197; 38: 0.9482; 39: 0.94934; 40: 0.94651; 41: 0.94195; 42: 0.53003; 43: 0.96284; 44: 0.95823; 45: 0.96024; 46: 0.97485; 47: 0.97266; 48: 0.98088; 49: 0.99416; 50: 0.99638; 51: 0.98488; 52: 0.5805; 53: 0.009527; 54: 0.20116; 55: 0.29339; 56: 0.39039; 57: 0.12325; 58: 0.62861; 59: 0.9999; 60: 0.9999; 61: 0.99987; 62: 0.99942; 63: 0.01862; 64: 0.11943; 65: 0.00064887; 66: 6.2951e-05; 67: 1e-20; 68: 1.0204e-25; 69: 5.1014e-05; 70: 0.98; 71: 0.94783; 72: 0.8625; 73: 0.1695; 74: 0.269; 75: 0.419; 76: 0.98317; 77: 0.12583; 78: 0.87; 79: 0.89683; 80: 0.71583; 81: 0.036333; 82: 0.19583; 83: 0.48267; 84: 0.9999; 85: 0.99317; 86: 0.9999; 87: 0.9999; 88: 0.9999; 89: 0.033167; 90: 0.91; 91: 0.34735; 92: 0.9405; 93: 0.71267; 94: 0.95323; 95: 0.99; 96: 0.99; 97: 0.58583; 98: 0.61583; 99: 0.269; 100: 0.90633; 101: 0.016333; 102: 0.9999; 103: 0.9999; 104: 0.9999; 105: 0.9999; 106: 0.056623; 108: 0.17927; 109: 0.76578; 110: 0.96679; 111: 0.85596; 112: 0.61218; Ti=1: 1; USER 02: 0.01; USER 04: 0.76425; USER 100: 0.1
1020 | 826 | 0.11624 | 0.14415 | 1.0751 | 1.0545 | 0.13118 | 0.14415 | 0.88214 | 0.84118 |  | 0: 0.0031524; 1: 0.057047; 2: 0.72782; 3: 0.02809; 4: 0.90991; 5: 0.01981; 6: 8.81e-05; 7: 0.43981; 8: 0.9484; 9: 0.03707; 10: 5.93e-05; 11: 0.005708; 12: 5.9979e-05; 13: 0.012003; 14: 8.8153e-05; 15: 0.00039668; 16: 0.0004468; 17: 0.00056469; 18: 0.0026213; 19: 0.00010941; 20: 0.00011853; 21: 0.00012011; 22: 0.099173; 23: 0.36813; 24: 2.7854e-05; 25: 1.2178e-06; 26: 2.0166e-06; 27: 9.9875e-06; 28: 0.11624; 29: 4.4773e-07; 30: 0.93761; 31: 0.94988; 32: 0.94781; 33: 0.94032; 34: 0.93651; 35: 0.94122; 36: 0.93639; 37: 0.94194; 38: 0.94818; 39: 0.94933; 40: 0.94649; 41: 0.94192; 42: 0.52441; 43: 0.96283; 44: 0.95823; 45: 0.96023; 46: 0.97486; 47: 0.97266; 48: 0.98089; 49: 0.99418; 50: 0.99639; 51: 0.98496; 52: 0.58475; 53: 0.00958; 54: 0.20101; 55: 0.29298; 56: 0.39001; 57: 0.12317; 58: 0.628; 59: 0.9999; 60: 0.9999; 61: 0.99987; 62: 0.99943; 63: 0.01846; 64: 0.11887; 65: 0.00064224; 66: 6.166e-05; 67: 1e-20; 68: 9.4213e-26; 69: 5.2092e-05; 70: 0.98; 71: 0.94667; 72: 0.86; 73: 0.17; 74: 0.27; 75: 0.42; 76: 0.98333; 77: 0.12667; 78: 0.87; 79: 0.89667; 80: 0.71667; 81: 0.036667; 82: 0.19667; 83: 0.48333; 84: 0.9999; 85: 0.99333; 86: 0.9999; 87: 0.9999; 88: 0.9999; 89: 0.033333; 90: 0.91; 91: 0.34668; 92: 0.94; 93: 0.71333; 94: 0.9534; 95: 0.99; 96: 0.99; 97: 0.58667; 98: 0.61667; 99: 0.27; 100: 0.90667; 101: 0.016667; 102: 0.9999; 103: 0.9999; 104: 0.9999; 105: 0.9999; 106: 0.056344; 108: 0.17913; 109: 0.76589; 110: 0.96686; 111: 0.85635; 112: 0.61299; Ti=1: 1; USER 02: 0.01; USER 04: 0.765; USER 100: 0.1
1021 | 827 | 0.11692 | 0.14491 | 1.0763 | 1.0556 | 0.13187 | 0.14491 | 0.87986 | 0.8389 |  | 0: 0.0031935; 1: 0.057145; 2: 0.7286; 3: 0.02848; 4: 0.90808; 5: 0.01998; 6: 9.03e-05; 7: 0.44028; 8: 0.94966; 9: 0.03739; 10: 6.07e-05; 11: 0.005775; 12: 6.1235e-05; 13: 0.012074; 14: 9.0011e-05; 15: 0.00040933; 16: 0.00046636; 17: 0.00057552; 18: 0.0026569; 19: 0.00010778; 20: 0.00012564; 21: 0.00012389; 22: 0.1; 23: 0.36934; 24: 2.9248e-05; 25: 1.2805e-06; 26: 2.0848e-06; 27: 9.2246e-06; 28: 0.11692; 29: 4.7838e-07; 30: 0.93758; 31: 0.94986; 32: 0.94778; 33: 0.94029; 34: 0.93648; 35: 0.94119; 36: 0.93636; 37: 0.94192; 38: 0.94815; 39: 0.94931; 40: 0.94647; 41: 0.94189; 42: 0.51894; 43: 0.96283; 44: 0.95822; 45: 0.96022; 46: 0.97487; 47: 0.97267; 48: 0.9809; 49: 0.99418; 50: 0.9964; 51: 0.98505; 52: 0.58803; 53: 0.00958; 54: 0.20091; 55: 0.29255; 56: 0.38959; 57: 0.12308; 58: 0.62749; 59: 0.9999; 60: 0.9999; 61: 0.99987; 62: 0.99943; 63: 0.01828; 64: 0.11811; 65: 0.00063565; 66: 6.0117e-05; 67: 1e-20; 68: 9.0664e-26; 69: 5.3269e-05; 70: 0.98; 71: 0.9455; 72: 0.8575; 73: 0.1705; 74: 0.271; 75: 0.421; 76: 0.9835; 77: 0.1275; 78: 0.87; 79: 0.8965; 80: 0.7175; 81: 0.037; 82: 0.1975; 83: 0.484; 84: 0.9999; 85: 0.9935; 86: 0.9999; 87: 0.9999; 88: 0.9999; 89: 0.0335; 90: 0.91; 91: 0.34601; 92: 0.9395; 93: 0.714; 94: 0.95357; 95: 0.99; 96: 0.99; 97: 0.5875; 98: 0.6175; 99: 0.271; 100: 0.907; 101: 0.017; 102: 0.9999; 103: 0.9999; 104: 0.9999; 105: 0.9999; 106: 0.055788; 108: 0.17879; 109: 0.76567; 110: 0.96703; 111: 0.85683; 112: 0.61396; Ti=1: 1; USER 02: 0.01; USER 04: 0.76575; USER 100: 0.1
1022 | 828 | 0.11759 | 0.14566 | 1.0774 | 1.0567 | 0.13255 | 0.14566 | 0.87763 | 0.83667 |  | 0: 0.0032285; 1: 0.057047; 2: 0.72932; 3: 0.02887; 4: 0.9058; 5: 0.02023; 6: 9.2e-05; 7: 0.44075; 8: 0.95061; 9: 0.03769; 10: 6.23e-05; 11: 0.005832; 12: 6.2661e-05; 13: 0.012175; 14: 9.1087e-05; 15: 0.00042083; 16: 0.00048095; 17: 0.00058648; 18: 0.002723; 19: 0.00011189; 20: 0.00013236; 21: 0.00012677; 22: 0.10028; 23: 0.37022; 24: 2.9426e-05; 25: 1.3681e-06; 26: 2.1729e-06; 27: 9.2246e-06; 28: 0.11759; 29: 5.1053e-07; 30: 0.93756; 31: 0.94984; 32: 0.94775; 33: 0.94026; 34: 0.93645; 35: 0.94115; 36: 0.93633; 37: 0.94189; 38: 0.94812; 39: 0.94929; 40: 0.94645; 41: 0.94185; 42: 0.51307; 43: 0.96283; 44: 0.95822; 45: 0.96021; 46: 0.97488; 47: 0.97267; 48: 0.98091; 49: 0.99418; 50: 0.99641; 51: 0.98514; 52: 0.59181; 53: 0.009536; 54: 0.20082; 55: 0.29207; 56: 0.38916; 57: 0.12298; 58: 0.62702; 59: 0.9999; 60: 0.9999; 61: 0.99987; 62: 0.99943; 63: 0.01808; 64: 0.11767; 65: 0.00062911; 66: 5.8884e-05; 67: 1e-20; 68: 1.3004e-25; 69: 5.4645e-05; 70: 0.98; 71: 0.94433; 72: 0.855; 73: 0.171; 74: 0.272; 75: 0.422; 76: 0.98367; 77: 0.12833; 78: 0.87; 79: 0.89633; 80: 0.71833; 81: 0.037333; 82: 0.19833; 83: 0.48467; 84: 0.9999; 85: 0.99367; 86: 0.9999; 87: 0.9999; 88: 0.9999; 89: 0.033667; 90: 0.91; 91: 0.34535; 92: 0.939; 93: 0.71467; 94: 0.95374; 95: 0.99; 96: 0.99; 97: 0.58833; 98: 0.61833; 99: 0.272; 100: 0.90733; 101: 0.017333; 102: 0.9999; 103: 0.9999; 104: 0.9999; 105: 0.9999; 106: 0.055169; 108: 0.17865; 109: 0.76546; 110: 0.967; 111: 0.8576; 112: 0.6149; Ti=1: 1; USER 02: 0.01; USER 04: 0.7665; USER 100: 0.1
1023 | 829 | 0.11819 | 0.14633 | 1.0785 | 1.0577 | 0.13316 | 0.14633 | 0.87564 | 0.83468 |  | 0: 0.0032741; 1: 0.056801; 2: 0.73006; 3: 0.0293; 4: 0.90342; 5: 0.02036; 6: 9.4e-05; 7: 0.44127; 8: 0.95162; 9: 0.038; 10: 6.41e-05; 11: 0.005906; 12: 6.3973e-05; 13: 0.01228; 14: 9.2722e-05; 15: 0.00042374; 16: 0.00049963; 17: 0.00058648; 18: 0.002778; 19: 0.00011524; 20: 0.00013512; 21: 0.00013669; 22: 0.10139; 23: 0.37088; 24: 3.051e-05; 25: 1.3681e-06; 26: 2.2551e-06; 27: 9.6012e-06; 28: 0.11819; 29: 5.4998e-07; 30: 0.93753; 31: 0.94982; 32: 0.94772; 33: 0.94023; 34: 0.93643; 35: 0.94112; 36: 0.9363; 37: 0.94187; 38: 0.9481; 39: 0.94927; 40: 0.94643; 41: 0.94183; 42: 0.50785; 43: 0.96283; 44: 0.95821; 45: 0.9602; 46: 0.97489; 47: 0.97268; 48: 0.98092; 49: 0.99419; 50: 0.99642; 51: 0.98522; 52: 0.59574; 53: 0.009483; 54: 0.20074; 55: 0.29163; 56: 0.38871; 57: 0.12286; 58: 0.62661; 59: 0.9999; 60: 0.9999; 61: 0.99987; 62: 0.99944; 63: 0.01792; 64: 0.11704; 65: 0.00062585; 66: 5.7412e-05; 67: 1e-20; 68: 1.2361e-25; 69: 5.6003e-05; 70: 0.98; 71: 0.94317; 72: 0.8525; 73: 0.1715; 74: 0.273; 75: 0.423; 76: 0.98383; 77: 0.12917; 78: 0.87; 79: 0.89617; 80: 0.71917; 81: 0.037667; 82: 0.19917; 83: 0.48533; 84: 0.9999; 85: 0.99383; 86: 0.9999; 87: 0.9999; 88: 0.9999; 89: 0.033833; 90: 0.91; 91: 0.34468; 92: 0.9385; 93: 0.71533; 94: 0.95391; 95: 0.99; 96: 0.99; 97: 0.58917; 98: 0.61917; 99: 0.273; 100: 0.90767; 101: 0.017667; 102: 0.9999; 103: 0.9999; 104: 0.9999; 105: 0.9999; 106: 0.054895; 108: 0.17841; 109: 0.76556; 110: 0.96712; 111: 0.85825; 112: 0.61569; Ti=1: 1; USER 02: 0.01; USER 04: 0.76725; USER 100: 0.1
1024 | 830 | 0.119 | 0.14723 | 1.0799 | 1.059 | 0.13398 | 0.14723 | 0.87297 | 0.83201 |  | 0: 0.0033085; 1: 0.056899; 2: 0.73072; 3: 0.02983; 4: 0.901; 5: 0.02061; 6: 9.64e-05; 7: 0.44165; 8: 0.95325; 9: 0.03825; 10: 6.54e-05; 11: 0.005962; 12: 6.5313e-05; 13: 0.012395; 14: 9.5503e-05; 15: 0.00043552; 16: 0.00052074; 17: 0.00061729; 18: 0.0028337; 19: 0.00011866; 20: 0.00014076; 21: 0.00013467; 22: 0.10213; 23: 0.3721; 24: 3.1812e-05; 25: 1.3794e-06; 26: 2.3304e-06; 27: 1.0384e-05; 28: 0.119; 29: 5.9159e-07; 30: 0.93751; 31: 0.94979; 32: 0.94769; 33: 0.94021; 34: 0.93641; 35: 0.94109; 36: 0.93628; 37: 0.94184; 38: 0.94808; 39: 0.94925; 40: 0.9464; 41: 0.9418; 42: 0.50264; 43: 0.96282; 44: 0.9582; 45: 0.96019; 46: 0.9749; 47: 0.97268; 48: 0.98093; 49: 0.99419; 50: 0.99643; 51: 0.9853; 52: 0.59901; 53: 0.009442; 54: 0.20071; 55: 0.29125; 56: 0.38836; 57: 0.12275; 58: 0.62625; 59: 0.9999; 60: 0.9999; 61: 0.99988; 62: 0.99944; 63: 0.01776; 64: 0.11654; 65: 0.00060651; 66: 5.6364e-05; 67: 1e-20; 68: 1.143e-25; 69: 5.7225e-05; 70: 0.98; 71: 0.942; 72: 0.85; 73: 0.172; 74: 0.274; 75: 0.424; 76: 0.984; 77: 0.13; 78: 0.87; 79: 0.896; 80: 0.72; 81: 0.038; 82: 0.2; 83: 0.486; 84: 0.9999; 85: 0.994; 86: 0.9999; 87: 0.9999; 88: 0.9999; 89: 0.034; 90: 0.91; 91: 0.34402; 92: 0.938; 93: 0.716; 94: 0.95408; 95: 0.99; 96: 0.99; 97: 0.59; 98: 0.62; 99: 0.274; 100: 0.908; 101: 0.018; 102: 0.9999; 103: 0.9999; 104: 0.9999; 105: 0.9999; 106: 0.054555; 108: 0.17821; 109: 0.76546; 110: 0.9672; 111: 0.8589; 112: 0.61672; Ti=1: 1; USER 02: 0.01; USER 04: 0.768; USER 100: 0.1
1025 | 831 | 0.11963 | 0.14793 | 1.081 | 1.06 | 0.13462 | 0.14793 | 0.8709 | 0.82994 |  | 0: 0.0033505; 1: 0.056653; 2: 0.73124; 3: 0.03032; 4: 0.8993; 5: 0.02082; 6: 9.86e-05; 7: 0.44217; 8: 0.9545; 9: 0.03849; 10: 6.72e-05; 11: 0.00603; 12: 6.6988e-05; 13: 0.012582; 14: 9.7777e-05; 15: 0.000443; 16: 0.00053449; 17: 0.00063162; 18: 0.0028776; 19: 0.00012392; 20: 0.00014436; 21: 0.00013366; 22: 0.10251; 23: 0.37342; 24: 3.2002e-05; 25: 1.4137e-06; 26: 2.4178e-06; 27: 1.1417e-05; 28: 0.11963; 29: 5.7948e-07; 30: 0.93748; 31: 0.94978; 32: 0.94766; 33: 0.94018; 34: 0.93638; 35: 0.94107; 36: 0.93625; 37: 0.94182; 38: 0.94805; 39: 0.94923; 40: 0.94638; 41: 0.94176; 42: 0.49728; 43: 0.96282; 44: 0.9582; 45: 0.96019; 46: 0.97491; 47: 0.97269; 48: 0.98094; 49: 0.99419; 50: 0.99643; 51: 0.98537; 52: 0.60254; 53: 0.009432; 54: 0.20073; 55: 0.29098; 56: 0.38802; 57: 0.12264; 58: 0.626; 59: 0.9999; 60: 0.9999; 61: 0.99988; 62: 0.99945; 63: 0.01758; 64: 0.11591; 65: 0.00058442; 66: 5.4828e-05; 67: 1e-20; 68: 9.8569e-26; 69: 5.8521e-05; 70: 0.98; 71: 0.94083; 72: 0.8475; 73: 0.1725; 74: 0.275; 75: 0.425; 76: 0.98417; 77: 0.13083; 78: 0.87; 79: 0.89583; 80: 0.72083; 81: 0.038333; 82: 0.20083; 83: 0.48667; 84: 0.9999; 85: 0.99417; 86: 0.9999; 87: 0.9999; 88: 0.9999; 89: 0.034167; 90: 0.91; 91: 0.34335; 92: 0.9375; 93: 0.71667; 94: 0.95425; 95: 0.99; 96: 0.99; 97: 0.59083; 98: 0.62083; 99: 0.275; 100: 0.90833; 101: 0.018333; 102: 0.9999; 103: 0.9999; 104: 0.9999; 105: 0.9999; 106: 0.053948; 108: 0.17801; 109: 0.76567; 110: 0.96728; 111: 0.85925; 112: 0.61756; Ti=1: 1; USER 02: 0.01; USER 04: 0.76875; USER 100: 0.1
1026 | 832 | 0.12031 | 0.14869 | 1.0821 | 1.0611 | 0.1353 | 0.14869 | 0.86869 | 0.82773 |  | 0: 0.0033992; 1: 0.056457; 2: 0.73147; 3: 0.03078; 4: 0.89765; 5: 0.02107; 6: 0.0001007; 7: 0.44264; 8: 0.95605; 9: 0.03886; 10: 6.88e-05; 11: 0.006109; 12: 6.8391e-05; 13: 0.012734; 14: 9.9222e-05; 15: 0.00044; 16: 0.00052856; 17: 0.00064617; 18: 0.0029219; 19: 0.0001266; 20: 0.00014656; 21: 0.00014709; 22: 0.10315; 23: 0.37452; 24: 3.3547e-05; 25: 1.5328e-06; 26: 2.5183e-06; 27: 1.1848e-05; 28: 0.12031; 29: 5.6754e-07; 30: 0.93747; 31: 0.94976; 32: 0.94763; 33: 0.94015; 34: 0.93636; 35: 0.94103; 36: 0.93622; 37: 0.9418; 38: 0.94803; 39: 0.94922; 40: 0.94636; 41: 0.94174; 42: 0.49198; 43: 0.96282; 44: 0.9582; 45: 0.96018; 46: 0.97492; 47: 0.97269; 48: 0.98095; 49: 0.99419; 50: 0.99644; 51: 0.98547; 52: 0.60601; 53: 0.009483; 54: 0.2008; 55: 0.29087; 56: 0.38775; 57: 0.12253; 58: 0.62589; 59: 0.9999; 60: 0.9999; 61: 0.99988; 62: 0.99945; 63: 0.01742; 64: 0.11528; 65: 0.00057201; 66: 5.3827e-05; 67: 1e-20; 68: 1.0969e-25; 69: 6.0156e-05; 70: 0.98; 71: 0.93967; 72: 0.845; 73: 0.173; 74: 0.276; 75: 0.426; 76: 0.98433; 77: 0.13167; 78: 0.87; 79: 0.89567; 80: 0.72167; 81: 0.038667; 82: 0.20167; 83: 0.48733; 84: 0.9999; 85: 0.99433; 86: 0.9999; 87: 0.9999; 88: 0.9999; 89: 0.034333; 90: 0.91; 91: 0.34268; 92: 0.937; 93: 0.71733; 94: 0.95442; 95: 0.99; 96: 0.99; 97: 0.59167; 98: 0.62167; 99: 0.276; 100: 0.90867; 101: 0.018667; 102: 0.9999; 103: 0.9999; 104: 0.9999; 105: 0.9999; 106: 0.053546; 108: 0.17763; 109: 0.76502; 110: 0.96733; 111: 0.86; 112: 0.61852; Ti=1: 1; USER 02: 0.01; USER 04: 0.7695; USER 100: 0.1
1027 | 833 | 0.121 | 0.14945 | 1.0833 | 1.0623 | 0.136 | 0.14945 | 0.86645 | 0.82549 |  | 0: 0.0034345; 1: 0.056555; 2: 0.73154; 3: 0.03128; 4: 0.89582; 5: 0.02126; 6: 0.0001027; 7: 0.44297; 8: 0.95728; 9: 0.03911; 10: 7.05e-05; 11: 0.006166; 12: 6.9984e-05; 13: 0.012875; 14: 0.00010276; 15: 0.00045057; 16: 0.00051879; 17: 0.00066987; 18: 0.0029603; 19: 0.00012933; 20: 0.00014729; 21: 0.00015357; 22: 0.10408; 23: 0.37551; 24: 3.4742e-05; 25: 1.5954e-06; 26: 2.6439e-06; 27: 1.1848e-05; 28: 0.121; 29: 6.4839e-07; 30: 0.93744; 31: 0.94974; 32: 0.9476; 33: 0.94012; 34: 0.93634; 35: 0.94101; 36: 0.9362; 37: 0.94178; 38: 0.948; 39: 0.9492; 40: 0.94634; 41: 0.94171; 42: 0.48677; 43: 0.96282; 44: 0.95819; 45: 0.96017; 46: 0.97493; 47: 0.9727; 48: 0.98096; 49: 0.99419; 50: 0.99645; 51: 0.98555; 52: 0.60991; 53: 0.009564; 54: 0.2009; 55: 0.29091; 56: 0.38754; 57: 0.1224; 58: 0.6259; 59: 0.9999; 60: 0.9999; 61: 0.99988; 62: 0.99945; 63: 0.01725; 64: 0.11478; 65: 0.00056281; 66: 5.2602e-05; 67: 1e-20; 68: 1.8419e-25; 69: 6.1405e-05; 70: 0.98; 71: 0.9385; 72: 0.8425; 73: 0.1735; 74: 0.277; 75: 0.427; 76: 0.9845; 77: 0.1325; 78: 0.87; 79: 0.8955; 80: 0.7225; 81: 0.039; 82: 0.2025; 83: 0.488; 84: 0.9999; 85: 0.9945; 86: 0.9999; 87: 0.9999; 88: 0.9999; 89: 0.0345; 90: 0.91; 91: 0.34202; 92: 0.9365; 93: 0.718; 94: 0.95459; 95: 0.99; 96: 0.99; 97: 0.5925; 98: 0.6225; 99: 0.277; 100: 0.909; 101: 0.019; 102: 0.9999; 103: 0.9999; 104: 0.9999; 105: 0.9999; 106: 0.052949; 108: 0.17744; 109: 0.76556; 110: 0.96733; 111: 0.86056; 112: 0.61935; Ti=1: 1; USER 02: 0.01; USER 04: 0.77025; USER 100: 0.1
1028 | 834 | 0.12167 | 0.1502 | 1.0844 | 1.0633 | 0.13668 | 0.1502 | 0.86429 | 0.82333 |  | 0: 0.0034834; 1: 0.056457; 2: 0.73159; 3: 0.03174; 4: 0.89417; 5: 0.02143; 6: 0.0001049; 7: 0.44349; 8: 0.95879; 9: 0.0394; 10: 7.21e-05; 11: 0.006245; 12: 7.145e-05; 13: 0.012995; 14: 0.00010427; 15: 0.00046913; 16: 0.00052856; 17: 0.00067587; 18: 0.003025; 19: 0.00013208; 20: 0.00015102; 21: 0.00015467; 22: 0.10483; 23: 0.37651; 24: 3.5351e-05; 25: 1.6468e-06; 26: 2.7528e-06; 27: 1.2067e-05; 28: 0.12167; 29: 7.3727e-07; 30: 0.93742; 31: 0.94972; 32: 0.94757; 33: 0.9401; 34: 0.93632; 35: 0.94098; 36: 0.93617; 37: 0.94175; 38: 0.94798; 39: 0.94918; 40: 0.94632; 41: 0.94168; 42: 0.48136; 43: 0.96281; 44: 0.95819; 45: 0.96017; 46: 0.97495; 47: 0.97271; 48: 0.98097; 49: 0.9942; 50: 0.99646; 51: 0.98562; 52: 0.61312; 53: 0.009659; 54: 0.20099; 55: 0.29097; 56: 0.38738; 57: 0.12228; 58: 0.62597; 59: 0.9999; 60: 0.9999; 61: 0.99988; 62: 0.99946; 63: 0.01707; 64: 0.11421; 65: 0.00055672; 66: 5.1404e-05; 67: 1e-20; 68: 1.7653e-25; 69: 6.2749e-05; 70: 0.98; 71: 0.93733; 72: 0.84; 73: 0.174; 74: 0.278; 75: 0.428; 76: 0.98467; 77: 0.13333; 78: 0.87; 79: 0.89533; 80: 0.72333; 81: 0.039333; 82: 0.20333; 83: 0.48867; 84: 0.9999; 85: 0.99467; 86: 0.9999; 87: 0.9999; 88: 0.9999; 89: 0.034667; 90: 0.91; 91: 0.34135; 92: 0.936; 93: 0.71867; 94: 0.95476; 95: 0.99; 96: 0.99; 97: 0.59333; 98: 0.62333; 99: 0.278; 100: 0.90933; 101: 0.019333; 102: 0.9999; 103: 0.9999; 104: 0.9999; 105: 0.9999; 106: 0.052619; 108: 0.17732; 109: 0.76611; 110: 0.96752; 111: 0.86094; 112: 0.62019; Ti=1: 1; USER 02: 0.01; USER 04: 0.771; USER 100: 0.1
1029 | 835 | 0.12243 | 0.15104 | 1.0857 | 1.0646 | 0.13745 | 0.15104 | 0.86186 | 0.8209 |  | 0: 0.0035174; 1: 0.056017; 2: 0.73163; 3: 0.0322; 4: 0.89271; 5: 0.02161; 6: 0.0001073; 7: 0.44382; 8: 0.96; 9: 0.03974; 10: 7.36e-05; 11: 0.0063; 12: 7.3114e-05; 13: 0.013115; 14: 0.00010672; 15: 0.00047544; 16: 0.00053251; 17: 0.00066987; 18: 0.0030708; 19: 0.00013582; 20: 0.00015711; 21: 0.00015688; 22: 0.10539; 23: 0.37761; 24: 3.6385e-05; 25: 1.6996e-06; 26: 2.8087e-06; 27: 1.1848e-05; 28: 0.12243; 29: 7.1602e-07; 30: 0.93739; 31: 0.9497; 32: 0.94754; 33: 0.94007; 34: 0.9363; 35: 0.94096; 36: 0.93615; 37: 0.94173; 38: 0.94796; 39: 0.94916; 40: 0.9463; 41: 0.94165; 42: 0.47566; 43: 0.96281; 44: 0.95818; 45: 0.96016; 46: 0.97496; 47: 0.97271; 48: 0.98098; 49: 0.9942; 50: 0.99647; 51: 0.9857; 52: 0.61616; 53: 0.009756; 54: 0.20109; 55: 0.29105; 56: 0.3872; 57: 0.12217; 58: 0.62602; 59: 0.9999; 60: 0.9999; 61: 0.99988; 62: 0.99946; 63: 0.01689; 64: 0.11377; 65: 0.00053278; 66: 5.0582e-05; 67: 1e-20; 68: 1.7028e-25; 69: 6.4619e-05; 70: 0.98; 71: 0.93617; 72: 0.8375; 73: 0.1745; 74: 0.279; 75: 0.429; 76: 0.98483; 77: 0.13417; 78: 0.87; 79: 0.89517; 80: 0.72417; 81: 0.039667; 82: 0.20417; 83: 0.48933; 84: 0.9999; 85: 0.99483; 86: 0.9999; 87: 0.9999; 88: 0.9999; 89: 0.034833; 90: 0.91; 91: 0.34069; 92: 0.9355; 93: 0.71933; 94: 0.95493; 95: 0.99; 96: 0.99; 97: 0.59417; 98: 0.62417; 99: 0.279; 100: 0.90967; 101: 0.019667; 102: 0.9999; 103: 0.9999; 104: 0.9999; 105: 0.9999; 106: 0.052096; 108: 0.17697; 109: 0.76589; 110: 0.96766; 111: 0.86146; 112: 0.62113; Ti=1: 1; USER 02: 0.01; USER 04: 0.77175; USER 100: 0.1
1030 | 836 | 0.123 | 0.15168 | 1.0867 | 1.0655 | 0.13802 | 0.15168 | 0.86004 | 0.81909 |  | 0: 0.0035609; 1: 0.055531; 2: 0.73169; 3: 0.03263; 4: 0.89088; 5: 0.02181; 6: 0.0001098; 7: 0.4442; 8: 0.96142; 9: 0.04006; 10: 7.49e-05; 11: 0.00637; 12: 7.4473e-05; 13: 0.013246; 14: 0.00010827; 15: 0.00048181; 16: 0.00053251; 17: 0.00066987; 18: 0.003084; 19: 0.00014059; 20: 0.00015711; 21: 0.00016136; 22: 0.10632; 23: 0.37927; 24: 3.6594e-05; 25: 1.8093e-06; 26: 2.8428e-06; 27: 1.1848e-05; 28: 0.123; 29: 6.9522e-07; 30: 0.93738; 31: 0.94968; 32: 0.94751; 33: 0.94005; 34: 0.93627; 35: 0.94093; 36: 0.93612; 37: 0.94171; 38: 0.94794; 39: 0.94915; 40: 0.94628; 41: 0.94163; 42: 0.47023; 43: 0.96281; 44: 0.95818; 45: 0.96016; 46: 0.97497; 47: 0.97272; 48: 0.98099; 49: 0.9942; 50: 0.99648; 51: 0.98578; 52: 0.61921; 53: 0.009838; 54: 0.20118; 55: 0.29102; 56: 0.38702; 57: 0.12206; 58: 0.626; 59: 0.9999; 60: 0.9999; 61: 0.99988; 62: 0.99946; 63: 0.01677; 64: 0.11333; 65: 0.00053574; 66: 4.9317e-05; 67: 1e-20; 68: 1.8121e-25; 69: 6.6083e-05; 70: 0.98; 71: 0.935; 72: 0.835; 73: 0.175; 74: 0.28; 75: 0.43; 76: 0.985; 77: 0.135; 78: 0.87; 79: 0.895; 80: 0.725; 81: 0.04; 82: 0.205; 83: 0.49; 84: 0.9999; 85: 0.995; 86: 0.9999; 87: 0.9999; 88: 0.9999; 89: 0.035; 90: 0.91; 91: 0.34002; 92: 0.935; 93: 0.72; 94: 0.9551; 95: 0.99; 96: 0.99; 97: 0.595; 98: 0.625; 99: 0.28; 100: 0.91; 101: 0.02; 102: 0.9999; 103: 0.9999; 104: 0.9999; 105: 0.9999; 106: 0.051642; 108: 0.17674; 109: 0.76513; 110: 0.96764; 111: 0.86233; 112: 0.62206; Ti=1: 1; USER 02: 0.01; USER 04: 0.7725; USER 100: 0.1
1031 | 837 | 0.12379 | 0.15255 | 1.088 | 1.0667 | 0.13882 | 0.15255 | 0.85754 | 0.81658 |  | 0: 0.0036062; 1: 0.055289; 2: 0.73182; 3: 0.033; 4: 0.88887; 5: 0.02206; 6: 0.0001117; 7: 0.44458; 8: 0.9629; 9: 0.04037; 10: 7.7e-05; 11: 0.006443; 12: 7.6384e-05; 13: 0.01337; 14: 0.00011176; 15: 0.00049147; 16: 0.0005505; 17: 0.00071888; 18: 0.0031506; 19: 0.00014449; 20: 0.00016022; 21: 0.00016707; 22: 0.10688; 23: 0.38037; 24: 3.8085e-05; 25: 1.8093e-06; 26: 2.912e-06; 27: 1.1417e-05; 28: 0.12379; 29: 7.2305e-07; 30: 0.93736; 31: 0.94967; 32: 0.94748; 33: 0.94003; 34: 0.93626; 35: 0.94091; 36: 0.9361; 37: 0.94169; 38: 0.94791; 39: 0.94914; 40: 0.94626; 41: 0.9416; 42: 0.46456; 43: 0.96281; 44: 0.95817; 45: 0.96015; 46: 0.97498; 47: 0.97273; 48: 0.981; 49: 0.99422; 50: 0.99649; 51: 0.98586; 52: 0.62279; 53: 0.00991; 54: 0.20125; 55: 0.29087; 56: 0.38683; 57: 0.12197; 58: 0.62586; 59: 0.9999; 60: 0.9999; 61: 0.99989; 62: 0.99947; 63: 0.01659; 64: 0.11277; 65: 0.00052105; 66: 4.8084e-05; 67: 1e-20; 68: 1.9528e-25; 69: 6.7595e-05; 70: 0.98; 71: 0.93383; 72: 0.8325; 73: 0.1755; 74: 0.281; 75: 0.431; 76: 0.98517; 77: 0.13583; 78: 0.87; 79: 0.89483; 80: 0.72583; 81: 0.040333; 82: 0.20583; 83: 0.49067; 84: 0.9999; 85: 0.99517; 86: 0.9999; 87: 0.9999; 88: 0.9999; 89: 0.035167; 90: 0.91; 91: 0.33935; 92: 0.9345; 93: 0.72067; 94: 0.95527; 95: 0.99; 96: 0.99; 97: 0.59583; 98: 0.62583; 99: 0.281; 100: 0.91033; 101: 0.020333; 102: 0.9999; 103: 0.9999; 104: 0.9999; 105: 0.9999; 106: 0.050999; 108: 0.1765; 109: 0.76513; 110: 0.96768; 111: 0.86293; 112: 0.62302; Ti=1: 1; USER 02: 0.01; USER 04: 0.77325; USER 100: 0.1
1032 | 838 | 0.12439 | 0.15322 | 1.089 | 1.0677 | 0.13943 | 0.15322 | 0.85565 | 0.81469 |  | 0: 0.0036454; 1: 0.055096; 2: 0.73198; 3: 0.03339; 4: 0.88667; 5: 0.02226; 6: 0.0001136; 7: 0.445; 8: 0.9644; 9: 0.04063; 10: 7.86e-05; 11: 0.006506; 12: 7.7983e-05; 13: 0.013492; 14: 0.00011502; 15: 0.0005213; 16: 0.00056478; 17: 0.00073148; 18: 0.003191; 19: 0.00014351; 20: 0.0001731; 21: 0.00016592; 22: 0.10706; 23: 0.38148; 24: 4.0067e-05; 25: 1.8376e-06; 26: 3.0549e-06; 27: 1.2971e-05; 28: 0.12439; 29: 7.5169e-07; 30: 0.93734; 31: 0.94965; 32: 0.94746; 33: 0.94; 34: 0.93623; 35: 0.94088; 36: 0.93608; 37: 0.94167; 38: 0.94789; 39: 0.94912; 40: 0.94624; 41: 0.94158; 42: 0.45855; 43: 0.96281; 44: 0.95817; 45: 0.96015; 46: 0.97499; 47: 0.97273; 48: 0.98101; 49: 0.99423; 50: 0.9965; 51: 0.98594; 52: 0.62574; 53: 0.009966; 54: 0.20128; 55: 0.29067; 56: 0.38661; 57: 0.12189; 58: 0.62566; 59: 0.9999; 60: 0.9999; 61: 0.99989; 62: 0.99947; 63: 0.01645; 64: 0.11226; 65: 0.00051524; 66: 4.7206e-05; 67: 1e-20; 68: 2.0965e-25; 69: 6.9197e-05; 70: 0.98; 71: 0.93267; 72: 0.83; 73: 0.176; 74: 0.282; 75: 0.432; 76: 0.98533; 77: 0.13667; 78: 0.87; 79: 0.89467; 80: 0.72667; 81: 0.040667; 82: 0.20667; 83: 0.49133; 84: 0.9999; 85: 0.99533; 86: 0.9999; 87: 0.9999; 88: 0.9999; 89: 0.035333; 90: 0.91; 91: 0.33869; 92: 0.934; 93: 0.72133; 94: 0.95544; 95: 0.99; 96: 0.99; 97: 0.59667; 98: 0.62667; 99: 0.282; 100: 0.91067; 101: 0.020667; 102: 0.9999; 103: 0.9999; 104: 0.9999; 105: 0.9999; 106: 0.050744; 108: 0.17613; 109: 0.76535; 110: 0.96776; 111: 0.86322; 112: 0.624; Ti=1: 1; USER 02: 0.01; USER 04: 0.774; USER 100: 0.1
1033 | 839 | 0.125 | 0.15389 | 1.09 | 1.0687 | 0.14004 | 0.15389 | 0.85374 | 0.81278 |  | 0: 0.0036945; 1: 0.054663; 2: 0.73219; 3: 0.03375; 4: 0.88438; 5: 0.0225; 6: 0.000116; 7: 0.44519; 8: 0.9656; 9: 0.04091; 10: 8e-05; 11: 0.006585; 12: 7.9616e-05; 13: 0.013718; 14: 0.00011701; 15: 0.00053153; 16: 0.00056684; 17: 0.00074421; 18: 0.0032522; 19: 0.00014646; 20: 0.0001798; 21: 0.00016823; 22: 0.1079; 23: 0.38225; 24: 4.0745e-05; 25: 1.9245e-06; 26: 3.2167e-06; 27: 1.3203e-05; 28: 0.125; 29: 7.4445e-07; 30: 0.93732; 31: 0.94963; 32: 0.94742; 33: 0.93998; 34: 0.93621; 35: 0.94086; 36: 0.93605; 37: 0.94165; 38: 0.94787; 39: 0.94911; 40: 0.94622; 41: 0.94155; 42: 0.45306; 43: 0.96281; 44: 0.95817; 45: 0.96014; 46: 0.975; 47: 0.97274; 48: 0.98102; 49: 0.99423; 50: 0.99651; 51: 0.98601; 52: 0.62927; 53: 0.010007; 54: 0.20125; 55: 0.29042; 56: 0.38642; 57: 0.1218; 58: 0.62544; 59: 0.9999; 60: 0.9999; 61: 0.99989; 62: 0.99948; 63: 0.01629; 64: 0.11176; 65: 0.00050947; 66: 4.6238e-05; 67: 1e-20; 68: 2.9775e-25; 69: 7.1177e-05; 70: 0.98; 71: 0.9315; 72: 0.8275; 73: 0.1765; 74: 0.283; 75: 0.433; 76: 0.9855; 77: 0.1375; 78: 0.87; 79: 0.8945; 80: 0.7275; 81: 0.041; 82: 0.2075; 83: 0.492; 84: 0.9999; 85: 0.9955; 86: 0.9999; 87: 0.9999; 88: 0.9999; 89: 0.0355; 90: 0.91; 91: 0.33802; 92: 0.9335; 93: 0.722; 94: 0.95561; 95: 0.99; 96: 0.99; 97: 0.5975; 98: 0.6275; 99: 0.283; 100: 0.911; 101: 0.021; 102: 0.9999; 103: 0.9999; 104: 0.9999; 105: 0.9999; 106: 0.0503; 108: 0.17598; 109: 0.76535; 110: 0.96772; 111: 0.86419; 112: 0.62499; Ti=1: 1; USER 02: 0.01; USER 04: 0.77475; USER 100: 0.1
1034 | 840 | 0.1256 | 0.15456 | 1.091 | 1.0696 | 0.14065 | 0.15456 | 0.85187 | 0.81091 |  | 0: 0.0037401; 1: 0.054423; 2: 0.73238; 3: 0.034; 4: 0.88209; 5: 0.0227; 6: 0.00011858; 7: 0.44561; 8: 0.9668; 9: 0.0412; 10: 8.21e-05; 11: 0.006658; 12: 8.147e-05; 13: 0.013814; 14: 0.00011936; 15: 0.00053843; 16: 0.00057098; 17: 0.00075708; 18: 0.0033352; 19: 0.0001535; 20: 0.00018065; 21: 0.00016707; 22: 0.10884; 23: 0.38292; 24: 4.2126e-05; 25: 2.1242e-06; 26: 3.2423e-06; 27: 1.3676e-05; 28: 0.1256; 29: 7.3727e-07; 30: 0.9373; 31: 0.94962; 32: 0.94739; 33: 0.93996; 34: 0.93619; 35: 0.94084; 36: 0.93603; 37: 0.94163; 38: 0.94785; 39: 0.94909; 40: 0.94621; 41: 0.94152; 42: 0.44754; 43: 0.9628; 44: 0.95817; 45: 0.96014; 46: 0.97501; 47: 0.97275; 48: 0.98103; 49: 0.99423; 50: 0.99651; 51: 0.98609; 52: 0.6326; 53: 0.010067; 54: 0.20115; 55: 0.29018; 56: 0.38622; 57: 0.12173; 58: 0.62521; 59: 0.9999; 60: 0.9999; 61: 0.99989; 62: 0.99948; 63: 0.01611; 64: 0.11132; 65: 0.00049804; 66: 4.529e-05; 67: 1e-20; 68: 4.0063e-25; 69: 7.2319e-05; 70: 0.98; 71: 0.93033; 72: 0.825; 73: 0.177; 74: 0.284; 75: 0.434; 76: 0.98567; 77: 0.13833; 78: 0.87; 79: 0.89433; 80: 0.72833; 81: 0.041333; 82: 0.20833; 83: 0.49267; 84: 0.9999; 85: 0.99567; 86: 0.9999; 87: 0.9999; 88: 0.9999; 89: 0.035667; 90: 0.91; 91: 0.33736; 92: 0.933; 93: 0.72267; 94: 0.95578; 95: 0.99; 96: 0.99; 97: 0.59833; 98: 0.62833; 99: 0.284; 100: 0.91133; 101: 0.021333; 102: 0.9999; 103: 0.9999; 104: 0.9999; 105: 0.9999; 106: 0.050048; 108: 0.17583; 109: 0.76535; 110: 0.96767; 111: 0.86454; 112: 0.62585; Ti=1: 1; USER 02: 0.01; USER 04: 0.7755; USER 100: 0.1
1035 | 841 | 0.12625 | 0.15528 | 1.0921 | 1.0707 | 0.1413 | 0.15528 | 0.84985 | 0.80889 |  | 0: 0.0037838; 1: 0.054136; 2: 0.7326; 3: 0.03435; 4: 0.87962; 5: 0.02295; 6: 0.0001212; 7: 0.446; 8: 0.9678; 9: 0.04148; 10: 8.35e-05; 11: 0.006728; 12: 8.3368e-05; 13: 0.013945; 14: 0.00012211; 15: 0.0005489; 16: 0.00059623; 17: 0.00077994; 18: 0.0033561; 19: 0.00015762; 20: 0.00018408; 21: 0.00017648; 22: 0.10968; 23: 0.38424; 24: 4.3066e-05; 25: 2.1889e-06; 26: 3.2423e-06; 27: 1.3916e-05; 28: 0.12625; 29: 8.3466e-07; 30: 0.93728; 31: 0.9496; 32: 0.94737; 33: 0.93994; 34: 0.93617; 35: 0.94082; 36: 0.93601; 37: 0.94161; 38: 0.94783; 39: 0.94908; 40: 0.94619; 41: 0.9415; 42: 0.44245; 43: 0.9628; 44: 0.95816; 45: 0.96013; 46: 0.97503; 47: 0.97276; 48: 0.98104; 49: 0.99423; 50: 0.99652; 51: 0.98617; 52: 0.63669; 53: 0.010142; 54: 0.20102; 55: 0.28998; 56: 0.38601; 57: 0.12166; 58: 0.625; 59: 0.9999; 60: 0.9999; 61: 0.99989; 62: 0.99948; 63: 0.016; 64: 0.11088; 65: 0.00049239; 66: 4.4259e-05; 67: 1e-20; 68: 3.0713e-25; 69: 7.4062e-05; 70: 0.98; 71: 0.92917; 72: 0.8225; 73: 0.1775; 74: 0.285; 75: 0.435; 76: 0.98583; 77: 0.13917; 78: 0.87; 79: 0.89417; 80: 0.72917; 81: 0.041667; 82: 0.20917; 83: 0.49333; 84: 0.9999; 85: 0.99583; 86: 0.9999; 87: 0.9999; 88: 0.9999; 89: 0.035833; 90: 0.91; 91: 0.33669; 92: 0.9325; 93: 0.72333; 94: 0.95595; 95: 0.99; 96: 0.99; 97: 0.59917; 98: 0.62917; 99: 0.285; 100: 0.91167; 101: 0.021667; 102: 0.9999; 103: 0.9999; 104: 0.9999; 105: 0.9999; 106: 0.049671; 108: 0.17542; 109: 0.76502; 110: 0.96783; 111: 0.86507; 112: 0.62681; Ti=1: 1; USER 02: 0.01; USER 04: 0.77625; USER 100: 0.1
1036 | 842 | 0.12688 | 0.15597 | 1.0932 | 1.0717 | 0.14194 | 0.15597 | 0.8479 | 0.80695 |  | 0: 0.0038394; 1: 0.053754; 2: 0.73282; 3: 0.03481; 4: 0.8767; 5: 0.02312; 6: 0.0001236; 7: 0.44627; 8: 0.96882; 9: 0.04179; 10: 8.57e-05; 11: 0.006817; 12: 8.531e-05; 13: 0.014107; 14: 0.0001235; 15: 0.00056487; 16: 0.00062665; 17: 0.00079987; 18: 0.003448; 19: 0.00015762; 20: 0.00018931; 21: 0.00018375; 22: 0.11043; 23: 0.38502; 24: 4.4021e-05; 25: 2.1726e-06; 26: 3.2681e-06; 27: 1.62e-05; 28: 0.12688; 29: 9.4105e-07; 30: 0.93726; 31: 0.94959; 32: 0.94733; 33: 0.93992; 34: 0.93615; 35: 0.9408; 36: 0.93599; 37: 0.94159; 38: 0.94781; 39: 0.94907; 40: 0.94617; 41: 0.94147; 42: 0.43628; 43: 0.9628; 44: 0.95816; 45: 0.96013; 46: 0.97504; 47: 0.97277; 48: 0.98105; 49: 0.99423; 50: 0.99653; 51: 0.98625; 52: 0.63974; 53: 0.01023; 54: 0.20085; 55: 0.28977; 56: 0.38579; 57: 0.1216; 58: 0.62479; 59: 0.9999; 60: 0.9999; 61: 0.99989; 62: 0.99949; 63: 0.01587; 64: 0.1105; 65: 0.00046743; 66: 4.3351e-05; 67: 1e-20; 68: 4.4101e-25; 69: 7.6381e-05; 70: 0.98; 71: 0.928; 72: 0.82; 73: 0.178; 74: 0.286; 75: 0.436; 76: 0.986; 77: 0.14; 78: 0.87; 79: 0.894; 80: 0.73; 81: 0.042; 82: 0.21; 83: 0.494; 84: 0.9999; 85: 0.996; 86: 0.9999; 87: 0.9999; 88: 0.9999; 89: 0.036; 90: 0.91; 91: 0.33602; 92: 0.932; 93: 0.724; 94: 0.95612; 95: 0.99; 96: 0.99; 97: 0.6; 98: 0.63; 99: 0.286; 100: 0.912; 101: 0.022; 102: 0.9999; 103: 0.9999; 104: 0.9999; 105: 0.9999; 106: 0.048927; 108: 0.17519; 109: 0.76458; 110: 0.96756; 111: 0.86583; 112: 0.62767; Ti=1: 1; USER 02: 0.01; USER 04: 0.777; USER 100: 0.1
1037 | 843 | 0.12752 | 0.15668 | 1.0942 | 1.0727 | 0.14258 | 0.15668 | 0.84594 | 0.80498 |  | 0: 0.0038888; 1: 0.053375; 2: 0.73305; 3: 0.03525; 4: 0.874; 5: 0.02337; 6: 0.000126; 7: 0.4467; 8: 0.9699; 9: 0.04208; 10: 8.73e-05; 11: 0.006896; 12: 8.7096e-05; 13: 0.014271; 14: 0.00012668; 15: 0.00057027; 16: 0.00063108; 17: 0.00080323; 18: 0.0035343; 19: 0.00016501; 20: 0.00019375; 21: 0.00018746; 22: 0.11052; 23: 0.38579; 24: 4.4748e-05; 25: 2.2218e-06; 26: 3.3333e-06; 27: 1.5158e-05; 28: 0.12752; 29: 9.6693e-07; 30: 0.93724; 31: 0.94957; 32: 0.94731; 33: 0.9399; 34: 0.93613; 35: 0.94078; 36: 0.93597; 37: 0.94157; 38: 0.94779; 39: 0.94906; 40: 0.94616; 41: 0.94145; 42: 0.43034; 43: 0.9628; 44: 0.95816; 45: 0.96013; 46: 0.97505; 47: 0.97277; 48: 0.98107; 49: 0.99424; 50: 0.99654; 51: 0.98633; 52: 0.64271; 53: 0.01034; 54: 0.20059; 55: 0.28959; 56: 0.3856; 57: 0.12154; 58: 0.62456; 59: 0.9999; 60: 0.9999; 61: 0.99989; 62: 0.99949; 63: 0.01573; 64: 0.11013; 65: 0.0004647; 66: 4.2855e-05; 67: 1e-20; 68: 5.6662e-25; 69: 7.8344e-05; 70: 0.98; 71: 0.92683; 72: 0.8175; 73: 0.1785; 74: 0.287; 75: 0.437; 76: 0.98617; 77: 0.14083; 78: 0.87; 79: 0.89383; 80: 0.73083; 81: 0.042333; 82: 0.21083; 83: 0.49467; 84: 0.9999; 85: 0.99617; 86: 0.9999; 87: 0.9999; 88: 0.9999; 89: 0.036167; 90: 0.91; 91: 0.33536; 92: 0.9315; 93: 0.72467; 94: 0.95629; 95: 0.99; 96: 0.99; 97: 0.60083; 98: 0.63083; 99: 0.287; 100: 0.91233; 101: 0.022333; 102: 0.9999; 103: 0.9999; 104: 0.9999; 105: 0.9999; 106: 0.048313; 108: 0.1751; 109: 0.76513; 110: 0.96747; 111: 0.86651; 112: 0.62847; Ti=1: 1; USER 02: 0.01; USER 04: 0.77775; USER 100: 0.1
1038 | 844 | 0.12812 | 0.15735 | 1.0952 | 1.0736 | 0.14318 | 0.15735 | 0.8441 | 0.80314 |  | 0: 0.0039421; 1: 0.053233; 2: 0.73326; 3: 0.03574; 4: 0.872; 5: 0.02354; 6: 0.0001285; 7: 0.447; 8: 0.97116; 9: 0.04238; 10: 8.91e-05; 11: 0.006981; 12: 8.892e-05; 13: 0.014422; 14: 0.0001303; 15: 0.00057571; 16: 0.00064226; 17: 0.00082695; 18: 0.0035488; 19: 0.00016933; 20: 0.00019645; 21: 0.00018996; 22: 0.11137; 23: 0.38679; 24: 4.6983e-05; 25: 2.3574e-06; 26: 3.4535e-06; 27: 1.4904e-05; 28: 0.12812; 29: 9.9333e-07; 30: 0.93722; 31: 0.94956; 32: 0.94728; 33: 0.93988; 34: 0.93611; 35: 0.94076; 36: 0.93594; 37: 0.94155; 38: 0.94777; 39: 0.94904; 40: 0.94614; 41: 0.94142; 42: 0.4242; 43: 0.9628; 44: 0.95816; 45: 0.96012; 46: 0.97506; 47: 0.97278; 48: 0.98108; 49: 0.99424; 50: 0.99655; 51: 0.9864; 52: 0.64648; 53: 0.01045; 54: 0.20031; 55: 0.2894; 56: 0.3854; 57: 0.12148; 58: 0.62433; 59: 0.9999; 60: 0.9999; 61: 0.99989; 62: 0.99949; 63: 0.01555; 64: 0.10969; 65: 0.00047291; 66: 4.1976e-05; 67: 1e-20; 68: 7.1336e-25; 69: 8.0419e-05; 70: 0.98; 71: 0.92567; 72: 0.815; 73: 0.179; 74: 0.288; 75: 0.438; 76: 0.98633; 77: 0.14167; 78: 0.87; 79: 0.89367; 80: 0.73167; 81: 0.042667; 82: 0.21167; 83: 0.49533; 84: 0.9999; 85: 0.99633; 86: 0.9999; 87: 0.9999; 88: 0.9999; 89: 0.036333; 90: 0.91; 91: 0.33469; 92: 0.931; 93: 0.72533; 94: 0.95646; 95: 0.99; 96: 0.99; 97: 0.60167; 98: 0.63167; 99: 0.288; 100: 0.91267; 101: 0.022667; 102: 0.9999; 103: 0.9999; 104: 0.9999; 105: 0.9999; 106: 0.047888; 108: 0.17491; 109: 0.7648; 110: 0.96749; 111: 0.86695; 112: 0.6294; Ti=1: 1; USER 02: 0.01; USER 04: 0.7785; USER 100: 0.1
1039 | 845 | 0.12889 | 0.1582 | 1.0965 | 1.0748 | 0.14396 | 0.1582 | 0.84176 | 0.8008 |  | 0: 0.0039954; 1: 0.053091; 2: 0.73352; 3: 0.03626; 4: 0.87011; 5: 0.02375; 6: 0.000131; 7: 0.44731; 8: 0.97229; 9: 0.04272; 10: 9.08e-05; 11: 0.007066; 12: 9.0782e-05; 13: 0.014629; 14: 0.00013475; 15: 0.00059039; 16: 0.00065129; 17: 0.0008338; 18: 0.0035853; 19: 0.00017042; 20: 0.00020378; 21: 0.0002054; 22: 0.11174; 23: 0.38834; 24: 4.826e-05; 25: 2.4635e-06; 26: 3.6341e-06; 27: 1.5936e-05; 28: 0.12889; 29: 1.0202e-06; 30: 0.93721; 31: 0.94954; 32: 0.94725; 33: 0.93986; 34: 0.93609; 35: 0.94075; 36: 0.93592; 37: 0.94153; 38: 0.94775; 39: 0.94903; 40: 0.94613; 41: 0.94139; 42: 0.41823; 43: 0.9628; 44: 0.95815; 45: 0.96012; 46: 0.97508; 47: 0.97279; 48: 0.98109; 49: 0.99424; 50: 0.99656; 51: 0.98648; 52: 0.65033; 53: 0.010541; 54: 0.20009; 55: 0.28919; 56: 0.38519; 57: 0.12144; 58: 0.62412; 59: 0.9999; 60: 0.9999; 61: 0.99989; 62: 0.9995; 63: 0.0154; 64: 0.10931; 65: 0.00046743; 66: 4.121e-05; 67: 1e-20; 68: 5.2208e-25; 69: 8.252e-05; 70: 0.98; 71: 0.9245; 72: 0.8125; 73: 0.1795; 74: 0.289; 75: 0.439; 76: 0.9865; 77: 0.1425; 78: 0.87; 79: 0.8935; 80: 0.7325; 81: 0.043; 82: 0.2125; 83: 0.496; 84: 0.9999; 85: 0.9965; 86: 0.9999; 87: 0.9999; 88: 0.9999; 89: 0.0365; 90: 0.91; 91: 0.33403; 92: 0.9305; 93: 0.726; 94: 0.95663; 95: 0.99; 96: 0.99; 97: 0.6025; 98: 0.6325; 99: 0.289; 100: 0.913; 101: 0.023; 102: 0.9999; 103: 0.9999; 104: 0.9999; 105: 0.9999; 106: 0.047466; 108: 0.17478; 109: 0.76502; 110: 0.96754; 111: 0.8675; 112: 0.6304; Ti=1: 1; USER 02: 0.01; USER 04: 0.77925; USER 100: 0.1
1040 | 846 | 0.12952 | 0.15889 | 1.0975 | 1.0758 | 0.14459 | 0.15889 | 0.83986 | 0.7989 |  | 0: 0.004045; 1: 0.052997; 2: 0.73379; 3: 0.03673; 4: 0.868; 5: 0.02396; 6: 0.0001337; 7: 0.4475; 8: 0.97313; 9: 0.043; 10: 9.24e-05; 11: 0.007145; 12: 9.247e-05; 13: 0.014757; 14: 0.00013817; 15: 0.00061481; 16: 0.00064676; 17: 0.00086158; 18: 0.0036516; 19: 0.00018159; 20: 0.00021034; 21: 0.00020277; 22: 0.1124; 23: 0.38978; 24: 4.8519e-05; 25: 2.5547e-06; 26: 3.8082e-06; 27: 1.7288e-05; 28: 0.12952; 29: 1.0477e-06; 30: 0.93719; 31: 0.94953; 32: 0.94722; 33: 0.93984; 34: 0.93607; 35: 0.94072; 36: 0.9359; 37: 0.94151; 38: 0.94773; 39: 0.94902; 40: 0.94612; 41: 0.94137; 42: 0.41256; 43: 0.9628; 44: 0.95815; 45: 0.96012; 46: 0.97509; 47: 0.9728; 48: 0.9811; 49: 0.99424; 50: 0.99657; 51: 0.98655; 52: 0.65274; 53: 0.010635; 54: 0.19999; 55: 0.28901; 56: 0.38499; 57: 0.12139; 58: 0.624; 59: 0.9999; 60: 0.9999; 61: 0.99989; 62: 0.9995; 63: 0.01525; 64: 0.10887; 65: 0.00045122; 66: 4.0551e-05; 67: 1e-20; 68: 6.9332e-25; 69: 8.4765e-05; 70: 0.98; 71: 0.92333; 72: 0.81; 73: 0.18; 74: 0.29; 75: 0.44; 76: 0.98667; 77: 0.14333; 78: 0.87; 79: 0.89333; 80: 0.73333; 81: 0.043333; 82: 0.21333; 83: 0.49667; 84: 0.9999; 85: 0.99667; 86: 0.9999; 87: 0.9999; 88: 0.9999; 89: 0.036667; 90: 0.91; 91: 0.33336; 92: 0.93; 93: 0.72667; 94: 0.9568; 95: 0.99; 96: 0.99; 97: 0.60333; 98: 0.63333; 99: 0.29; 100: 0.91333; 101: 0.023333; 102: 0.9999; 103: 0.9999; 104: 0.9999; 105: 0.9999; 106: 0.046928; 108: 0.17457; 109: 0.76524; 110: 0.96743; 111: 0.86822; 112: 0.63144; Ti=1: 1; USER 02: 0.01; USER 04: 0.78; USER 100: 0.1
1041 | 847 | 0.13016 | 0.1596 | 1.0986 | 1.0768 | 0.14523 | 0.1596 | 0.83793 | 0.79697 |  | 0: 0.0041092; 1: 0.052714; 2: 0.73414; 3: 0.03725; 4: 0.866; 5: 0.02427; 6: 0.0001365; 7: 0.44774; 8: 0.97393; 9: 0.04332; 10: 9.44e-05; 11: 0.007247; 12: 9.4189e-05; 13: 0.01488; 14: 0.00013933; 15: 0.00062439; 16: 0.00064676; 17: 0.00087569; 18: 0.0037338; 19: 0.00018388; 20: 0.0002094; 21: 0.00020805; 22: 0.1139; 23: 0.39055; 24: 5.1702e-05; 25: 2.6677e-06; 26: 3.898e-06; 27: 1.7849e-05; 28: 0.13016; 29: 1.0477e-06; 30: 0.93718; 31: 0.94951; 32: 0.94719; 33: 0.93982; 34: 0.93606; 35: 0.9407; 36: 0.93588; 37: 0.9415; 38: 0.94772; 39: 0.94901; 40: 0.9461; 41: 0.94135; 42: 0.40644; 43: 0.9628; 44: 0.95815; 45: 0.96012; 46: 0.9751; 47: 0.97281; 48: 0.98111; 49: 0.99424; 50: 0.99658; 51: 0.98663; 52: 0.65508; 53: 0.010697; 54: 0.20008; 55: 0.28879; 56: 0.38478; 57: 0.12134; 58: 0.62394; 59: 0.9999; 60: 0.9999; 61: 0.99989; 62: 0.9995; 63: 0.01515; 64: 0.10849; 65: 0.00043535; 66: 3.9811e-05; 67: 1e-20; 68: 8.4733e-25; 69: 8.6243e-05; 70: 0.98; 71: 0.92217; 72: 0.8075; 73: 0.1805; 74: 0.291; 75: 0.441; 76: 0.98683; 77: 0.14417; 78: 0.87; 79: 0.89317; 80: 0.73417; 81: 0.043667; 82: 0.21417; 83: 0.49733; 84: 0.9999; 85: 0.99683; 86: 0.9999; 87: 0.9999; 88: 0.9999; 89: 0.036833; 90: 0.91; 91: 0.33269; 92: 0.9295; 93: 0.72733; 94: 0.95697; 95: 0.99; 96: 0.99; 97: 0.60417; 98: 0.63417; 99: 0.291; 100: 0.91367; 101: 0.023667; 102: 0.9999; 103: 0.9999; 104: 0.9999; 105: 0.9999; 106: 0.046455; 108: 0.17424; 109: 0.76502; 110: 0.96741; 111: 0.86892; 112: 0.63234; Ti=1: 1; USER 02: 0.01; USER 04: 0.78075; USER 100: 0.1
1042 | 848 | 0.131 | 0.16053 | 1.0999 | 1.0781 | 0.14608 | 0.16053 | 0.83541 | 0.79446 |  | 0: 0.0041615; 1: 0.052526; 2: 0.73452; 3: 0.03772; 4: 0.8637; 5: 0.02441; 6: 0.0001387; 7: 0.448; 8: 0.9748; 9: 0.04363; 10: 9.65e-05; 11: 0.00733; 12: 9.5499e-05; 13: 0.015046; 14: 0.00014089; 15: 0.0006302; 16: 0.000665; 17: 0.00088636; 18: 0.0037944; 19: 0.00018852; 20: 0.00020845; 21: 0.0002054; 22: 0.11419; 23: 0.39177; 24: 5.3351e-05; 25: 2.7649e-06; 26: 4.0362e-06; 27: 1.8133e-05; 28: 0.131; 29: 1.0477e-06; 30: 0.93716; 31: 0.94949; 32: 0.94716; 33: 0.9398; 34: 0.93604; 35: 0.94069; 36: 0.93586; 37: 0.94148; 38: 0.9477; 39: 0.94899; 40: 0.94609; 41: 0.94133; 42: 0.39998; 43: 0.96281; 44: 0.95815; 45: 0.96012; 46: 0.97512; 47: 0.97282; 48: 0.98112; 49: 0.99426; 50: 0.99658; 51: 0.9867; 52: 0.65798; 53: 0.010752; 54: 0.2003; 55: 0.28857; 56: 0.38458; 57: 0.1213; 58: 0.62392; 59: 0.9999; 60: 0.9999; 61: 0.9999; 62: 0.99951; 63: 0.015; 64: 0.108; 65: 0.00042496; 66: 3.9355e-05; 67: 1e-20; 68: 7.0931e-25; 69: 8.8332e-05; 70: 0.98; 71: 0.921; 72: 0.805; 73: 0.181; 74: 0.292; 75: 0.442; 76: 0.987; 77: 0.145; 78: 0.87; 79: 0.893; 80: 0.735; 81: 0.044; 82: 0.215; 83: 0.498; 84: 0.9999; 85: 0.997; 86: 0.9999; 87: 0.9999; 88: 0.9999; 89: 0.037; 90: 0.91; 91: 0.33203; 92: 0.929; 93: 0.728; 94: 0.95714; 95: 0.99; 96: 0.99; 97: 0.605; 98: 0.635; 99: 0.292; 100: 0.914; 101: 0.024; 102: 0.9999; 103: 0.9999; 104: 0.9999; 105: 0.9999; 106: 0.046044; 108: 0.17401; 109: 0.76491; 110: 0.96752; 111: 0.86932; 112: 0.63308; Ti=1: 1; USER 02: 0.01; USER 04: 0.7815; USER 100: 0.1
1043 | 849 | 0.1316 | 0.16119 | 1.1009 | 1.079 | 0.14668 | 0.16119 | 0.83363 | 0.79267 |  | 0: 0.0042183; 1: 0.05262; 2: 0.73491; 3: 0.03818; 4: 0.861; 5: 0.02465; 6: 0.00014223; 7: 0.4484; 8: 0.97577; 9: 0.044; 10: 9.85e-05; 11: 0.00742; 12: 9.8175e-05; 13: 0.01524; 14: 0.00014685; 15: 0.0006302; 16: 0.0006836; 17: 0.00089352; 18: 0.0038403; 19: 0.00019442; 20: 0.00021609; 21: 0.00021341; 22: 0.11466; 23: 0.39288; 24: 5.2247e-05; 25: 2.7847e-06; 26: 4.2929e-06; 27: 1.7849e-05; 28: 0.1316; 29: 1.0946e-06; 30: 0.93715; 31: 0.94948; 32: 0.94713; 33: 0.93979; 34: 0.93601; 35: 0.94067; 36: 0.93584; 37: 0.94146; 38: 0.94769; 39: 0.94898; 40: 0.94608; 41: 0.9413; 42: 0.39424; 43: 0.96281; 44: 0.95815; 45: 0.96012; 46: 0.97513; 47: 0.97283; 48: 0.98113; 49: 0.99426; 50: 0.99659; 51: 0.98678; 52: 0.66083; 53: 0.010794; 54: 0.20058; 55: 0.28831; 56: 0.38441; 57: 0.12126; 58: 0.62394; 59: 0.9999; 60: 0.9999; 61: 0.9999; 62: 0.99951; 63: 0.01488; 64: 0.10755; 65: 0.00042755; 66: 3.8548e-05; 67: 1e-20; 68: 7.9437e-25; 69: 9.0491e-05; 70: 0.98; 71: 0.91983; 72: 0.8025; 73: 0.1815; 74: 0.293; 75: 0.443; 76: 0.98717; 77: 0.14583; 78: 0.87; 79: 0.89283; 80: 0.73583; 81: 0.044333; 82: 0.21583; 83: 0.49867; 84: 0.9999; 85: 0.99717; 86: 0.9999; 87: 0.9999; 88: 0.9999; 89: 0.037167; 90: 0.91; 91: 0.33136; 92: 0.9285; 93: 0.72867; 94: 0.95731; 95: 0.99; 96: 0.99; 97: 0.60583; 98: 0.63583; 99: 0.293; 100: 0.91433; 101: 0.024333; 102: 0.9999; 103: 0.9999; 104: 0.9999; 105: 0.9999; 106: 0.045462; 108: 0.17369; 109: 0.76513; 110: 0.96737; 111: 0.86959; 112: 0.6338; Ti=1: 1; USER 02: 0.01; USER 04: 0.78225; USER 100: 0.1
1044 | 850 | 0.13238 | 0.16205 | 1.1022 | 1.0802 | 0.14746 | 0.16205 | 0.83132 | 0.79036 |  | 0: 0.0042878; 1: 0.052292; 2: 0.73522; 3: 0.03857; 4: 0.85848; 5: 0.02489; 6: 0.00014521; 7: 0.44868; 8: 0.9764; 9: 0.0443; 10: 0.0001; 11: 0.00753; 12: 9.9083e-05; 13: 0.015345; 14: 0.00015095; 15: 0.00065379; 16: 0.00069066; 17: 0.00090072; 18: 0.0039332; 19: 0.00019681; 20: 0.00021706; 21: 0.0002258; 22: 0.11522; 23: 0.3941; 24: 5.5323e-05; 25: 2.9057e-06; 26: 4.599e-06; 27: 1.7849e-05; 28: 0.13238; 29: 1.143e-06; 30: 0.93713; 31: 0.94947; 32: 0.9471; 33: 0.93977; 34: 0.93599; 35: 0.94065; 36: 0.93582; 37: 0.94144; 38: 0.94767; 39: 0.94897; 40: 0.94607; 41: 0.94128; 42: 0.38866; 43: 0.96281; 44: 0.95814; 45: 0.96012; 46: 0.97515; 47: 0.97284; 48: 0.98115; 49: 0.99426; 50: 0.9966; 51: 0.98686; 52: 0.66409; 53: 0.010836; 54: 0.20084; 55: 0.28814; 56: 0.38419; 57: 0.12122; 58: 0.62398; 59: 0.9999; 60: 0.9999; 61: 0.9999; 62: 0.99952; 63: 0.01476; 64: 0.10717; 65: 0.00043535; 66: 3.7931e-05; 67: 1e-20; 68: 1.04e-24; 69: 9.3185e-05; 70: 0.98; 71: 0.91867; 72: 0.8; 73: 0.182; 74: 0.294; 75: 0.444; 76: 0.98733; 77: 0.14667; 78: 0.87; 79: 0.89267; 80: 0.73667; 81: 0.044667; 82: 0.21667; 83: 0.49933; 84: 0.9999; 85: 0.99733; 86: 0.9999; 87: 0.9999; 88: 0.9999; 89: 0.037333; 90: 0.91; 91: 0.3307; 92: 0.928; 93: 0.72933; 94: 0.95748; 95: 0.99; 96: 0.99; 97: 0.60667; 98: 0.63667; 99: 0.294; 100: 0.91467; 101: 0.024667; 102: 0.9999; 103: 0.9999; 104: 0.9999; 105: 0.9999; 106: 0.044773; 108: 0.17353; 109: 0.76491; 110: 0.96713; 111: 0.87024; 112: 0.63476; Ti=1: 1; USER 02: 0.01; USER 04: 0.783; USER 100: 0.1
1045 | 851 | 0.13306 | 0.1628 | 1.1033 | 1.0813 | 0.14814 | 0.1628 | 0.82932 | 0.78836 |  | 0: 0.0043486; 1: 0.052292; 2: 0.7354; 3: 0.03898; 4: 0.856; 5: 0.02517; 6: 0.00014825; 7: 0.449; 8: 0.97734; 9: 0.04464; 10: 0.000102; 11: 0.007626; 12: 0.0001; 13: 0.015476; 14: 0.00015261; 15: 0.00068006; 16: 0.00069539; 17: 0.0009262; 18: 0.0040197; 19: 0.00020534; 20: 0.00022392; 21: 0.00022862; 22: 0.11635; 23: 0.3951; 24: 5.7057e-05; 25: 3.0736e-06; 26: 4.8503e-06; 27: 2.0207e-05; 28: 0.13306; 29: 1.3193e-06; 30: 0.93712; 31: 0.94945; 32: 0.94708; 33: 0.93975; 34: 0.93598; 35: 0.94064; 36: 0.9358; 37: 0.94142; 38: 0.94766; 39: 0.94896; 40: 0.94606; 41: 0.94126; 42: 0.38303; 43: 0.96281; 44: 0.95814; 45: 0.96012; 46: 0.97516; 47: 0.97285; 48: 0.98116; 49: 0.99427; 50: 0.99661; 51: 0.98692; 52: 0.66724; 53: 0.010882; 54: 0.201; 55: 0.288; 56: 0.38398; 57: 0.12119; 58: 0.624; 59: 0.9999; 60: 0.9999; 61: 0.9999; 62: 0.99952; 63: 0.01466; 64: 0.10679; 65: 0.00042239; 66: 3.7411e-05; 67: 1e-20; 68: 8.1702e-25; 69: 9.4872e-05; 70: 0.98; 71: 0.9175; 72: 0.7975; 73: 0.1825; 74: 0.295; 75: 0.445; 76: 0.9875; 77: 0.1475; 78: 0.87; 79: 0.8925; 80: 0.7375; 81: 0.045; 82: 0.2175; 83: 0.5; 84: 0.9999; 85: 0.9975; 86: 0.9999; 87: 0.9999; 88: 0.9999; 89: 0.0375; 90: 0.91; 91: 0.33003; 92: 0.9275; 93: 0.73; 94: 0.95765; 95: 0.99; 96: 0.99; 97: 0.6075; 98: 0.6375; 99: 0.295; 100: 0.915; 101: 0.025; 102: 0.9999; 103: 0.9999; 104: 0.9999; 105: 0.9999; 106: 0.044488; 108: 0.1733; 109: 0.76502; 110: 0.96718; 111: 0.87078; 112: 0.63579; Ti=1: 1; USER 02: 0.01; USER 04: 0.78375; USER 100: 0.1
1046 | 852 | 0.1337 | 0.1635 | 1.1043 | 1.0823 | 0.14879 | 0.1635 | 0.82744 | 0.78648 |  | 0: 0.0044145; 1: 0.052245; 2: 0.73536; 3: 0.03937; 4: 0.85327; 5: 0.02537; 6: 0.0001507; 7: 0.4492; 8: 0.9778; 9: 0.04493; 10: 0.00010544; 11: 0.00773; 12: 0.00010186; 13: 0.015623; 14: 0.00015641; 15: 0.0006883; 16: 0.00071215; 17: 0.00093356; 18: 0.0040039; 19: 0.00020782; 20: 0.00022491; 21: 0.00023003; 22: 0.11683; 23: 0.39555; 24: 5.794e-05; 25: 3.2267e-06; 26: 5.1332e-06; 27: 2.0826e-05; 28: 0.1337; 29: 1.5144e-06; 30: 0.93711; 31: 0.94944; 32: 0.94705; 33: 0.93973; 34: 0.93596; 35: 0.94063; 36: 0.93578; 37: 0.9414; 38: 0.94765; 39: 0.94895; 40: 0.94604; 41: 0.94124; 42: 0.37781; 43: 0.96281; 44: 0.95814; 45: 0.96012; 46: 0.97518; 47: 0.97286; 48: 0.98117; 49: 0.99427; 50: 0.99662; 51: 0.987; 52: 0.66991; 53: 0.010911; 54: 0.20106; 55: 0.28794; 56: 0.38382; 57: 0.12116; 58: 0.624; 59: 0.9999; 60: 0.9999; 61: 0.9999; 62: 0.99952; 63: 0.0145; 64: 0.10629; 65: 0.00040213; 66: 3.6898e-05; 67: 1e-20; 68: 1.023e-24; 69: 9.7066e-05; 70: 0.98; 71: 0.91633; 72: 0.795; 73: 0.183; 74: 0.296; 75: 0.446; 76: 0.98767; 77: 0.14833; 78: 0.87; 79: 0.89233; 80: 0.73833; 81: 0.045333; 82: 0.21833; 83: 0.50067; 84: 0.9999; 85: 0.99767; 86: 0.9999; 87: 0.9999; 88: 0.9999; 89: 0.037667; 90: 0.91; 91: 0.32936; 92: 0.927; 93: 0.73067; 94: 0.95782; 95: 0.99; 96: 0.99; 97: 0.60833; 98: 0.63833; 99: 0.296; 100: 0.91533; 101: 0.025333; 102: 0.9999; 103: 0.9999; 104: 0.9999; 105: 0.9999; 106: 0.044262; 108: 0.17308; 109: 0.76535; 110: 0.96704; 111: 0.87128; 112: 0.63675; Ti=1: 1; USER 02: 0.01; USER 04: 0.7845; USER 100: 0.1
1047 | 853 | 0.13424 | 0.16409 | 1.1052 | 1.0831 | 0.14933 | 0.16409 | 0.82586 | 0.78491 |  | 0: 0.0044907; 1: 0.052152; 2: 0.73515; 3: 0.0398; 4: 0.85089; 5: 0.02558; 6: 0.00015346; 7: 0.44943; 8: 0.97845; 9: 0.04527; 10: 0.00010814; 11: 0.00785; 12: 0.00010495; 13: 0.015813; 14: 0.00016117; 15: 0.0006883; 16: 0.00072428; 17: 0.00097091; 18: 0.0040914; 19: 0.00021158; 20: 0.00022892; 21: 0.00023146; 22: 0.11796; 23: 0.39721; 24: 6.0954e-05; 25: 3.3628e-06; 26: 5.4307e-06; 27: 1.9902e-05; 28: 0.13424; 29: 1.4785e-06; 30: 0.93709; 31: 0.94942; 32: 0.94703; 33: 0.93972; 34: 0.93594; 35: 0.94061; 36: 0.93577; 37: 0.94139; 38: 0.94763; 39: 0.94894; 40: 0.94603; 41: 0.94122; 42: 0.37231; 43: 0.96281; 44: 0.95814; 45: 0.96012; 46: 0.97519; 47: 0.97287; 48: 0.98118; 49: 0.99427; 50: 0.99663; 51: 0.98708; 52: 0.67274; 53: 0.010928; 54: 0.20107; 55: 0.28796; 56: 0.38366; 57: 0.12112; 58: 0.624; 59: 0.9999; 60: 0.9999; 61: 0.9999; 62: 0.99953; 63: 0.0144; 64: 0.106; 65: 0.00039469; 66: 3.6141e-05; 67: 1e-20; 68: 1.2953e-24; 69: 9.9769e-05; 70: 0.98; 71: 0.91517; 72: 0.7925; 73: 0.1835; 74: 0.297; 75: 0.447; 76: 0.98783; 77: 0.14917; 78: 0.87; 79: 0.89217; 80: 0.73917; 81: 0.045667; 82: 0.21917; 83: 0.50133; 84: 0.9999; 85: 0.99783; 86: 0.9999; 87: 0.9999; 88: 0.9999; 89: 0.037833; 90: 0.91; 91: 0.3287; 92: 0.9265; 93: 0.73133; 94: 0.95799; 95: 0.99; 96: 0.99; 97: 0.60917; 98: 0.63917; 99: 0.297; 100: 0.91567; 101: 0.025667; 102: 0.9999; 103: 0.9999; 104: 0.9999; 105: 0.9999; 106: 0.043812; 108: 0.17279; 109: 0.76567; 110: 0.96658; 111: 0.87201; 112: 0.63774; Ti=1: 1; USER 02: 0.01; USER 04: 0.78525; USER 100: 0.1
1048 | 854 | 0.13475 | 0.16466 | 1.106 | 1.0839 | 0.14984 | 0.16466 | 0.82438 | 0.78342 |  | 0: 0.0045543; 1: 0.052012; 2: 0.73486; 3: 0.04023; 4: 0.84814; 5: 0.02586; 6: 0.00015596; 7: 0.44972; 8: 0.97902; 9: 0.04556; 10: 0.00011092; 11: 0.00795; 12: 0.00010889; 13: 0.016024; 14: 0.0001647; 15: 0.0007092; 16: 0.00074897; 17: 0.00098611; 18: 0.0041559; 19: 0.00021538; 20: 0.00022992; 21: 0.0002401; 22: 0.11843; 23: 0.39832; 24: 6.2191e-05; 25: 3.5273e-06; 26: 5.6375e-06; 27: 2.0207e-05; 28: 0.13475; 29: 1.4433e-06; 30: 0.93707; 31: 0.94941; 32: 0.94701; 33: 0.9397; 34: 0.93593; 35: 0.9406; 36: 0.93575; 37: 0.94137; 38: 0.94762; 39: 0.94893; 40: 0.94603; 41: 0.9412; 42: 0.36615; 43: 0.96282; 44: 0.95814; 45: 0.96012; 46: 0.9752; 47: 0.97288; 48: 0.98119; 49: 0.99429; 50: 0.99664; 51: 0.98716; 52: 0.67575; 53: 0.010945; 54: 0.20105; 55: 0.28803; 56: 0.38346; 57: 0.1211; 58: 0.624; 59: 0.9999; 60: 0.9999; 61: 0.9999; 62: 0.99953; 63: 0.01428; 64: 0.10547; 65: 0.00041219; 66: 3.5645e-05; 67: 1e-20; 68: 1.7733e-24; 69: 0.00010181; 70: 0.98; 71: 0.914; 72: 0.79; 73: 0.184; 74: 0.298; 75: 0.448; 76: 0.988; 77: 0.15; 78: 0.87; 79: 0.892; 80: 0.74; 81: 0.046; 82: 0.22; 83: 0.502; 84: 0.9999; 85: 0.998; 86: 0.9999; 87: 0.9999; 88: 0.9999; 89: 0.038; 90: 0.91; 91: 0.32803; 92: 0.926; 93: 0.732; 94: 0.95816; 95: 0.99; 96: 0.99; 97: 0.61; 98: 0.64; 99: 0.298; 100: 0.916; 101: 0.026; 102: 0.9999; 103: 0.9999; 104: 0.9999; 105: 0.9999; 106: 0.043366; 108: 0.17255; 109: 0.76458; 110: 0.96641; 111: 0.87245; 112: 0.63854; Ti=1: 1; USER 02: 0.01; USER 04: 0.786; USER 100: 0.1
1049 | 855 | 0.13525 | 0.16521 | 1.1068 | 1.0846 | 0.15034 | 0.16521 | 0.82294 | 0.78198 |  | 0: 0.0046243; 1: 0.051593; 2: 0.73461; 3: 0.04069; 4: 0.84549; 5: 0.02613; 6: 0.00015885; 7: 0.45; 8: 0.9795; 9: 0.04585; 10: 0.00011402; 11: 0.00806; 12: 0.00011246; 13: 0.016177; 14: 0.00016785; 15: 0.00073055; 16: 0.00078193; 17: 0.0010015; 18: 0.004254; 19: 0.00021923; 20: 0.00023501; 21: 0.00025195; 22: 0.11947; 23: 0.39921; 24: 6.4403e-05; 25: 3.6982e-06; 26: 5.7436e-06; 27: 2.0826e-05; 28: 0.13525; 29: 1.6005e-06; 30: 0.93706; 31: 0.9494; 32: 0.94698; 33: 0.93968; 34: 0.93591; 35: 0.94058; 36: 0.93573; 37: 0.94135; 38: 0.94761; 39: 0.94892; 40: 0.94602; 41: 0.94118; 42: 0.35974; 43: 0.96282; 44: 0.95814; 45: 0.96012; 46: 0.97522; 47: 0.97289; 48: 0.9812; 49: 0.99429; 50: 0.99664; 51: 0.98723; 52: 0.67946; 53: 0.010965; 54: 0.20101; 55: 0.28806; 56: 0.38325; 57: 0.12108; 58: 0.624; 59: 0.9999; 60: 0.9999; 61: 0.9999; 62: 0.99953; 63: 0.01414; 64: 0.10522; 65: 0.00039964; 66: 3.5075e-05; 67: 1e-20; 68: 1.8152e-24; 69: 0.00010418; 70: 0.98; 71: 0.91283; 72: 0.7875; 73: 0.1845; 74: 0.299; 75: 0.449; 76: 0.98817; 77: 0.15083; 78: 0.87; 79: 0.89183; 80: 0.74083; 81: 0.046333; 82: 0.22083; 83: 0.50267; 84: 0.9999; 85: 0.99817; 86: 0.9999; 87: 0.9999; 88: 0.9999; 89: 0.038167; 90: 0.91; 91: 0.32737; 92: 0.9255; 93: 0.73267; 94: 0.95833; 95: 0.99; 96: 0.99; 97: 0.61083; 98: 0.64083; 99: 0.299; 100: 0.91633; 101: 0.026333; 102: 0.9999; 103: 0.9999; 104: 0.9999; 105: 0.9999; 106: 0.042924; 108: 0.1724; 109: 0.76535; 110: 0.96634; 111: 0.87291; 112: 0.63937; Ti=1: 1; USER 02: 0.01; USER 04: 0.78675; USER 100: 0.1
1050 | 856 | 0.13596 | 0.16599 | 1.1079 | 1.0857 | 0.15105 | 0.16599 | 0.82089 | 0.77993 |  | 0: 0.0047009; 1: 0.051407; 2: 0.73441; 3: 0.041; 4: 0.84284; 5: 0.02634; 6: 0.00016218; 7: 0.45011; 8: 0.98008; 9: 0.0461; 10: 0.00011668; 11: 0.00818; 12: 0.00011535; 13: 0.016371; 14: 0.00016967; 15: 0.00075016; 16: 0.00081322; 17: 0.0010484; 18: 0.0043286; 19: 0.0002297; 20: 0.00023914; 21: 0.00026107; 22: 0.12023; 23: 0.39988; 24: 6.7331e-05; 25: 3.7232e-06; 26: 5.961e-06; 27: 2.4102e-05; 28: 0.13596; 29: 1.7698e-06; 30: 0.93705; 31: 0.94938; 32: 0.94696; 33: 0.93967; 34: 0.93589; 35: 0.94057; 36: 0.93572; 37: 0.94133; 38: 0.9476; 39: 0.9489; 40: 0.94601; 41: 0.94116; 42: 0.3537; 43: 0.96283; 44: 0.95814; 45: 0.96012; 46: 0.97523; 47: 0.9729; 48: 0.98121; 49: 0.99429; 50: 0.99665; 51: 0.9873; 52: 0.68214; 53: 0.011007; 54: 0.201; 55: 0.288; 56: 0.383; 57: 0.12106; 58: 0.624; 59: 0.9999; 60: 0.9999; 61: 0.9999; 62: 0.99954; 63: 0.01404; 64: 0.10472; 65: 0.00039716; 66: 3.4674e-05; 67: 1e-20; 68: 1.6965e-24; 69: 0.0001072; 70: 0.98; 71: 0.91167; 72: 0.785; 73: 0.185; 74: 0.3; 75: 0.45; 76: 0.98833; 77: 0.15167; 78: 0.87; 79: 0.89167; 80: 0.74167; 81: 0.046667; 82: 0.22167; 83: 0.50333; 84: 0.9999; 85: 0.99833; 86: 0.9999; 87: 0.9999; 88: 0.9999; 89: 0.038333; 90: 0.91; 91: 0.3267; 92: 0.925; 93: 0.73333; 94: 0.9585; 95: 0.99; 96: 0.99; 97: 0.61167; 98: 0.64167; 99: 0.3; 100: 0.91667; 101: 0.026667; 102: 0.9999; 103: 0.9999; 104: 0.9999; 105: 0.9999; 106: 0.04254; 108: 0.17224; 109: 0.76524; 110: 0.96619; 111: 0.87339; 112: 0.64018; Ti=1: 1; USER 02: 0.01; USER 04: 0.7875; USER 100: 0.1
1051 | 857 | 0.1367 | 0.1668 | 1.1091 | 1.0868 | 0.15179 | 0.1668 | 0.81877 | 0.77781 |  | 0: 0.0047647; 1: 0.051407; 2: 0.73434; 3: 0.04122; 4: 0.8401; 5: 0.02665; 6: 0.00016558; 7: 0.45038; 8: 0.9805; 9: 0.04648; 10: 0.00011912; 11: 0.00828; 12: 0.00011749; 13: 0.016626; 14: 0.00017382; 15: 0.00075236; 16: 0.00083186; 17: 0.0010764; 18: 0.0043392; 19: 0.00023237; 20: 0.00024755; 21: 0.00026572; 22: 0.1208; 23: 0.40121; 24: 6.7331e-05; 25: 3.7232e-06; 26: 6.1857e-06; 27: 2.5499e-05; 28: 0.1367; 29: 1.7564e-06; 30: 0.93703; 31: 0.94937; 32: 0.94694; 33: 0.93965; 34: 0.93587; 35: 0.94056; 36: 0.9357; 37: 0.94132; 38: 0.94758; 39: 0.9489; 40: 0.946; 41: 0.94115; 42: 0.34818; 43: 0.96283; 44: 0.95815; 45: 0.96012; 46: 0.97525; 47: 0.97291; 48: 0.98122; 49: 0.99429; 50: 0.99666; 51: 0.98738; 52: 0.68476; 53: 0.011092; 54: 0.201; 55: 0.28785; 56: 0.38265; 57: 0.12104; 58: 0.62401; 59: 0.9999; 60: 0.9999; 61: 0.9999; 62: 0.99954; 63: 0.01394; 64: 0.10434; 65: 0.00038247; 66: 3.4041e-05; 67: 1e-20; 68: 2.5094e-24; 69: 0.00010953; 70: 0.98; 71: 0.9105; 72: 0.7825; 73: 0.1855; 74: 0.301; 75: 0.451; 76: 0.9885; 77: 0.1525; 78: 0.87; 79: 0.8915; 80: 0.7425; 81: 0.047; 82: 0.2225; 83: 0.504; 84: 0.9999; 85: 0.9985; 86: 0.9999; 87: 0.9999; 88: 0.9999; 89: 0.0385; 90: 0.91; 91: 0.32603; 92: 0.9245; 93: 0.734; 94: 0.95867; 95: 0.99; 96: 0.99; 97: 0.6125; 98: 0.6425; 99: 0.301; 100: 0.917; 101: 0.027; 102: 0.9999; 103: 0.9999; 104: 0.9999; 105: 0.9999; 106: 0.04189; 108: 0.17201; 109: 0.76578; 110: 0.96581; 111: 0.87389; 112: 0.64102; Ti=1: 1; USER 02: 0.01; USER 04: 0.78825; USER 100: 0.1
1052 | 858 | 0.13754 | 0.16772 | 1.1105 | 1.0881 | 0.15263 | 0.16772 | 0.81637 | 0.77541 |  | 0: 0.0048351; 1: 0.050899; 2: 0.73429; 3: 0.041536; 4: 0.8375; 5: 0.02693; 6: 0.00016866; 7: 0.45057; 8: 0.9812; 9: 0.04682; 10: 0.00012162; 11: 0.00839; 12: 0.00011967; 13: 0.016781; 14: 0.0001795; 15: 0.00077689; 16: 0.00084807; 17: 0.0010845; 18: 0.0044023; 19: 0.00024049; 20: 0.00025076; 21: 0.00026262; 22: 0.12175; 23: 0.40266; 24: 6.8665e-05; 25: 3.9016e-06; 26: 6.3709e-06; 27: 2.4447e-05; 28: 0.13754; 29: 1.743e-06; 30: 0.93702; 31: 0.94936; 32: 0.94693; 33: 0.93963; 34: 0.93585; 35: 0.94055; 36: 0.93568; 37: 0.9413; 38: 0.94757; 39: 0.94888; 40: 0.94599; 41: 0.94113; 42: 0.34246; 43: 0.96283; 44: 0.95815; 45: 0.96013; 46: 0.97526; 47: 0.97293; 48: 0.98124; 49: 0.99429; 50: 0.99667; 51: 0.98745; 52: 0.68747; 53: 0.011176; 54: 0.20099; 55: 0.28759; 56: 0.38222; 57: 0.12104; 58: 0.62405; 59: 0.9999; 60: 0.9999; 61: 0.9999; 62: 0.99955; 63: 0.013824; 64: 0.10396; 65: 0.00037048; 66: 3.3729e-05; 67: 1e-20; 68: 2.3743e-24; 69: 0.00011233; 70: 0.98; 71: 0.90933; 72: 0.78; 73: 0.186; 74: 0.302; 75: 0.452; 76: 0.98867; 77: 0.15333; 78: 0.87; 79: 0.89133; 80: 0.74333; 81: 0.047333; 82: 0.22333; 83: 0.50467; 84: 0.9999; 85: 0.99867; 86: 0.9999; 87: 0.9999; 88: 0.9999; 89: 0.038667; 90: 0.91; 91: 0.32537; 92: 0.924; 93: 0.73467; 94: 0.95884; 95: 0.99; 96: 0.99; 97: 0.61333; 98: 0.64333; 99: 0.302; 100: 0.91733; 101: 0.027333; 102: 0.9999; 103: 0.9999; 104: 0.9999; 105: 0.9999; 106: 0.041729; 108: 0.17172; 109: 0.76535; 110: 0.96564; 111: 0.87437; 112: 0.64188; Ti=1: 1; USER 02: 0.01; USER 04: 0.789; USER 100: 0.1
1053 | 859 | 0.13844 | 0.16871 | 1.1119 | 1.0895 | 0.15352 | 0.16871 | 0.81382 | 0.77286 |  | 0: 0.0048992; 1: 0.050761; 2: 0.73428; 3: 0.04178; 4: 0.835; 5: 0.0272; 6: 0.00017179; 7: 0.45075; 8: 0.9816; 9: 0.04709; 10: 0.00012417; 11: 0.00849; 12: 0.00012162; 13: 0.016915; 14: 0.00018386; 15: 0.00078823; 16: 0.00088115; 17: 0.0010926; 18: 0.0045574; 19: 0.00023777; 20: 0.00025835; 21: 0.00026884; 22: 0.12251; 23: 0.40333; 24: 7.1045e-05; 25: 3.9276e-06; 26: 6.561e-06; 27: 2.4102e-05; 28: 0.13844; 29: 1.7698e-06; 30: 0.937; 31: 0.94935; 32: 0.94691; 33: 0.93961; 34: 0.93584; 35: 0.94054; 36: 0.93567; 37: 0.94128; 38: 0.94756; 39: 0.94887; 40: 0.94598; 41: 0.94111; 42: 0.33653; 43: 0.96284; 44: 0.95815; 45: 0.96013; 46: 0.97528; 47: 0.97294; 48: 0.98125; 49: 0.9943; 50: 0.99668; 51: 0.98753; 52: 0.69037; 53: 0.011285; 54: 0.201; 55: 0.28731; 56: 0.38177; 57: 0.12102; 58: 0.62407; 59: 0.9999; 60: 0.9999; 61: 0.9999; 62: 0.99955; 63: 0.01372; 64: 0.10352; 65: 0.00037286; 66: 3.3266e-05; 67: 1e-20; 68: 2.3386e-24; 69: 0.00011509; 70: 0.98; 71: 0.90817; 72: 0.7775; 73: 0.1865; 74: 0.303; 75: 0.453; 76: 0.98883; 77: 0.15417; 78: 0.87; 79: 0.89117; 80: 0.74417; 81: 0.047667; 82: 0.22417; 83: 0.50533; 84: 0.9999; 85: 0.99883; 86: 0.9999; 87: 0.9999; 88: 0.9999; 89: 0.038834; 90: 0.91; 91: 0.3247; 92: 0.9235; 93: 0.73533; 94: 0.95901; 95: 0.99; 96: 0.99; 97: 0.61417; 98: 0.64417; 99: 0.303; 100: 0.91767; 101: 0.027667; 102: 0.9999; 103: 0.9999; 104: 0.9999; 105: 0.9999; 106: 0.041248; 108: 0.17156; 109: 0.76524; 110: 0.96547; 111: 0.87498; 112: 0.64279; Ti=1: 1; USER 02: 0.01; USER 04: 0.78975; USER 100: 0.1
1054 | 860 | 0.13924 | 0.16959 | 1.1132 | 1.0907 | 0.15432 | 0.16959 | 0.81157 | 0.77061 |  | 0: 0.0049761; 1: 0.050257; 2: 0.73428; 3: 0.042102; 4: 0.832; 5: 0.02741; 6: 0.00017539; 7: 0.4509; 8: 0.9819; 9: 0.04742; 10: 0.00012706; 11: 0.00861; 12: 0.00012445; 13: 0.017061; 14: 0.00018582; 15: 0.00081593; 16: 0.00089801; 17: 0.0011049; 18: 0.0047239; 19: 0.00024601; 20: 0.00026499; 21: 0.00028481; 22: 0.1228; 23: 0.40399; 24: 7.2084e-05; 25: 4.251e-06; 26: 6.7069e-06; 27: 2.2755e-05; 28: 0.13924; 29: 1.797e-06; 30: 0.93699; 31: 0.94934; 32: 0.94689; 33: 0.9396; 34: 0.93582; 35: 0.94053; 36: 0.93565; 37: 0.94127; 38: 0.94755; 39: 0.94886; 40: 0.94597; 41: 0.94109; 42: 0.33086; 43: 0.96284; 44: 0.95815; 45: 0.96013; 46: 0.97528; 47: 0.97295; 48: 0.98126; 49: 0.9943; 50: 0.99669; 51: 0.98759; 52: 0.69352; 53: 0.011385; 54: 0.20102; 55: 0.28708; 56: 0.38134; 57: 0.12103; 58: 0.62407; 59: 0.9999; 60: 0.9999; 61: 0.9999; 62: 0.99955; 63: 0.01362; 64: 0.10314; 65: 0.00037525; 66: 3.2734e-05; 67: 1e-20; 68: 2.4349e-24; 69: 0.00011805; 70: 0.98; 71: 0.907; 72: 0.775; 73: 0.187; 74: 0.304; 75: 0.454; 76: 0.989; 77: 0.155; 78: 0.87; 79: 0.891; 80: 0.745; 81: 0.048; 82: 0.225; 83: 0.506; 84: 0.9999; 85: 0.999; 86: 0.9999; 87: 0.9999; 88: 0.9999; 89: 0.039; 90: 0.91; 91: 0.32404; 92: 0.923; 93: 0.736; 94: 0.95918; 95: 0.99; 96: 0.99; 97: 0.615; 98: 0.645; 99: 0.304; 100: 0.918; 101: 0.028; 102: 0.9999; 103: 0.9999; 104: 0.9999; 105: 0.9999; 106: 0.040563; 108: 0.17139; 109: 0.76556; 110: 0.96496; 111: 0.87554; 112: 0.64365; Ti=1: 1; USER 02: 0.01; USER 04: 0.7905; USER 100: 0.1
1055 | 861 | 0.13995 | 0.17036 | 1.1143 | 1.0917 | 0.15503 | 0.17036 | 0.80958 | 0.76862 |  | 0: 0.0050597; 1: 0.050029; 2: 0.73431; 3: 0.042356; 4: 0.829; 5: 0.02776; 6: 0.00017906; 7: 0.45104; 8: 0.98228; 9: 0.0477; 10: 0.00013002; 11: 0.00874; 12: 0.00012677; 13: 0.017222; 14: 0.0001883; 15: 0.00083004; 16: 0.00093821; 17: 0.0011506; 18: 0.0046865; 19: 0.00026017; 20: 0.00028094; 21: 0.00029136; 22: 0.12394; 23: 0.40533; 24: 7.4195e-05; 25: 4.5364e-06; 26: 6.8058e-06; 27: 2.5145e-05; 28: 0.13995; 29: 1.8662e-06; 30: 0.93697; 31: 0.94933; 32: 0.94687; 33: 0.93958; 34: 0.93581; 35: 0.94053; 36: 0.93563; 37: 0.94125; 38: 0.94754; 39: 0.94885; 40: 0.94596; 41: 0.94107; 42: 0.32514; 43: 0.96285; 44: 0.95815; 45: 0.96013; 46: 0.9753; 47: 0.97296; 48: 0.98127; 49: 0.99431; 50: 0.99669; 51: 0.98767; 52: 0.69543; 53: 0.011457; 54: 0.20108; 55: 0.287; 56: 0.38098; 57: 0.12105; 58: 0.624; 59: 0.9999; 60: 0.9999; 61: 0.9999; 62: 0.99956; 63: 0.01354; 64: 0.10277; 65: 0.00037286; 66: 3.2211e-05; 67: 1e-20; 68: 2.3863e-24; 69: 0.00012026; 70: 0.98; 71: 0.90583; 72: 0.7725; 73: 0.1875; 74: 0.305; 75: 0.455; 76: 0.98917; 77: 0.15583; 78: 0.87; 79: 0.89083; 80: 0.74583; 81: 0.048333; 82: 0.22583; 83: 0.50667; 84: 0.9999; 85: 0.99917; 86: 0.9999; 87: 0.9999; 88: 0.9999; 89: 0.039167; 90: 0.91; 91: 0.32337; 92: 0.9225; 93: 0.73667; 94: 0.95935; 95: 0.99; 96: 0.99; 97: 0.61583; 98: 0.64583; 99: 0.305; 100: 0.91833; 101: 0.028333; 102: 0.9999; 103: 0.9999; 104: 0.9999; 105: 0.9999; 106: 0.040354; 108: 0.17118; 109: 0.76491; 110: 0.96483; 111: 0.87598; 112: 0.64453; Ti=1: 1; USER 02: 0.01; USER 04: 0.79125; USER 100: 0.1
1056 | 862 | 0.14065 | 0.17113 | 1.1154 | 1.0928 | 0.15573 | 0.17113 | 0.80763 | 0.76667 |  | 0: 0.0051305; 1: 0.049801; 2: 0.73438; 3: 0.042639; 4: 0.826; 5: 0.0281; 6: 0.00018155; 7: 0.45113; 8: 0.98271; 9: 0.048; 10: 0.00013243; 11: 0.00885; 12: 0.00013002; 13: 0.017383; 14: 0.00019489; 15: 0.00084672; 16: 0.00096173; 17: 0.0011888; 18: 0.004559; 19: 0.00026307; 20: 0.00028798; 21: 0.00029136; 22: 0.12479; 23: 0.407; 24: 7.7082e-05; 25: 4.6848e-06; 26: 7.0074e-06; 27: 2.7317e-05; 28: 0.14065; 29: 1.9373e-06; 30: 0.93696; 31: 0.94932; 32: 0.94685; 33: 0.93957; 34: 0.93579; 35: 0.94052; 36: 0.93562; 37: 0.94124; 38: 0.94753; 39: 0.94884; 40: 0.94595; 41: 0.94105; 42: 0.31925; 43: 0.96285; 44: 0.95815; 45: 0.96014; 46: 0.97532; 47: 0.97298; 48: 0.98128; 49: 0.99431; 50: 0.9967; 51: 0.98775; 52: 0.69817; 53: 0.011494; 54: 0.2012; 55: 0.2871; 56: 0.38073; 57: 0.12108; 58: 0.62387; 59: 0.9999; 60: 0.9999; 61: 0.9999; 62: 0.99956; 63: 0.01344; 64: 0.10245; 65: 0.00035408; 66: 3.1769e-05; 67: 1e-20; 68: 2.612e-24; 69: 0.0001232; 70: 0.98; 71: 0.90467; 72: 0.77; 73: 0.188; 74: 0.306; 75: 0.456; 76: 0.98933; 77: 0.15667; 78: 0.87; 79: 0.89067; 80: 0.74667; 81: 0.048667; 82: 0.22667; 83: 0.50733; 84: 0.9999; 85: 0.99933; 86: 0.9999; 87: 0.9999; 88: 0.9999; 89: 0.039334; 90: 0.91; 91: 0.3227; 92: 0.922; 93: 0.73733; 94: 0.95952; 95: 0.99; 96: 0.99; 97: 0.61667; 98: 0.64667; 99: 0.306; 100: 0.91867; 101: 0.028667; 102: 0.9999; 103: 0.9999; 104: 0.9999; 105: 0.9999; 106: 0.039835; 108: 0.17091; 109: 0.76524; 110: 0.96461; 111: 0.87633; 112: 0.64543; Ti=1: 1; USER 02: 0.01; USER 04: 0.792; USER 100: 0.1
1057 | 863 | 0.14122 | 0.17175 | 1.1163 | 1.0936 | 0.1563 | 0.17175 | 0.80605 | 0.76509 |  | 0: 0.0052013; 1: 0.049393; 2: 0.7345; 3: 0.042921; 4: 0.823; 5: 0.02834; 6: 0.00018621; 7: 0.45123; 8: 0.98322; 9: 0.04828; 10: 0.00013583; 11: 0.00896; 12: 0.00013305; 13: 0.017577; 14: 0.00020167; 15: 0.00085394; 16: 0.0010008; 17: 0.0011931; 18: 0.0046771; 19: 0.00026598; 20: 0.00029999; 21: 0.00030138; 22: 0.12527; 23: 0.408; 24: 7.8186e-05; 25: 4.7149e-06; 26: 7.3732e-06; 27: 2.769e-05; 28: 0.14122; 29: 1.9809e-06; 30: 0.93695; 31: 0.9493; 32: 0.94684; 33: 0.93955; 34: 0.93577; 35: 0.94051; 36: 0.9356; 37: 0.94122; 38: 0.94752; 39: 0.94883; 40: 0.94594; 41: 0.94104; 42: 0.31368; 43: 0.96286; 44: 0.95816; 45: 0.96014; 46: 0.97533; 47: 0.97299; 48: 0.98129; 49: 0.99431; 50: 0.99671; 51: 0.9878; 52: 0.70094; 53: 0.011503; 54: 0.20138; 55: 0.2874; 56: 0.38052; 57: 0.12111; 58: 0.62367; 59: 0.9999; 60: 0.9999; 61: 0.9999; 62: 0.99956; 63: 0.01334; 64: 0.10208; 65: 0.00034264; 66: 3.1189e-05; 67: 1e-20; 68: 3.4593e-24; 69: 0.00012644; 70: 0.98; 71: 0.9035; 72: 0.7675; 73: 0.1885; 74: 0.307; 75: 0.457; 76: 0.9895; 77: 0.1575; 78: 0.87; 79: 0.8905; 80: 0.7475; 81: 0.049; 82: 0.2275; 83: 0.508; 84: 0.9999; 85: 0.9995; 86: 0.9999; 87: 0.9999; 88: 0.9999; 89: 0.0395; 90: 0.91; 91: 0.32204; 92: 0.9215; 93: 0.738; 94: 0.95969; 95: 0.99; 96: 0.99; 97: 0.6175; 98: 0.6475; 99: 0.307; 100: 0.919; 101: 0.029; 102: 0.9999; 103: 0.9999; 104: 0.9999; 105: 0.9999; 106: 0.039527; 108: 0.17065; 109: 0.76578; 110: 0.96424; 111: 0.87663; 112: 0.64609; Ti=1: 1; USER 02: 0.01; USER 04: 0.79275; USER 100: 0.1
1058 | 864 | 0.14183 | 0.17242 | 1.1172 | 1.0945 | 0.1569 | 0.17242 | 0.80437 | 0.76341 |  | 0: 0.0052723; 1: 0.049257; 2: 0.73461; 3: 0.0432; 4: 0.8194; 5: 0.02869; 6: 0.00019011; 7: 0.45132; 8: 0.9837; 9: 0.04864; 10: 0.00013932; 11: 0.00907; 12: 0.00013583; 13: 0.017817; 14: 0.00020486; 15: 0.00087833; 16: 0.0010131; 17: 0.0012017; 18: 0.0047592; 19: 0.00026452; 20: 0.00030489; 21: 0.00031161; 22: 0.12613; 23: 0.409; 24: 8.0808e-05; 25: 4.8679e-06; 26: 7.7839e-06; 27: 2.8829e-05; 28: 0.14183; 29: 2.0252e-06; 30: 0.93693; 31: 0.94929; 32: 0.94682; 33: 0.93954; 34: 0.93576; 35: 0.9405; 36: 0.93559; 37: 0.9412; 38: 0.94751; 39: 0.94882; 40: 0.94593; 41: 0.94103; 42: 0.30828; 43: 0.96287; 44: 0.95816; 45: 0.96014; 46: 0.97535; 47: 0.973; 48: 0.9813; 49: 0.99431; 50: 0.99672; 51: 0.98788; 52: 0.70363; 53: 0.011511; 54: 0.20163; 55: 0.28772; 56: 0.38034; 57: 0.12115; 58: 0.62345; 59: 0.9999; 60: 0.9999; 61: 0.9999; 62: 0.99957; 63: 0.01322; 64: 0.10168; 65: 0.00033588; 66: 3.0832e-05; 67: 1e-20; 68: 3.8475e-24; 69: 0.00013; 70: 0.98; 71: 0.90233; 72: 0.765; 73: 0.189; 74: 0.308; 75: 0.458; 76: 0.98967; 77: 0.15833; 78: 0.87; 79: 0.89033; 80: 0.74833; 81: 0.049333; 82: 0.22833; 83: 0.50867; 84: 0.9999; 85: 0.99967; 86: 0.9999; 87: 0.9999; 88: 0.9999; 89: 0.039667; 90: 0.91; 91: 0.32137; 92: 0.921; 93: 0.73867; 94: 0.95986; 95: 0.99; 96: 0.99; 97: 0.61833; 98: 0.64833; 99: 0.308; 100: 0.91933; 101: 0.029333; 102: 0.9999; 103: 0.9999; 104: 0.9999; 105: 0.9999; 106: 0.039069; 108: 0.17059; 109: 0.76491; 110: 0.96401; 111: 0.87735; 112: 0.64687; Ti=1: 1; USER 02: 0.01; USER 04: 0.7935; USER 100: 0.1
1059 | 865 | 0.1424 | 0.17304 | 1.1181 | 1.0954 | 0.15747 | 0.17304 | 0.8028 | 0.76184 |  | 0: 0.0053602; 1: 0.049212; 2: 0.73471; 3: 0.0435; 4: 0.8165; 5: 0.02904; 6: 0.00019498; 7: 0.45133; 8: 0.984; 9: 0.049; 10: 0.00014191; 11: 0.009206; 12: 0.00013932; 13: 0.018006; 14: 0.0002081; 15: 0.0008982; 16: 0.0010285; 17: 0.0012322; 18: 0.0050853; 19: 0.00028545; 20: 0.00030612; 21: 0.00032559; 22: 0.12737; 23: 0.41023; 24: 8.272e-05; 25: 4.9615e-06; 26: 8.098e-06; 27: 3.1195e-05; 28: 0.1424; 29: 2.1006e-06; 30: 0.93692; 31: 0.94928; 32: 0.9468; 33: 0.93952; 34: 0.93574; 35: 0.9405; 36: 0.93557; 37: 0.94119; 38: 0.9475; 39: 0.94881; 40: 0.94593; 41: 0.94101; 42: 0.30231; 43: 0.96287; 44: 0.95816; 45: 0.96015; 46: 0.97536; 47: 0.97302; 48: 0.98132; 49: 0.99431; 50: 0.99673; 51: 0.98796; 52: 0.70612; 53: 0.011519; 54: 0.20184; 55: 0.28796; 56: 0.38017; 57: 0.1212; 58: 0.62321; 59: 0.9999; 60: 0.9999; 61: 0.9999; 62: 0.99957; 63: 0.013095; 64: 0.10132; 65: 0.00036106; 66: 3.0339e-05; 67: 1e-20; 68: 3.7379e-24; 69: 0.00013213; 70: 0.98; 71: 0.90117; 72: 0.7625; 73: 0.1895; 74: 0.309; 75: 0.459; 76: 0.98983; 77: 0.15917; 78: 0.87; 79: 0.89017; 80: 0.74917; 81: 0.049667; 82: 0.22917; 83: 0.50933; 84: 0.9999; 85: 0.99983; 86: 0.9999; 87: 0.9999; 88: 0.9999; 89: 0.039834; 90: 0.91; 91: 0.32071; 92: 0.9205; 93: 0.73933; 94: 0.96003; 95: 0.99; 96: 0.99; 97: 0.61917; 98: 0.64917; 99: 0.309; 100: 0.91967; 101: 0.029667; 102: 0.9999; 103: 0.9999; 104: 0.9999; 105: 0.9999; 106: 0.038766; 108: 0.17048; 109: 0.76502; 110: 0.9637; 111: 0.87771; 112: 0.64773; Ti=1: 1; USER 02: 0.01; USER 04: 0.79425; USER 100: 0.1
1060 | 866 | 0.143 | 0.1737 | 1.1191 | 1.0963 | 0.15807 | 0.1737 | 0.80116 | 0.7602 |  | 0: 0.0054534; 1: 0.048807; 2: 0.73471; 3: 0.043751; 4: 0.8133; 5: 0.02928; 6: 0.00019999; 7: 0.45131; 8: 0.9843; 9: 0.04929; 10: 0.00014521; 11: 0.00935; 12: 0.00014223; 13: 0.018232; 14: 0.00021083; 15: 0.00091586; 16: 0.0010441; 17: 0.0012543; 18: 0.0052367; 19: 0.00029317; 20: 0.00031612; 21: 0.00033273; 22: 0.12823; 23: 0.41068; 24: 8.5454e-05; 25: 5.3507e-06; 26: 8.274e-06; 27: 3.2839e-05; 28: 0.143; 29: 2.1781e-06; 30: 0.9369; 31: 0.94927; 32: 0.94679; 33: 0.9395; 34: 0.93572; 35: 0.94049; 36: 0.93556; 37: 0.94118; 38: 0.94749; 39: 0.94881; 40: 0.94592; 41: 0.941; 42: 0.29684; 43: 0.96288; 44: 0.95817; 45: 0.96015; 46: 0.97538; 47: 0.97303; 48: 0.98133; 49: 0.99433; 50: 0.99674; 51: 0.98802; 52: 0.70848; 53: 0.011578; 54: 0.20201; 55: 0.288; 56: 0.37999; 57: 0.12125; 58: 0.623; 59: 0.9999; 60: 0.9999; 61: 0.9999; 62: 0.99958; 63: 0.013; 64: 0.10094; 65: 0.00034719; 66: 3.0061e-05; 67: 1e-20; 68: 4.6113e-24; 69: 0.00013555; 70: 0.98; 71: 0.9; 72: 0.76; 73: 0.19; 74: 0.31; 75: 0.46; 76: 0.99; 77: 0.16; 78: 0.87; 79: 0.89; 80: 0.75; 81: 0.05; 82: 0.23; 83: 0.51; 84: 0.9999; 85: 0.9999; 86: 0.9999; 87: 0.9999; 88: 0.9999; 89: 0.04; 90: 0.91; 91: 0.32; 92: 0.92; 93: 0.74; 94: 0.96; 95: 0.99; 96: 0.99; 97: 0.62; 98: 0.65; 99: 0.31; 100: 0.92; 101: 0.03; 102: 0.9999; 103: 0.9999; 104: 0.9999; 105: 0.9999; 106: 0.038415; 108: 0.1702; 109: 0.76491; 110: 0.96359; 111: 0.87812; 112: 0.64863; Ti=1: 1; USER 02: 0.01; USER 04: 0.795; USER 100: 0.1
1061 | 867 | 0.14376 | 0.17453 | 1.1203 | 1.0974 | 0.15882 | 0.17453 | 0.79908 | 0.75813 |  | 0: 0.0055338; 1: 0.048538; 2: 0.73462; 3: 0.044024; 4: 0.81; 5: 0.02962; 6: 0.0002037; 7: 0.45124; 8: 0.9844; 9: 0.04962; 10: 0.00014894; 11: 0.009474; 12: 0.00014521; 13: 0.018447; 14: 0.00021414; 15: 0.0009235; 16: 0.0010662; 17: 0.0012856; 18: 0.0051191; 19: 0.00030422; 20: 0.00032377; 21: 0.00034179; 22: 0.12861; 23: 0.41235; 24: 8.7047e-05; 25: 5.6583e-06; 26: 8.5445e-06; 27: 3.3682e-05; 28: 0.14376; 29: 2.3557e-06; 30: 0.93689; 31: 0.94926; 32: 0.94677; 33: 0.93949; 34: 0.93571; 35: 0.94048; 36: 0.93554; 37: 0.94116; 38: 0.94748; 39: 0.9488; 40: 0.94591; 41: 0.94098; 42: 0.2909; 43: 0.96288; 44: 0.95817; 45: 0.96016; 46: 0.9754; 47: 0.97305; 48: 0.98134; 49: 0.99433; 50: 0.99675; 51: 0.9881; 52: 0.71057; 53: 0.011666; 54: 0.20208; 55: 0.28776; 56: 0.37978; 57: 0.12131; 58: 0.6228; 59: 0.9999; 60: 0.9999; 61: 0.9999; 62: 0.99958; 63: 0.0129; 64: 0.10057; 65: 0.00033812; 66: 2.9648e-05; 67: 1e-20; 68: 5.4454e-24; 69: 0.00013908; 70: 0.98; 71: 0.89742; 72: 0.756; 73: 0.19025; 74: 0.31075; 75: 0.461; 76: 0.99025; 77: 0.161; 78: 0.86975; 79: 0.89; 80: 0.7505; 81: 0.0505; 82: 0.23075; 83: 0.51033; 84: 0.9999; 85: 0.9999; 86: 0.9999; 87: 0.9999; 88: 0.9999; 89: 0.04; 90: 0.90975; 91: 0.3195; 92: 0.919; 93: 0.7405; 94: 0.96; 95: 0.99; 96: 0.99; 97: 0.621; 98: 0.65075; 99: 0.311; 100: 0.92025; 101: 0.03025; 102: 0.9999; 103: 0.9999; 104: 0.9999; 105: 0.9999; 106: 0.037869; 108: 0.16991; 109: 0.76535; 110: 0.96327; 111: 0.8789; 112: 0.64962; Ti=1: 1; USER 02: 0.01; USER 04: 0.79575; USER 100: 0.1
1062 | 868 | 0.14452 | 0.17536 | 1.1214 | 1.0985 | 0.15958 | 0.17536 | 0.79702 | 0.75606 |  | 0: 0.0056287; 1: 0.04827; 2: 0.73447; 3: 0.044288; 4: 0.807; 5: 0.0299; 6: 0.0002083; 7: 0.45113; 8: 0.98473; 9: 0.05; 10: 0.00015205; 11: 0.00962; 12: 0.00014859; 13: 0.018625; 14: 0.0002192; 15: 0.00095191; 16: 0.0010887; 17: 0.0013083; 18: 0.0050415; 19: 0.00030742; 20: 0.00033417; 21: 0.00033815; 22: 0.12976; 23: 0.4138; 24: 8.8256e-05; 25: 5.6583e-06; 26: 8.9173e-06; 27: 3.4971e-05; 28: 0.14452; 29: 2.5436e-06; 30: 0.93688; 31: 0.94925; 32: 0.94676; 33: 0.93947; 34: 0.93569; 35: 0.94047; 36: 0.93553; 37: 0.94115; 38: 0.94747; 39: 0.94879; 40: 0.9459; 41: 0.94097; 42: 0.28504; 43: 0.96289; 44: 0.95817; 45: 0.96016; 46: 0.97541; 47: 0.97306; 48: 0.98135; 49: 0.99433; 50: 0.99676; 51: 0.98817; 52: 0.71317; 53: 0.011813; 54: 0.20212; 55: 0.28732; 56: 0.37955; 57: 0.12138; 58: 0.62256; 59: 0.9999; 60: 0.9999; 61: 0.9999; 62: 0.99958; 63: 0.01282; 64: 0.10019; 65: 0.00033365; 66: 2.9107e-05; 67: 1e-20; 68: 7.1036e-24; 69: 0.00014216; 70: 0.98; 71: 0.89483; 72: 0.752; 73: 0.1905; 74: 0.3115; 75: 0.462; 76: 0.9905; 77: 0.162; 78: 0.8695; 79: 0.89; 80: 0.751; 81: 0.051; 82: 0.2315; 83: 0.51067; 84: 0.9999; 85: 0.9999; 86: 0.9999; 87: 0.9999; 88: 0.9999; 89: 0.04; 90: 0.9095; 91: 0.319; 92: 0.918; 93: 0.741; 94: 0.96; 95: 0.99; 96: 0.99; 97: 0.622; 98: 0.6515; 99: 0.312; 100: 0.9205; 101: 0.0305; 102: 0.9999; 103: 0.9999; 104: 0.9999; 105: 0.9999; 106: 0.037575; 108: 0.16969; 109: 0.76535; 110: 0.96296; 111: 0.87936; 112: 0.65054; Ti=1: 1; USER 02: 0.01; USER 04: 0.7965; USER 100: 0.1
1063 | 869 | 0.14537 | 0.17629 | 1.1228 | 1.0998 | 0.16042 | 0.17629 | 0.79473 | 0.75377 |  | 0: 0.0057132; 1: 0.048225; 2: 0.73429; 3: 0.044561; 4: 0.8034; 5: 0.03031; 6: 0.000213; 7: 0.451; 8: 0.98505; 9: 0.05034; 10: 0.00015524; 11: 0.00975; 12: 0.00015205; 13: 0.018838; 14: 0.00022727; 15: 0.00095977; 16: 0.0011016; 17: 0.0013451; 18: 0.0052215; 19: 0.00031065; 20: 0.00034346; 21: 0.00034546; 22: 0.13005; 23: 0.4148; 24: 9.2375e-05; 25: 5.764e-06; 26: 9.4038e-06; 27: 3.4971e-05; 28: 0.14537; 29: 2.5436e-06; 30: 0.93687; 31: 0.94925; 32: 0.94675; 33: 0.93945; 34: 0.93568; 35: 0.94047; 36: 0.93552; 37: 0.94114; 38: 0.94746; 39: 0.94878; 40: 0.94589; 41: 0.94096; 42: 0.27951; 43: 0.9629; 44: 0.95818; 45: 0.96016; 46: 0.97542; 47: 0.97307; 48: 0.98137; 49: 0.99433; 50: 0.99676; 51: 0.98824; 52: 0.71599; 53: 0.011972; 54: 0.20212; 55: 0.28678; 56: 0.37931; 57: 0.12145; 58: 0.62233; 59: 0.9999; 60: 0.9999; 61: 0.9999; 62: 0.99959; 63: 0.01274; 64: 0.09981; 65: 0.00032043; 66: 2.8774e-05; 67: 1e-20; 68: 6.4423e-24; 69: 0.00014654; 70: 0.98; 71: 0.89225; 72: 0.748; 73: 0.19075; 74: 0.31225; 75: 0.463; 76: 0.99075; 77: 0.163; 78: 0.86925; 79: 0.89; 80: 0.7515; 81: 0.0515; 82: 0.23225; 83: 0.511; 84: 0.9999; 85: 0.9999; 86: 0.9999; 87: 0.9999; 88: 0.9999; 89: 0.04; 90: 0.90925; 91: 0.3185; 92: 0.917; 93: 0.7415; 94: 0.96; 95: 0.99; 96: 0.99; 97: 0.623; 98: 0.65225; 99: 0.313; 100: 0.92075; 101: 0.03075; 102: 0.9999; 103: 0.9999; 104: 0.9999; 105: 0.9999; 106: 0.037282; 108: 0.16943; 109: 0.76535; 110: 0.96249; 111: 0.87967; 112: 0.65152; Ti=1: 1; USER 02: 0.01; USER 04: 0.79725; USER 100: 0.1
1064 | 870 | 0.14617 | 0.17716 | 1.124 | 1.101 | 0.16122 | 0.17716 | 0.79259 | 0.75163 |  | 0: 0.0057953; 1: 0.048002; 2: 0.73403; 3: 0.044787; 4: 0.8; 5: 0.03063; 6: 0.0002188; 7: 0.45085; 8: 0.98524; 9: 0.05071; 10: 0.00015922; 11: 0.009876; 12: 0.0001556; 13: 0.01898; 14: 0.00023318; 15: 0.00097828; 16: 0.0011081; 17: 0.0013451; 18: 0.0052379; 19: 0.00030903; 20: 0.00034079; 21: 0.00035288; 22: 0.1311; 23: 0.4157; 24: 9.4488e-05; 25: 6.1274e-06; 26: 9.81e-06; 27: 3.6291e-05; 28: 0.14617; 29: 2.5436e-06; 30: 0.93685; 31: 0.94924; 32: 0.94674; 33: 0.93944; 34: 0.93567; 35: 0.94046; 36: 0.9355; 37: 0.94112; 38: 0.94746; 39: 0.94877; 40: 0.94589; 41: 0.94094; 42: 0.27306; 43: 0.96291; 44: 0.95818; 45: 0.96017; 46: 0.97543; 47: 0.97309; 48: 0.98138; 49: 0.99431; 50: 0.99677; 51: 0.9883; 52: 0.71851; 53: 0.012127; 54: 0.20208; 55: 0.2863; 56: 0.37914; 57: 0.12152; 58: 0.62214; 59: 0.9999; 60: 0.9999; 61: 0.9999; 62: 0.99959; 63: 0.01264; 64: 0.0995; 65: 0.00032043; 66: 2.8445e-05; 67: 1e-20; 68: 7.4315e-24; 69: 0.00015032; 70: 0.98; 71: 0.88967; 72: 0.744; 73: 0.191; 74: 0.313; 75: 0.464; 76: 0.991; 77: 0.164; 78: 0.869; 79: 0.89; 80: 0.752; 81: 0.052; 82: 0.233; 83: 0.51133; 84: 0.9999; 85: 0.9999; 86: 0.9999; 87: 0.9999; 88: 0.9999; 89: 0.04; 90: 0.909; 91: 0.318; 92: 0.916; 93: 0.742; 94: 0.96; 95: 0.99; 96: 0.99; 97: 0.624; 98: 0.653; 99: 0.314; 100: 0.921; 101: 0.031; 102: 0.9999; 103: 0.9999; 104: 0.9999; 105: 0.9999; 106: 0.036654; 108: 0.16927; 109: 0.76622; 110: 0.96209; 111: 0.8801; 112: 0.6522; Ti=1: 1; USER 02: 0.01; USER 04: 0.798; USER 100: 0.1
1065 | 871 | 0.14706 | 0.17813 | 1.1254 | 1.1023 | 0.1621 | 0.17813 | 0.79021 | 0.74925 |  | 0: 0.0058935; 1: 0.047736; 2: 0.73367; 3: 0.045023; 4: 0.797; 5: 0.03094; 6: 0.0002258; 7: 0.45071; 8: 0.9854; 9: 0.051; 10: 0.00016218; 11: 0.010027; 12: 0.00015849; 13: 0.019131; 14: 0.00023619; 15: 0.00098897; 16: 0.0011345; 17: 0.0013731; 18: 0.0051192; 19: 0.00031717; 20: 0.00034885; 21: 0.00035475; 22: 0.13129; 23: 0.41648; 24: 9.6204e-05; 25: 5.9799e-06; 26: 1.0089e-05; 27: 3.7189e-05; 28: 0.14706; 29: 2.7052e-06; 30: 0.93684; 31: 0.94923; 32: 0.94672; 33: 0.93943; 34: 0.93565; 35: 0.94045; 36: 0.93549; 37: 0.94111; 38: 0.94745; 39: 0.94876; 40: 0.94588; 41: 0.94093; 42: 0.26807; 43: 0.96291; 44: 0.95818; 45: 0.96017; 46: 0.97545; 47: 0.9731; 48: 0.98139; 49: 0.99431; 50: 0.99678; 51: 0.98839; 52: 0.72061; 53: 0.012202; 54: 0.202; 55: 0.286; 56: 0.379; 57: 0.12159; 58: 0.622; 59: 0.9999; 60: 0.9999; 61: 0.9999; 62: 0.99959; 63: 0.01256; 64: 0.09918; 65: 0.0003054; 66: 2.799e-05; 67: 1e-20; 68: 7.7904e-24; 69: 0.0001529; 70: 0.98; 71: 0.88708; 72: 0.74; 73: 0.19125; 74: 0.31375; 75: 0.465; 76: 0.99125; 77: 0.165; 78: 0.86875; 79: 0.89; 80: 0.7525; 81: 0.0525; 82: 0.23375; 83: 0.51167; 84: 0.9999; 85: 0.9999; 86: 0.9999; 87: 0.9999; 88: 0.9999; 89: 0.04; 90: 0.90875; 91: 0.3175; 92: 0.915; 93: 0.7425; 94: 0.96; 95: 0.99; 96: 0.99; 97: 0.625; 98: 0.65375; 99: 0.315; 100: 0.92125; 101: 0.03125; 102: 0.9999; 103: 0.9999; 104: 0.9999; 105: 0.9999; 106: 0.03613; 108: 0.16911; 109: 0.76589; 110: 0.96159; 111: 0.88074; 112: 0.653; Ti=1: 1; USER 02: 0.01; USER 04: 0.79875; USER 100: 0.1
1066 | 872 | 0.14782 | 0.17896 | 1.1265 | 1.1034 | 0.16286 | 0.17896 | 0.7882 | 0.74724 |  | 0: 0.0059742; 1: 0.047647; 2: 0.73315; 3: 0.045212; 4: 0.7935; 5: 0.03133; 6: 0.0002305; 7: 0.45057; 8: 0.98574; 9: 0.05142; 10: 0.00016596; 11: 0.01015; 12: 0.00016218; 13: 0.019281; 14: 0.00023984; 15: 0.0010381; 16: 0.0011445; 17: 0.0014063; 18: 0.0053442; 19: 0.00033897; 20: 0.00035157; 21: 0.00037186; 22: 0.13264; 23: 0.41804; 24: 0.0001006; 25: 6.2779e-06; 26: 1.034e-05; 27: 3.6738e-05; 28: 0.14782; 29: 2.8742e-06; 30: 0.93682; 31: 0.94922; 32: 0.94671; 33: 0.93942; 34: 0.93564; 35: 0.94045; 36: 0.93547; 37: 0.9411; 38: 0.94744; 39: 0.94875; 40: 0.94587; 41: 0.94092; 42: 0.26243; 43: 0.96292; 44: 0.95819; 45: 0.96018; 46: 0.97547; 47: 0.97312; 48: 0.98141; 49: 0.99433; 50: 0.99679; 51: 0.98845; 52: 0.7227; 53: 0.01221; 54: 0.20185; 55: 0.28587; 56: 0.37895; 57: 0.12167; 58: 0.62194; 59: 0.9999; 60: 0.9999; 61: 0.9999; 62: 0.9996; 63: 0.01247; 64: 0.09877; 65: 0.0002991; 66: 2.7733e-05; 67: 1e-20; 68: 8.238e-24; 69: 0.00015778; 70: 0.98; 71: 0.8845; 72: 0.736; 73: 0.1915; 74: 0.3145; 75: 0.466; 76: 0.9915; 77: 0.166; 78: 0.8685; 79: 0.89; 80: 0.753; 81: 0.053; 82: 0.2345; 83: 0.512; 84: 0.9999; 85: 0.9999; 86: 0.9999; 87: 0.9999; 88: 0.9999; 89: 0.04; 90: 0.9085; 91: 0.317; 92: 0.914; 93: 0.743; 94: 0.96; 95: 0.99; 96: 0.99; 97: 0.626; 98: 0.6545; 99: 0.316; 100: 0.9215; 101: 0.0315; 102: 0.9999; 103: 0.9999; 104: 0.9999; 105: 0.9999; 106: 0.035754; 108: 0.16881; 109: 0.76622; 110: 0.9614; 111: 0.88121; 112: 0.6538; Ti=1: 1; USER 02: 0.01; USER 04: 0.7995; USER 100: 0.1
1067 | 873 | 0.14862 | 0.17983 | 1.1278 | 1.1045 | 0.16365 | 0.17983 | 0.78609 | 0.74513 |  | 0: 0.0060592; 1: 0.047338; 2: 0.73249; 3: 0.045409; 4: 0.7896; 5: 0.0317; 6: 0.0002366; 7: 0.45042; 8: 0.9861; 9: 0.0518; 10: 0.00017022; 11: 0.01028; 12: 0.00016558; 13: 0.019514; 14: 0.00024665; 15: 0.0010465; 16: 0.0011988; 17: 0.0014303; 18: 0.0055024; 19: 0.00034414; 20: 0.00035567; 21: 0.00038159; 22: 0.13341; 23: 0.41882; 24: 0.0001024; 25: 6.8685e-06; 26: 1.0595e-05; 27: 3.5408e-05; 28: 0.14862; 29: 2.9322e-06; 30: 0.9368; 31: 0.94922; 32: 0.9467; 33: 0.9394; 34: 0.93562; 35: 0.94045; 36: 0.93546; 37: 0.94109; 38: 0.94744; 39: 0.94874; 40: 0.94586; 41: 0.94091; 42: 0.25724; 43: 0.96293; 44: 0.95819; 45: 0.96018; 46: 0.97548; 47: 0.97313; 48: 0.98142; 49: 0.99434; 50: 0.9968; 51: 0.98851; 52: 0.72538; 53: 0.012177; 54: 0.20164; 55: 0.28583; 56: 0.37897; 57: 0.12176; 58: 0.62197; 59: 0.9999; 60: 0.9999; 61: 0.9999; 62: 0.9996; 63: 0.012392; 64: 0.09843; 65: 0.0003054; 66: 2.729e-05; 67: 1e-20; 68: 1.1032e-23; 69: 0.00016139; 70: 0.98; 71: 0.88192; 72: 0.732; 73: 0.19175; 74: 0.31525; 75: 0.467; 76: 0.99175; 77: 0.167; 78: 0.86825; 79: 0.89; 80: 0.7535; 81: 0.0535; 82: 0.23525; 83: 0.51233; 84: 0.9999; 85: 0.9999; 86: 0.9999; 87: 0.9999; 88: 0.9999; 89: 0.04; 90: 0.90825; 91: 0.3165; 92: 0.913; 93: 0.7435; 94: 0.96; 95: 0.99; 96: 0.99; 97: 0.627; 98: 0.65525; 99: 0.317; 100: 0.92175; 101: 0.03175; 102: 0.9999; 103: 0.9999; 104: 0.9999; 105: 0.9999; 106: 0.035613; 108: 0.16858; 109: 0.76578; 110: 0.9614; 111: 0.88169; 112: 0.65459; Ti=1: 1; USER 02: 0.01; USER 04: 0.80025; USER 100: 0.1
1068 | 874 | 0.14942 | 0.1807 | 1.129 | 1.1057 | 0.16444 | 0.1807 | 0.78399 | 0.74303 |  | 0: 0.0061464; 1: 0.046898; 2: 0.73181; 3: 0.0456; 4: 0.786; 5: 0.03204; 6: 0.0002432; 7: 0.45022; 8: 0.9863; 9: 0.05218; 10: 0.00017378; 11: 0.010413; 12: 0.00016943; 13: 0.019768; 14: 0.00025299; 15: 0.0010804; 16: 0.0012127; 17: 0.001479; 18: 0.0055691; 19: 0.00034414; 20: 0.00037384; 21: 0.00038949; 22: 0.13379; 23: 0.42017; 24: 0.00010422; 25: 6.7469e-06; 26: 1.0895e-05; 27: 3.9026e-05; 28: 0.14942; 29: 2.991e-06; 30: 0.93679; 31: 0.94921; 32: 0.94668; 33: 0.93938; 34: 0.93561; 35: 0.94044; 36: 0.93544; 37: 0.94107; 38: 0.94743; 39: 0.94874; 40: 0.94586; 41: 0.9409; 42: 0.25215; 43: 0.96294; 44: 0.9582; 45: 0.96019; 46: 0.9755; 47: 0.97315; 48: 0.98143; 49: 0.99433; 50: 0.99681; 51: 0.98859; 52: 0.7275; 53: 0.012127; 54: 0.20139; 55: 0.28584; 56: 0.37902; 57: 0.12184; 58: 0.62203; 59: 0.9999; 60: 0.9999; 61: 0.9999; 62: 0.9996; 63: 0.012295; 64: 0.09818; 65: 0.0003054; 66: 2.6915e-05; 67: 1e-20; 68: 1.0427e-23; 69: 0.00016522; 70: 0.98; 71: 0.87933; 72: 0.728; 73: 0.192; 74: 0.316; 75: 0.468; 76: 0.992; 77: 0.168; 78: 0.868; 79: 0.89; 80: 0.754; 81: 0.054; 82: 0.236; 83: 0.51267; 84: 0.9999; 85: 0.9999; 86: 0.9999; 87: 0.9999; 88: 0.9999; 89: 0.04; 90: 0.908; 91: 0.316; 92: 0.912; 93: 0.744; 94: 0.96; 95: 0.99; 96: 0.99; 97: 0.628; 98: 0.656; 99: 0.318; 100: 0.922; 101: 0.032; 102: 0.9999; 103: 0.9999; 104: 0.9999; 105: 0.9999; 106: 0.035473; 108: 0.1683; 109: 0.76567; 110: 0.96128; 111: 0.88215; 112: 0.65551; Ti=1: 1; USER 02: 0.01; USER 04: 0.801; USER 100: 0.1
1069 | 875 | 0.15022 | 0.18157 | 1.1302 | 1.1068 | 0.16523 | 0.18157 | 0.7819 | 0.74095 |  | 0: 0.0062363; 1: 0.046723; 2: 0.73106; 3: 0.045805; 4: 0.7832; 5: 0.03235; 6: 0.0002488; 7: 0.44999; 8: 0.9864; 9: 0.05255; 10: 0.00017824; 11: 0.01055; 12: 0.00017298; 13: 0.019952; 14: 0.00025881; 15: 0.0010862; 16: 0.0012231; 17: 0.0015087; 18: 0.0056615; 19: 0.00036532; 20: 0.00038245; 21: 0.00039148; 22: 0.13466; 23: 0.42106; 24: 0.00010983; 25: 7.1168e-06; 26: 1.1318e-05; 27: 4.2872e-05; 28: 0.15022; 29: 3.1932e-06; 30: 0.93677; 31: 0.9492; 32: 0.94667; 33: 0.93936; 34: 0.9356; 35: 0.94044; 36: 0.93543; 37: 0.94106; 38: 0.94742; 39: 0.94873; 40: 0.94585; 41: 0.94088; 42: 0.24721; 43: 0.96294; 44: 0.9582; 45: 0.9602; 46: 0.97552; 47: 0.97316; 48: 0.98145; 49: 0.99433; 50: 0.99682; 51: 0.98866; 52: 0.72983; 53: 0.012093; 54: 0.20116; 55: 0.2859; 56: 0.37905; 57: 0.12192; 58: 0.62205; 59: 0.9999; 60: 0.9999; 61: 0.9999; 62: 0.99961; 63: 0.0122; 64: 0.0978; 65: 0.00029494; 66: 2.6546e-05; 67: 1e-20; 68: 1.2471e-23; 69: 0.00016868; 70: 0.98; 71: 0.87675; 72: 0.724; 73: 0.19225; 74: 0.31675; 75: 0.469; 76: 0.99225; 77: 0.169; 78: 0.86775; 79: 0.89; 80: 0.7545; 81: 0.0545; 82: 0.23675; 83: 0.513; 84: 0.9999; 85: 0.9999; 86: 0.9999; 87: 0.9999; 88: 0.9999; 89: 0.04; 90: 0.90775; 91: 0.3155; 92: 0.911; 93: 0.7445; 94: 0.96; 95: 0.99; 96: 0.99; 97: 0.629; 98: 0.65675; 99: 0.319; 100: 0.92225; 101: 0.03225; 102: 0.9999; 103: 0.9999; 104: 0.9999; 105: 0.9999; 106: 0.034689; 108: 0.16799; 109: 0.76556; 110: 0.96105; 111: 0.88271; 112: 0.65641; Ti=1: 1; USER 02: 0.01; USER 04: 0.80175; USER 100: 0.1
1070 | 876 | 0.151 | 0.18242 | 1.1314 | 1.108 | 0.166 | 0.18242 | 0.77988 | 0.73892 |  | 0: 0.0063224; 1: 0.046679; 2: 0.73053; 3: 0.045994; 4: 0.78; 5: 0.03273; 6: 0.0002573; 7: 0.44976; 8: 0.9865; 9: 0.05297; 10: 0.00018281; 11: 0.010681; 12: 0.00017701; 13: 0.02014; 14: 0.00026607; 15: 0.0011181; 16: 0.0012478; 17: 0.0015288; 18: 0.0056555; 19: 0.00036532; 20: 0.00040157; 21: 0.0004056; 22: 0.13485; 23: 0.42229; 24: 0.00011272; 25: 7.4589e-06; 26: 1.1757e-05; 27: 4.3369e-05; 28: 0.151; 29: 3.4052e-06; 30: 0.93676; 31: 0.94919; 32: 0.94666; 33: 0.93935; 34: 0.93558; 35: 0.94043; 36: 0.93542; 37: 0.94105; 38: 0.94742; 39: 0.94872; 40: 0.94584; 41: 0.94088; 42: 0.24249; 43: 0.96295; 44: 0.95821; 45: 0.9602; 46: 0.97553; 47: 0.97317; 48: 0.98146; 49: 0.99433; 50: 0.99682; 51: 0.98871; 52: 0.73196; 53: 0.012123; 54: 0.201; 55: 0.286; 56: 0.379; 57: 0.122; 58: 0.622; 59: 0.9999; 60: 0.9999; 61: 0.9999; 62: 0.99961; 63: 0.012124; 64: 0.09748; 65: 0.00028267; 66: 2.6303e-05; 67: 1e-20; 68: 1.4994e-23; 69: 0.00017346; 70: 0.98; 71: 0.87417; 72: 0.72; 73: 0.1925; 74: 0.3175; 75: 0.47; 76: 0.9925; 77: 0.17; 78: 0.8675; 79: 0.89; 80: 0.755; 81: 0.055; 82: 0.2375; 83: 0.515; 84: 0.9999; 85: 0.9999; 86: 0.9999; 87: 0.9999; 88: 0.9999; 89: 0.04; 90: 0.9075; 91: 0.315; 92: 0.91; 93: 0.745; 94: 0.96; 95: 0.99; 96: 0.99; 97: 0.63; 98: 0.6575; 99: 0.32; 100: 0.9225; 101: 0.0325; 102: 0.9999; 103: 0.9999; 104: 0.9999; 105: 0.9999; 106: 0.034552; 108: 0.16769; 109: 0.76578; 110: 0.96086; 111: 0.88333; 112: 0.65731; Ti=1: 1; USER 02: 0.01; USER 04: 0.8025; USER 100: 0.1
1071 | 877 | 0.15177 | 0.18326 | 1.1326 | 1.1091 | 0.16677 | 0.18326 | 0.77789 | 0.73693 |  | 0: 0.0064336; 1: 0.046286; 2: 0.73018; 3: 0.04621; 4: 0.7774; 5: 0.03313; 6: 0.0002635; 7: 0.44953; 8: 0.9867; 9: 0.05341; 10: 0.00018836; 11: 0.01085; 12: 0.00018113; 13: 0.020324; 14: 0.00027011; 15: 0.0011269; 16: 0.0012478; 17: 0.0015288; 18: 0.0060878; 19: 0.00038361; 20: 0.00040758; 21: 0.00040357; 22: 0.13678; 23: 0.42318; 24: 0.00011468; 25: 7.6349e-06; 26: 1.2002e-05; 27: 4.387e-05; 28: 0.15177; 29: 3.6499e-06; 30: 0.93675; 31: 0.94918; 32: 0.94665; 33: 0.93934; 34: 0.93557; 35: 0.94043; 36: 0.93541; 37: 0.94104; 38: 0.94741; 39: 0.94871; 40: 0.94584; 41: 0.94086; 42: 0.23782; 43: 0.96296; 44: 0.95821; 45: 0.96021; 46: 0.97554; 47: 0.97319; 48: 0.98147; 49: 0.99433; 50: 0.99683; 51: 0.98878; 52: 0.73421; 53: 0.012257; 54: 0.20092; 55: 0.28615; 56: 0.37886; 57: 0.12211; 58: 0.62186; 59: 0.9999; 60: 0.9999; 61: 0.9999; 62: 0.99962; 63: 0.01203; 64: 0.09723; 65: 0.00027268; 66: 2.5882e-05; 67: 1e-20; 68: 1.1719e-23; 69: 0.00017699; 70: 0.98; 71: 0.87158; 72: 0.716; 73: 0.19275; 74: 0.31825; 75: 0.471; 76: 0.99275; 77: 0.171; 78: 0.86725; 79: 0.89; 80: 0.7555; 81: 0.0555; 82: 0.23825; 83: 0.5155; 84: 0.9999; 85: 0.9999; 86: 0.9999; 87: 0.9999; 88: 0.9999; 89: 0.04; 90: 0.90725; 91: 0.3145; 92: 0.909; 93: 0.7455; 94: 0.96; 95: 0.99; 96: 0.99; 97: 0.631; 98: 0.65825; 99: 0.321; 100: 0.92275; 101: 0.03275; 102: 0.9999; 103: 0.9999; 104: 0.9999; 105: 0.9999; 106: 0.034055; 108: 0.16759; 109: 0.76622; 110: 0.9609; 111: 0.88358; 112: 0.65806; Ti=1: 1; USER 02: 0.01; USER 04: 0.80325; USER 100: 0.1
1072 | 878 | 0.15253 | 0.18409 | 1.1337 | 1.1102 | 0.16752 | 0.18409 | 0.77594 | 0.73498 |  | 0: 0.0065325; 1: 0.046025; 2: 0.72997; 3: 0.04643; 4: 0.7745; 5: 0.0335; 6: 0.00027; 7: 0.44925; 8: 0.9869; 9: 0.05379; 10: 0.0001932; 11: 0.011; 12: 0.00018535; 13: 0.02053; 14: 0.00027764; 15: 0.00119; 16: 0.0012799; 17: 0.0015744; 18: 0.0061637; 19: 0.0004044; 20: 0.00042135; 21: 0.00042005; 22: 0.13736; 23: 0.42408; 24: 0.00011616; 25: 7.8595e-06; 26: 1.2422e-05; 27: 4.3369e-05; 28: 0.15253; 29: 3.9072e-06; 30: 0.93674; 31: 0.94918; 32: 0.94664; 33: 0.93932; 34: 0.93556; 35: 0.94043; 36: 0.93539; 37: 0.94103; 38: 0.94741; 39: 0.94871; 40: 0.94583; 41: 0.94086; 42: 0.23262; 43: 0.96297; 44: 0.95822; 45: 0.96022; 46: 0.97556; 47: 0.9732; 48: 0.98148; 49: 0.99433; 50: 0.99684; 51: 0.98884; 52: 0.73661; 53: 0.012437; 54: 0.20089; 55: 0.28638; 56: 0.37868; 57: 0.1222; 58: 0.62162; 59: 0.9999; 60: 0.9999; 61: 0.9999; 62: 0.99962; 63: 0.01197; 64: 0.09694; 65: 0.00028469; 66: 2.5527e-05; 67: 1e-20; 68: 1.0749e-23; 69: 0.00018105; 70: 0.98; 71: 0.869; 72: 0.712; 73: 0.193; 74: 0.319; 75: 0.472; 76: 0.993; 77: 0.172; 78: 0.867; 79: 0.89; 80: 0.756; 81: 0.056; 82: 0.239; 83: 0.516; 84: 0.9999; 85: 0.9999; 86: 0.9999; 87: 0.9999; 88: 0.9999; 89: 0.04; 90: 0.907; 91: 0.314; 92: 0.908; 93: 0.746; 94: 0.96; 95: 0.99; 96: 0.99; 97: 0.632; 98: 0.659; 99: 0.322; 100: 0.923; 101: 0.033; 102: 0.9999; 103: 0.9999; 104: 0.9999; 105: 0.9999; 106: 0.033876; 108: 0.16764; 109: 0.76622; 110: 0.96086; 111: 0.88398; 112: 0.65887; Ti=1: 1; USER 02: 0.01; USER 04: 0.804; USER 100: 0.1
1073 | 879 | 0.15338 | 0.18501 | 1.135 | 1.1114 | 0.16836 | 0.18501 | 0.77377 | 0.73281 |  | 0: 0.0066183; 1: 0.045809; 2: 0.72981; 3: 0.0466; 4: 0.7716; 5: 0.03384; 6: 0.0002776; 7: 0.44892; 8: 0.987; 9: 0.05419; 10: 0.0001977; 11: 0.01113; 12: 0.00018923; 13: 0.020786; 14: 0.00028748; 15: 0.0011839; 16: 0.0013017; 17: 0.0016105; 18: 0.005935; 19: 0.00039866; 20: 0.00042601; 21: 0.0004391; 22: 0.13851; 23: 0.42598; 24: 0.00011766; 25: 8.5165e-06; 26: 1.2898e-05; 27: 4.2379e-05; 28: 0.15338; 29: 3.742e-06; 30: 0.93673; 31: 0.94917; 32: 0.94663; 33: 0.93931; 34: 0.93555; 35: 0.94042; 36: 0.93538; 37: 0.94101; 38: 0.9474; 39: 0.9487; 40: 0.94582; 41: 0.94085; 42: 0.22817; 43: 0.96297; 44: 0.95823; 45: 0.96023; 46: 0.97557; 47: 0.97322; 48: 0.9815; 49: 0.99434; 50: 0.99685; 51: 0.98891; 52: 0.73935; 53: 0.012667; 54: 0.20089; 55: 0.28663; 56: 0.37846; 57: 0.12229; 58: 0.62139; 59: 0.9999; 60: 0.9999; 61: 0.9999; 62: 0.99962; 63: 0.011897; 64: 0.09661; 65: 0.00029081; 66: 2.5235e-05; 67: 1e-20; 68: 1.1544e-23; 69: 0.00018657; 70: 0.98; 71: 0.86642; 72: 0.708; 73: 0.19325; 74: 0.31975; 75: 0.473; 76: 0.99325; 77: 0.173; 78: 0.86675; 79: 0.89; 80: 0.7565; 81: 0.0565; 82: 0.23975; 83: 0.5165; 84: 0.9999; 85: 0.9999; 86: 0.9999; 87: 0.9999; 88: 0.9999; 89: 0.04; 90: 0.90675; 91: 0.3135; 92: 0.907; 93: 0.7465; 94: 0.96; 95: 0.99; 96: 0.99; 97: 0.633; 98: 0.65975; 99: 0.323; 100: 0.92325; 101: 0.03325; 102: 0.9999; 103: 0.9999; 104: 0.9999; 105: 0.9999; 106: 0.033475; 108: 0.16748; 109: 0.76546; 110: 0.96085; 111: 0.88454; 112: 0.65971; Ti=1: 1; USER 02: 0.01; USER 04: 0.80475; USER 100: 0.1
1074 | 880 | 0.15413 | 0.18582 | 1.1361 | 1.1125 | 0.1691 | 0.18582 | 0.77186 | 0.7309 |  | 0: 0.0067241; 1: 0.045549; 2: 0.7296; 3: 0.046814; 4: 0.7682; 5: 0.03422; 6: 0.0002843; 7: 0.44863; 8: 0.9873; 9: 0.05461; 10: 0.00020277; 11: 0.01129; 12: 0.0001932; 13: 0.021061; 14: 0.00029107; 15: 0.0012085; 16: 0.0013348; 17: 0.0016577; 18: 0.0062013; 19: 0.0004044; 20: 0.00043703; 21: 0.00044341; 22: 0.1388; 23: 0.42621; 24: 0.00012537; 25: 8.5165e-06; 26: 1.3345e-05; 27: 4.5394e-05; 28: 0.15413; 29: 3.5819e-06; 30: 0.93671; 31: 0.94917; 32: 0.94662; 33: 0.93929; 34: 0.93553; 35: 0.94042; 36: 0.93537; 37: 0.941; 38: 0.94739; 39: 0.94869; 40: 0.94582; 41: 0.94084; 42: 0.22395; 43: 0.96298; 44: 0.95823; 45: 0.96023; 46: 0.97559; 47: 0.97324; 48: 0.98151; 49: 0.99434; 50: 0.99686; 51: 0.98897; 52: 0.74129; 53: 0.012864; 54: 0.20092; 55: 0.28685; 56: 0.37823; 57: 0.12237; 58: 0.62116; 59: 0.9999; 60: 0.9999; 61: 0.9999; 62: 0.99963; 63: 0.01183; 64: 0.09628; 65: 0.00028469; 66: 2.5003e-05; 67: 1e-20; 68: 1.4869e-23; 69: 0.0001915; 70: 0.98; 71: 0.86383; 72: 0.704; 73: 0.1935; 74: 0.3205; 75: 0.474; 76: 0.9935; 77: 0.174; 78: 0.8665; 79: 0.89; 80: 0.757; 81: 0.057; 82: 0.2405; 83: 0.517; 84: 0.9999; 85: 0.9999; 86: 0.9999; 87: 0.9999; 88: 0.9999; 89: 0.04; 90: 0.9065; 91: 0.313; 92: 0.906; 93: 0.747; 94: 0.96; 95: 0.99; 96: 0.99; 97: 0.634; 98: 0.6605; 99: 0.324; 100: 0.9235; 101: 0.0335; 102: 0.9999; 103: 0.9999; 104: 0.9999; 105: 0.9999; 106: 0.033167; 108: 0.16722; 109: 0.76524; 110: 0.96071; 111: 0.88509; 112: 0.66065; Ti=1: 1; USER 02: 0.01; USER 04: 0.8055; USER 100: 0.1
1075 | 881 | 0.15507 | 0.18684 | 1.1376 | 1.1138 | 0.17003 | 0.18684 | 0.76948 | 0.72852 |  | 0: 0.0068102; 1: 0.045377; 2: 0.72928; 3: 0.047021; 4: 0.7654; 5: 0.03456; 6: 0.0002924; 7: 0.44833; 8: 0.9875; 9: 0.05503; 10: 0.00020749; 11: 0.01142; 12: 0.00019679; 13: 0.021264; 14: 0.00029324; 15: 0.0012272; 16: 0.001361; 17: 0.0016789; 18: 0.0063171; 19: 0.00041409; 20: 0.00045638; 21: 0.00046091; 22: 0.13987; 23: 0.42777; 24: 0.00012643; 25: 8.8112e-06; 26: 1.3806e-05; 27: 5.1271e-05; 28: 0.15507; 29: 3.9312e-06; 30: 0.9367; 31: 0.94916; 32: 0.9466; 33: 0.93928; 34: 0.93552; 35: 0.94042; 36: 0.93536; 37: 0.94099; 38: 0.94739; 39: 0.94869; 40: 0.94581; 41: 0.94083; 42: 0.21893; 43: 0.96299; 44: 0.95824; 45: 0.96024; 46: 0.97561; 47: 0.97325; 48: 0.98153; 49: 0.99434; 50: 0.99687; 51: 0.98904; 52: 0.7434; 53: 0.01301; 54: 0.20101; 55: 0.287; 56: 0.37801; 57: 0.12246; 58: 0.621; 59: 0.9999; 60: 0.9999; 61: 0.9999; 62: 0.99963; 63: 0.01175; 64: 0.09595; 65: 0.00027268; 66: 2.466e-05; 67: 1e-20; 68: 1.3811e-23; 69: 0.00019571; 70: 0.98; 71: 0.86125; 72: 0.7; 73: 0.19375; 74: 0.32125; 75: 0.475; 76: 0.99375; 77: 0.175; 78: 0.86625; 79: 0.89; 80: 0.7575; 81: 0.0575; 82: 0.24125; 83: 0.5175; 84: 0.9999; 85: 0.9999; 86: 0.9999; 87: 0.9999; 88: 0.9999; 89: 0.04; 90: 0.90625; 91: 0.3125; 92: 0.905; 93: 0.7475; 94: 0.96; 95: 0.99; 96: 0.99; 97: 0.635; 98: 0.66125; 99: 0.325; 100: 0.92375; 101: 0.03375; 102: 0.9999; 103: 0.9999; 104: 0.9999; 105: 0.9999; 106: 0.032514; 108: 0.16705; 109: 0.76622; 110: 0.96054; 111: 0.88569; 112: 0.66174; Ti=1: 1; USER 02: 0.01; USER 04: 0.80625; USER 100: 0.1
1076 | 882 | 0.15583 | 0.18767 | 1.1387 | 1.1149 | 0.17078 | 0.18767 | 0.76757 | 0.72661 |  | 0: 0.0069163; 1: 0.045248; 2: 0.72884; 3: 0.047251; 4: 0.7618; 5: 0.03491; 6: 0.0002997; 7: 0.448; 8: 0.9877; 9: 0.05542; 10: 0.0002133; 11: 0.01158; 12: 0.00020184; 13: 0.021446; 14: 0.00030057; 15: 0.0012462; 16: 0.0013497; 17: 0.0017165; 18: 0.0063599; 19: 0.00042393; 20: 0.00047296; 21: 0.00046091; 22: 0.14113; 23: 0.42889; 24: 0.00013181; 25: 9.1653e-06; 26: 1.4378e-05; 27: 4.8543e-05; 28: 0.15583; 29: 4.3044e-06; 30: 0.93669; 31: 0.94915; 32: 0.94659; 33: 0.93926; 34: 0.93551; 35: 0.94041; 36: 0.93535; 37: 0.94098; 38: 0.94738; 39: 0.94868; 40: 0.9458; 41: 0.94083; 42: 0.21342; 43: 0.963; 44: 0.95824; 45: 0.96025; 46: 0.97562; 47: 0.97327; 48: 0.98153; 49: 0.99434; 50: 0.99687; 51: 0.98911; 52: 0.74577; 53: 0.013073; 54: 0.20113; 55: 0.28707; 56: 0.37778; 57: 0.12257; 58: 0.62092; 59: 0.9999; 60: 0.9999; 61: 0.9999; 62: 0.99964; 63: 0.01167; 64: 0.09569; 65: 0.00027466; 66: 2.4378e-05; 67: 1e-20; 68: 2.0651e-23; 69: 0.00019943; 70: 0.98; 71: 0.85867; 72: 0.696; 73: 0.194; 74: 0.322; 75: 0.476; 76: 0.994; 77: 0.176; 78: 0.866; 79: 0.89; 80: 0.758; 81: 0.058; 82: 0.242; 83: 0.518; 84: 0.9999; 85: 0.9999; 86: 0.9999; 87: 0.9999; 88: 0.9999; 89: 0.04; 90: 0.906; 91: 0.312; 92: 0.904; 93: 0.748; 94: 0.96; 95: 0.99; 96: 0.99; 97: 0.636; 98: 0.662; 99: 0.326; 100: 0.924; 101: 0.034; 102: 0.9999; 103: 0.9999; 104: 0.9999; 105: 0.9999; 106: 0.032042; 108: 0.16699; 109: 0.76578; 110: 0.96058; 111: 0.88612; 112: 0.66263; Ti=1: 1; USER 02: 0.01; USER 04: 0.807; USER 100: 0.1
1077 | 883 | 0.15653 | 0.18842 | 1.1397 | 1.1159 | 0.17147 | 0.18842 | 0.76582 | 0.72486 |  | 0: 0.0070292; 1: 0.045291; 2: 0.72836; 3: 0.047464; 4: 0.7579; 5: 0.03531; 6: 0.0003068; 7: 0.44759; 8: 0.9881; 9: 0.0558; 10: 0.00021777; 11: 0.01175; 12: 0.00020606; 13: 0.021672; 14: 0.00030957; 15: 0.0013009; 16: 0.0013799; 17: 0.0017328; 18: 0.006533; 19: 0.00043393; 20: 0.00047632; 21: 0.00047658; 22: 0.14161; 23: 0.4308; 24: 0.00013401; 25: 9.2168e-06; 26: 1.4971e-05; 27: 5.0169e-05; 28: 0.15653; 29: 4.0775e-06; 30: 0.93668; 31: 0.94915; 32: 0.94659; 33: 0.93925; 34: 0.9355; 35: 0.94041; 36: 0.93534; 37: 0.94097; 38: 0.94738; 39: 0.94867; 40: 0.9458; 41: 0.94082; 42: 0.2081; 43: 0.96301; 44: 0.95825; 45: 0.96025; 46: 0.97563; 47: 0.97328; 48: 0.98155; 49: 0.99434; 50: 0.99688; 51: 0.98916; 52: 0.74761; 53: 0.013086; 54: 0.20134; 55: 0.28707; 56: 0.37761; 57: 0.12266; 58: 0.62089; 59: 0.9999; 60: 0.9999; 61: 0.9999; 62: 0.99964; 63: 0.01159; 64: 0.09547; 65: 0.00025335; 66: 2.4099e-05; 67: 1e-20; 68: 2.0442e-23; 69: 0.00020503; 70: 0.98; 71: 0.85608; 72: 0.692; 73: 0.19425; 74: 0.32275; 75: 0.477; 76: 0.99425; 77: 0.177; 78: 0.86575; 79: 0.89; 80: 0.7585; 81: 0.0585; 82: 0.24275; 83: 0.5185; 84: 0.9999; 85: 0.9999; 86: 0.9999; 87: 0.9999; 88: 0.9999; 89: 0.04; 90: 0.90575; 91: 0.3115; 92: 0.903; 93: 0.7485; 94: 0.96; 95: 0.99; 96: 0.99; 97: 0.637; 98: 0.66275; 99: 0.327; 100: 0.92425; 101: 0.03425; 102: 0.9999; 103: 0.9999; 104: 0.9999; 105: 0.9999; 106: 0.031872; 108: 0.16684; 109: 0.76611; 110: 0.96076; 111: 0.88648; 112: 0.66328; Ti=1: 1; USER 02: 0.01; USER 04: 0.80775; USER 100: 0.1
1078 | 884 | 0.15738 | 0.18935 | 1.141 | 1.1171 | 0.1723 | 0.18935 | 0.7637 | 0.72275 |  | 0: 0.0071356; 1: 0.044991; 2: 0.72781; 3: 0.047662; 4: 0.7542; 5: 0.03569; 6: 0.0003148; 7: 0.44726; 8: 0.9882; 9: 0.0562; 10: 0.00022336; 11: 0.01191; 12: 0.00021038; 13: 0.021938; 14: 0.00031724; 15: 0.0012879; 16: 0.0014221; 17: 0.0017601; 18: 0.0063949; 19: 0.00043999; 20: 0.0004814; 21: 0.00049723; 22: 0.14268; 23: 0.43158; 24: 0.00013736; 25: 1.0128e-05; 26: 1.5327e-05; 27: 4.9623e-05; 28: 0.15738; 29: 3.8594e-06; 30: 0.93666; 31: 0.94914; 32: 0.94658; 33: 0.93924; 34: 0.93549; 35: 0.94041; 36: 0.93533; 37: 0.94096; 38: 0.94738; 39: 0.94867; 40: 0.94579; 41: 0.94081; 42: 0.20303; 43: 0.96302; 44: 0.95826; 45: 0.96026; 46: 0.97565; 47: 0.9733; 48: 0.98157; 49: 0.99434; 50: 0.99689; 51: 0.98923; 52: 0.74999; 53: 0.013077; 54: 0.20155; 55: 0.28704; 56: 0.37741; 57: 0.12276; 58: 0.62088; 59: 0.9999; 60: 0.9999; 61: 0.9999; 62: 0.99964; 63: 0.01149; 64: 0.09522; 65: 0.00026875; 66: 2.3768e-05; 67: 1e-20; 68: 2.9464e-23; 69: 0.00021126; 70: 0.98; 71: 0.8535; 72: 0.688; 73: 0.1945; 74: 0.3235; 75: 0.478; 76: 0.9945; 77: 0.178; 78: 0.8655; 79: 0.89; 80: 0.759; 81: 0.059; 82: 0.2435; 83: 0.519; 84: 0.9999; 85: 0.9999; 86: 0.9999; 87: 0.9999; 88: 0.9999; 89: 0.04; 90: 0.9055; 91: 0.311; 92: 0.902; 93: 0.749; 94: 0.96; 95: 0.99; 96: 0.99; 97: 0.638; 98: 0.6635; 99: 0.328; 100: 0.9245; 101: 0.0345; 102: 0.9999; 103: 0.9999; 104: 0.9999; 105: 0.9999; 106: 0.031534; 108: 0.16681; 109: 0.76524; 110: 0.96085; 111: 0.8869; 112: 0.66398; Ti=1: 1; USER 02: 0.01; USER 04: 0.8085; USER 100: 0.1
1079 | 885 | 0.15818 | 0.19021 | 1.1422 | 1.1182 | 0.17309 | 0.19021 | 0.76172 | 0.72076 |  | 0: 0.0072222; 1: 0.044735; 2: 0.72728; 3: 0.04786; 4: 0.7499; 5: 0.036; 6: 0.0003233; 7: 0.44695; 8: 0.9885; 9: 0.05658; 10: 0.00022803; 11: 0.01204; 12: 0.00021528; 13: 0.022201; 14: 0.00032428; 15: 0.0013306; 16: 0.0014613; 17: 0.0018212; 18: 0.0063673; 19: 0.0004523; 20: 0.00048481; 21: 0.00050424; 22: 0.14307; 23: 0.43271; 24: 0.00013906; 25: 1.0353e-05; 26: 1.5638e-05; 27: 5.0718e-05; 28: 0.15818; 29: 4.4607e-06; 30: 0.93665; 31: 0.94914; 32: 0.94657; 33: 0.93922; 34: 0.93548; 35: 0.94041; 36: 0.93531; 37: 0.94095; 38: 0.94737; 39: 0.94866; 40: 0.94579; 41: 0.9408; 42: 0.1982; 43: 0.96303; 44: 0.95827; 45: 0.96027; 46: 0.97567; 47: 0.97331; 48: 0.98158; 49: 0.99434; 50: 0.9969; 51: 0.98929; 52: 0.75205; 53: 0.013065; 54: 0.20179; 55: 0.28701; 56: 0.37721; 57: 0.12286; 58: 0.62091; 59: 0.9999; 60: 0.9999; 61: 0.9999; 62: 0.99965; 63: 0.0114; 64: 0.095; 65: 0.00026875; 66: 2.3496e-05; 67: 1e-20; 68: 2.9234e-23; 69: 0.00021524; 70: 0.98; 71: 0.85092; 72: 0.684; 73: 0.19475; 74: 0.32425; 75: 0.479; 76: 0.99475; 77: 0.179; 78: 0.86525; 79: 0.89; 80: 0.7595; 81: 0.0595; 82: 0.24425; 83: 0.5195; 84: 0.9999; 85: 0.9999; 86: 0.9999; 87: 0.9999; 88: 0.9999; 89: 0.04; 90: 0.90525; 91: 0.3105; 92: 0.901; 93: 0.7495; 94: 0.96; 95: 0.99; 96: 0.99; 97: 0.639; 98: 0.66425; 99: 0.329; 100: 0.92475; 101: 0.03475; 102: 0.9999; 103: 0.9999; 104: 0.9999; 105: 0.9999; 106: 0.031325; 108: 0.16674; 109: 0.76556; 110: 0.96081; 111: 0.88742; 112: 0.66491; Ti=1: 1; USER 02: 0.01; USER 04: 0.80925; USER 100: 0.1
1080 | 886 | 0.159 | 0.1911 | 1.1434 | 1.1194 | 0.1739 | 0.1911 | 0.7597 | 0.71874 |  | 0: 0.0073322; 1: 0.044564; 2: 0.72672; 3: 0.048; 4: 0.7463; 5: 0.03649; 6: 0.0003317; 7: 0.44651; 8: 0.9887; 9: 0.057; 10: 0.00023335; 11: 0.012205; 12: 0.00021928; 13: 0.022405; 14: 0.00032905; 15: 0.0013573; 16: 0.0015092; 17: 0.0018212; 18: 0.0067078; 19: 0.00046272; 20: 0.00051092; 21: 0.00049259; 22: 0.14375; 23: 0.43259; 24: 0.00014542; 25: 1.0353e-05; 26: 1.5954e-05; 27: 5.2954e-05; 28: 0.159; 29: 5.1271e-06; 30: 0.93664; 31: 0.94913; 32: 0.94656; 33: 0.93921; 34: 0.93547; 35: 0.94041; 36: 0.9353; 37: 0.94094; 38: 0.94737; 39: 0.94866; 40: 0.94578; 41: 0.9408; 42: 0.1938; 43: 0.96303; 44: 0.95827; 45: 0.96028; 46: 0.97569; 47: 0.97333; 48: 0.98159; 49: 0.99434; 50: 0.9969; 51: 0.98936; 52: 0.75382; 53: 0.013094; 54: 0.202; 55: 0.287; 56: 0.37701; 57: 0.12294; 58: 0.621; 59: 0.9999; 60: 0.9999; 61: 0.9999; 62: 0.99965; 63: 0.01133; 64: 0.09478; 65: 0.00025146; 66: 2.3227e-05; 67: 1e-20; 68: 4.4534e-23; 69: 0.00022046; 70: 0.98; 71: 0.84833; 72: 0.68; 73: 0.195; 74: 0.325; 75: 0.48; 76: 0.995; 77: 0.18; 78: 0.865; 79: 0.89; 80: 0.76; 81: 0.06; 82: 0.245; 83: 0.52; 84: 0.9999; 85: 0.9999; 86: 0.9999; 87: 0.9999; 88: 0.9999; 89: 0.04; 90: 0.905; 91: 0.31; 92: 0.9; 93: 0.75; 94: 0.96; 95: 0.99; 96: 0.99; 97: 0.64; 98: 0.665; 99: 0.33; 100: 0.925; 101: 0.035; 102: 0.9999; 103: 0.9999; 104: 0.9999; 105: 0.9999; 106: 0.030786; 108: 0.16637; 109: 0.76633; 110: 0.96085; 111: 0.88792; 112: 0.66593; Ti=1: 1; USER 02: 0.01; USER 04: 0.81; USER 100: 0.1
1081 | 887 | 0.15979 | 0.19195 | 1.1446 | 1.1205 | 0.17468 | 0.19195 | 0.75776 | 0.71681 |  | 0: 0.0074491; 1: 0.044436; 2: 0.72622; 3: 0.048094; 4: 0.7424; 5: 0.03694; 6: 0.0003393; 7: 0.44602; 8: 0.9888; 9: 0.05737; 10: 0.00023933; 11: 0.01238; 12: 0.00022491; 13: 0.022614; 14: 0.00033469; 15: 0.0013743; 16: 0.0015376; 17: 0.0018212; 18: 0.0069608; 19: 0.0004862; 20: 0.00052344; 21: 0.00051131; 22: 0.1454; 23: 0.43484; 24: 0.00014483; 25: 1.123e-05; 26: 1.6277e-05; 27: 5.9424e-05; 28: 0.15979; 29: 5.069e-06; 30: 0.93663; 31: 0.94913; 32: 0.94655; 33: 0.9392; 34: 0.93546; 35: 0.9404; 36: 0.93529; 37: 0.94093; 38: 0.94737; 39: 0.94865; 40: 0.94578; 41: 0.94079; 42: 0.18907; 43: 0.96304; 44: 0.95828; 45: 0.96029; 46: 0.9757; 47: 0.97334; 48: 0.9816; 49: 0.99435; 50: 0.99691; 51: 0.98942; 52: 0.75615; 53: 0.013161; 54: 0.20221; 55: 0.287; 56: 0.37679; 57: 0.12305; 58: 0.62115; 59: 0.9999; 60: 0.9999; 61: 0.9999; 62: 0.99965; 63: 0.01125; 64: 0.09454; 65: 0.00024032; 66: 2.3014e-05; 67: 1e-20; 68: 3.9376e-23; 69: 0.00022636; 70: 0.98; 71: 0.84575; 72: 0.676; 73: 0.19525; 74: 0.32575; 75: 0.481; 76: 0.99525; 77: 0.181; 78: 0.86475; 79: 0.89; 80: 0.7605; 81: 0.0605; 82: 0.24575; 83: 0.5205; 84: 0.9999; 85: 0.9999; 86: 0.9999; 87: 0.9999; 88: 0.9999; 89: 0.04; 90: 0.90475; 91: 0.3095; 92: 0.899; 93: 0.7505; 94: 0.96; 95: 0.99; 96: 0.99; 97: 0.641; 98: 0.66575; 99: 0.331; 100: 0.92525; 101: 0.03525; 102: 0.9999; 103: 0.9999; 104: 0.9999; 105: 0.9999; 106: 0.030745; 108: 0.16621; 109: 0.76524; 110: 0.96115; 111: 0.88816; 112: 0.66668; Ti=1: 1; USER 02: 0.01; USER 04: 0.81075; USER 100: 0.1
1082 | 888 | 0.16054 | 0.19276 | 1.1457 | 1.1215 | 0.17541 | 0.19276 | 0.75593 | 0.71498 |  | 0: 0.0075427; 1: 0.044224; 2: 0.72569; 3: 0.048181; 4: 0.738; 5: 0.03733; 6: 0.0003473; 7: 0.44561; 8: 0.9891; 9: 0.05783; 10: 0.00024491; 11: 0.01252; 12: 0.00022909; 13: 0.02286; 14: 0.00034538; 15: 0.0014295; 16: 0.0015541; 17: 0.0018664; 18: 0.007392; 19: 0.00048837; 20: 0.00054539; 21: 0.00052805; 22: 0.14588; 23: 0.43517; 24: 0.00015383; 25: 1.111e-05; 26: 1.6715e-05; 27: 5.8212e-05; 28: 0.16054; 29: 5.0113e-06; 30: 0.93662; 31: 0.94912; 32: 0.94654; 33: 0.93919; 34: 0.93545; 35: 0.9404; 36: 0.93528; 37: 0.94092; 38: 0.94736; 39: 0.94865; 40: 0.94577; 41: 0.94079; 42: 0.18425; 43: 0.96305; 44: 0.95829; 45: 0.96029; 46: 0.97572; 47: 0.97336; 48: 0.98162; 49: 0.99435; 50: 0.99692; 51: 0.98948; 52: 0.75854; 53: 0.013263; 54: 0.20244; 55: 0.28705; 56: 0.37656; 57: 0.12314; 58: 0.62138; 59: 0.9999; 60: 0.9999; 61: 0.9999; 62: 0.99966; 63: 0.01117; 64: 0.09432; 65: 0.00024771; 66: 2.2751e-05; 67: 1.4414e-20; 68: 5.048e-23; 69: 0.00023187; 70: 0.98; 71: 0.84317; 72: 0.672; 73: 0.1955; 74: 0.3265; 75: 0.482; 76: 0.9955; 77: 0.182; 78: 0.8645; 79: 0.89; 80: 0.761; 81: 0.061; 82: 0.2465; 83: 0.521; 84: 0.9999; 85: 0.9999; 86: 0.9999; 87: 0.9999; 88: 0.9999; 89: 0.04; 90: 0.9045; 91: 0.309; 92: 0.898; 93: 0.751; 94: 0.96; 95: 0.99; 96: 0.99; 97: 0.642; 98: 0.6665; 99: 0.332; 100: 0.9255; 101: 0.0355; 102: 0.9999; 103: 0.9999; 104: 0.9999; 105: 0.9999; 106: 0.030214; 108: 0.16622; 109: 0.76567; 110: 0.96161; 111: 0.88858; 112: 0.66743; Ti=1: 1; USER 02: 0.01; USER 04: 0.8115; USER 100: 0.1
1083 | 889 | 0.16139 | 0.19368 | 1.147 | 1.1227 | 0.17625 | 0.19368 | 0.75387 | 0.71291 |  | 0: 0.0076519; 1: 0.044097; 2: 0.72516; 3: 0.048262; 4: 0.734; 5: 0.03774; 6: 0.0003549; 7: 0.44514; 8: 0.9893; 9: 0.05821; 10: 0.00025061; 11: 0.012683; 12: 0.00023496; 13: 0.023087; 14: 0.00035209; 15: 0.0014435; 16: 0.0015873; 17: 0.0019124; 18: 0.0071063; 19: 0.00051268; 20: 0.00054539; 21: 0.00054514; 22: 0.14666; 23: 0.43731; 24: 0.0001626; 25: 1.166e-05; 26: 1.7451e-05; 27: 6.2523e-05; 28: 0.16139; 29: 5.2448e-06; 30: 0.93661; 31: 0.94912; 32: 0.94654; 33: 0.93918; 34: 0.93544; 35: 0.9404; 36: 0.93527; 37: 0.94091; 38: 0.94736; 39: 0.94864; 40: 0.94577; 41: 0.94078; 42: 0.17926; 43: 0.96306; 44: 0.9583; 45: 0.9603; 46: 0.97572; 47: 0.97337; 48: 0.98163; 49: 0.99437; 50: 0.99693; 51: 0.98955; 52: 0.76058; 53: 0.013358; 54: 0.20266; 55: 0.28708; 56: 0.37633; 57: 0.12325; 58: 0.62163; 59: 0.9999; 60: 0.9999; 61: 0.9999; 62: 0.99966; 63: 0.011114; 64: 0.0941; 65: 0.00026291; 66: 2.2491e-05; 67: 1.5463e-20; 68: 7.8519e-23; 69: 0.00023668; 70: 0.98; 71: 0.84058; 72: 0.668; 73: 0.19575; 74: 0.32725; 75: 0.483; 76: 0.99575; 77: 0.183; 78: 0.86425; 79: 0.89; 80: 0.7615; 81: 0.0615; 82: 0.24725; 83: 0.5215; 84: 0.9999; 85: 0.9999; 86: 0.9999; 87: 0.9999; 88: 0.9999; 89: 0.04; 90: 0.90425; 91: 0.3085; 92: 0.897; 93: 0.7515; 94: 0.96; 95: 0.99; 96: 0.99; 97: 0.643; 98: 0.66725; 99: 0.333; 100: 0.92575; 101: 0.03575; 102: 0.9999; 103: 0.9999; 104: 0.9999; 105: 0.9999; 106: 0.029772; 108: 0.16615; 109: 0.76524; 110: 0.96178; 111: 0.88916; 112: 0.66828; Ti=1: 1; USER 02: 0.01; USER 04: 0.81225; USER 100: 0.1
1084 | 890 | 0.16214 | 0.19449 | 1.1481 | 1.1237 | 0.17699 | 0.19449 | 0.75206 | 0.7111 |  | 0: 0.0077505; 1: 0.043633; 2: 0.72456; 3: 0.048322; 4: 0.7297; 5: 0.03812; 6: 0.0003634; 7: 0.44472; 8: 0.9898; 9: 0.05859; 10: 0.00025763; 11: 0.01283; 12: 0.00024044; 13: 0.023277; 14: 0.00036151; 15: 0.0014826; 16: 0.0016337; 17: 0.0019767; 18: 0.0070382; 19: 0.00051044; 20: 0.00055473; 21: 0.00056007; 22: 0.14744; 23: 0.43798; 24: 0.00016453; 25: 1.2558e-05; 26: 1.78e-05; 27: 6.2523e-05; 28: 0.16214; 29: 5.486e-06; 30: 0.9366; 31: 0.94911; 32: 0.94653; 33: 0.93916; 34: 0.93543; 35: 0.9404; 36: 0.93526; 37: 0.9409; 38: 0.94736; 39: 0.94864; 40: 0.94576; 41: 0.94078; 42: 0.17407; 43: 0.96307; 44: 0.95831; 45: 0.96031; 46: 0.97574; 47: 0.97339; 48: 0.98164; 49: 0.99437; 50: 0.99694; 51: 0.98961; 52: 0.76256; 53: 0.01345; 54: 0.20287; 55: 0.28707; 56: 0.37613; 57: 0.12336; 58: 0.62184; 59: 0.9999; 60: 0.9999; 61: 0.9999; 62: 0.99967; 63: 0.01105; 64: 0.09388; 65: 0.00025906; 66: 2.2233e-05; 67: 1.1292e-20; 68: 8.3989e-23; 69: 0.00024235; 70: 0.98; 71: 0.838; 72: 0.664; 73: 0.196; 74: 0.328; 75: 0.484; 76: 0.996; 77: 0.184; 78: 0.864; 79: 0.89; 80: 0.762; 81: 0.062; 82: 0.248; 83: 0.522; 84: 0.9999; 85: 0.9999; 86: 0.9999; 87: 0.9999; 88: 0.9999; 89: 0.04; 90: 0.904; 91: 0.308; 92: 0.896; 93: 0.752; 94: 0.96; 95: 0.99; 96: 0.99; 97: 0.644; 98: 0.668; 99: 0.334; 100: 0.926; 101: 0.036; 102: 0.9999; 103: 0.9999; 104: 0.9999; 105: 0.9999; 106: 0.029652; 108: 0.16595; 109: 0.76524; 110: 0.96195; 111: 0.88972; 112: 0.669; Ti=1: 1; USER 02: 0.01; USER 04: 0.813; USER 100: 0.1
1085 | 891 | 0.163 | 0.19542 | 1.1493 | 1.1249 | 0.17783 | 0.19542 | 0.74999 | 0.70903 |  | 0: 0.0078782; 1: 0.04334; 2: 0.72385; 3: 0.048377; 4: 0.7261; 5: 0.0385; 6: 0.0003728; 7: 0.4442; 8: 0.99011; 9: 0.05898; 10: 0.00026424; 11: 0.01302; 12: 0.00024604; 13: 0.02348; 14: 0.00036586; 15: 0.0015152; 16: 0.0016724; 17: 0.0020363; 18: 0.0071504; 19: 0.00051945; 20: 0.00057182; 21: 0.00058038; 22: 0.14881; 23: 0.43899; 24: 0.00016647; 25: 1.2361e-05; 26: 1.8036e-05; 27: 6.7033e-05; 28: 0.163; 29: 5.6408e-06; 30: 0.93659; 31: 0.94911; 32: 0.94653; 33: 0.93915; 34: 0.93542; 35: 0.9404; 36: 0.93526; 37: 0.94089; 38: 0.94736; 39: 0.94863; 40: 0.94576; 41: 0.94078; 42: 0.16938; 43: 0.96308; 44: 0.95832; 45: 0.96032; 46: 0.97576; 47: 0.9734; 48: 0.98167; 49: 0.99437; 50: 0.99695; 51: 0.98968; 52: 0.7645; 53: 0.013521; 54: 0.203; 55: 0.287; 56: 0.37599; 57: 0.12345; 58: 0.622; 59: 0.9999; 60: 0.9999; 61: 0.9999; 62: 0.99967; 63: 0.01097; 64: 0.09371; 65: 0.00024032; 66: 2.1979e-05; 67: 1.1854e-20; 68: 6.9274e-23; 69: 0.00024797; 70: 0.98; 71: 0.83542; 72: 0.66; 73: 0.19625; 74: 0.32875; 75: 0.485; 76: 0.99625; 77: 0.185; 78: 0.86375; 79: 0.89; 80: 0.7625; 81: 0.0625; 82: 0.24875; 83: 0.5225; 84: 0.9999; 85: 0.9999; 86: 0.9999; 87: 0.9999; 88: 0.9999; 89: 0.04; 90: 0.90375; 91: 0.3075; 92: 0.895; 93: 0.7525; 94: 0.96; 95: 0.99; 96: 0.99; 97: 0.645; 98: 0.66875; 99: 0.335; 100: 0.92625; 101: 0.03625; 102: 0.9999; 103: 0.9999; 104: 0.9999; 105: 0.9999; 106: 0.028982; 108: 0.16578; 109: 0.76556; 110: 0.96239; 111: 0.89019; 112: 0.66978; Ti=1: 1; USER 02: 0.01; USER 04: 0.81375; USER 100: 0.1
1086 | 892 | 0.16379 | 0.19627 | 1.1505 | 1.126 | 0.17861 | 0.19627 | 0.7481 | 0.70714 |  | 0: 0.0079858; 1: 0.042797; 2: 0.72304; 3: 0.048403; 4: 0.722; 5: 0.03885; 6: 0.00038; 7: 0.44373; 8: 0.99053; 9: 0.05947; 10: 0.00027102; 11: 0.01318; 12: 0.00025119; 13: 0.023686; 14: 0.00037648; 15: 0.0015372; 16: 0.0017029; 17: 0.0020726; 18: 0.007177; 19: 0.00054242; 20: 0.00060112; 21: 0.00057526; 22: 0.14988; 23: 0.44045; 24: 0.00016909; 25: 1.3302e-05; 26: 1.8639e-05; 27: 6.7693e-05; 28: 0.16379; 29: 5.7987e-06; 30: 0.93658; 31: 0.9491; 32: 0.94652; 33: 0.93914; 34: 0.93541; 35: 0.9404; 36: 0.93525; 37: 0.94088; 38: 0.94735; 39: 0.94863; 40: 0.94575; 41: 0.94077; 42: 0.16567; 43: 0.96309; 44: 0.95833; 45: 0.96033; 46: 0.97578; 47: 0.97342; 48: 0.98168; 49: 0.99437; 50: 0.99696; 51: 0.98974; 52: 0.76609; 53: 0.013555; 54: 0.20307; 55: 0.28685; 56: 0.3759; 57: 0.12355; 58: 0.62206; 59: 0.9999; 60: 0.9999; 61: 0.9999; 62: 0.99967; 63: 0.01089; 64: 0.09352; 65: 0.00024585; 66: 2.1727e-05; 67: 1.362e-20; 68: 6.9774e-23; 69: 0.0002542; 70: 0.98; 71: 0.83283; 72: 0.656; 73: 0.1965; 74: 0.3295; 75: 0.486; 76: 0.9965; 77: 0.186; 78: 0.8635; 79: 0.89; 80: 0.763; 81: 0.063; 82: 0.2495; 83: 0.523; 84: 0.9999; 85: 0.9999; 86: 0.9999; 87: 0.9999; 88: 0.9999; 89: 0.04; 90: 0.9035; 91: 0.307; 92: 0.894; 93: 0.753; 94: 0.96; 95: 0.99; 96: 0.99; 97: 0.646; 98: 0.6695; 99: 0.336; 100: 0.9265; 101: 0.0365; 102: 0.9999; 103: 0.9999; 104: 0.9999; 105: 0.9999; 106: 0.028904; 108: 0.16581; 109: 0.76611; 110: 0.96308; 111: 0.89066; 112: 0.67064; Ti=1: 1; USER 02: 0.01; USER 04: 0.8145; USER 100: 0.1
1087 | 893 | 0.1645 | 0.19704 | 1.1515 | 1.127 | 0.1793 | 0.19704 | 0.74641 | 0.70545 |  | 0: 0.0080936; 1: 0.04259; 2: 0.72216; 3: 0.048398; 4: 0.718; 5: 0.03926; 6: 0.0003879; 7: 0.44325; 8: 0.99089; 9: 0.05991; 10: 0.00027733; 11: 0.01334; 12: 0.00025704; 13: 0.0239; 14: 0.00038462; 15: 0.001552; 16: 0.0017428; 17: 0.0020665; 18: 0.0077306; 19: 0.00054242; 20: 0.00061515; 21: 0.00059853; 22: 0.15047; 23: 0.44113; 24: 0.00017509; 25: 1.3652e-05; 26: 1.901e-05; 27: 7.0378e-05; 28: 0.1645; 29: 5.9598e-06; 30: 0.93657; 31: 0.9491; 32: 0.94651; 33: 0.93913; 34: 0.9354; 35: 0.9404; 36: 0.93524; 37: 0.94087; 38: 0.94735; 39: 0.94863; 40: 0.94575; 41: 0.94077; 42: 0.16148; 43: 0.9631; 44: 0.95834; 45: 0.96033; 46: 0.97579; 47: 0.97343; 48: 0.98169; 49: 0.99437; 50: 0.99696; 51: 0.98979; 52: 0.76802; 53: 0.013568; 54: 0.20308; 55: 0.28663; 56: 0.37587; 57: 0.12365; 58: 0.62203; 59: 0.9999; 60: 0.9999; 61: 0.9999; 62: 0.99968; 63: 0.01083; 64: 0.09333; 65: 0.00022948; 66: 2.1478e-05; 67: 2.4497e-20; 68: 9.7998e-23; 69: 0.00025974; 70: 0.98; 71: 0.83025; 72: 0.652; 73: 0.19675; 74: 0.33025; 75: 0.487; 76: 0.99675; 77: 0.187; 78: 0.86325; 79: 0.89; 80: 0.7635; 81: 0.0635; 82: 0.25025; 83: 0.5235; 84: 0.9999; 85: 0.9999; 86: 0.9999; 87: 0.9999; 88: 0.9999; 89: 0.04; 90: 0.90325; 91: 0.3065; 92: 0.893; 93: 0.7535; 94: 0.96; 95: 0.99; 96: 0.99; 97: 0.647; 98: 0.67025; 99: 0.337; 100: 0.92675; 101: 0.03675; 102: 0.9999; 103: 0.9999; 104: 0.9999; 105: 0.9999; 106: 0.02871; 108: 0.16584; 109: 0.76633; 110: 0.96338; 111: 0.89103; 112: 0.67139; Ti=1: 1; USER 02: 0.01; USER 04: 0.81525; USER 100: 0.1
1088 | 894 | 0.16544 | 0.19805 | 1.1529 | 1.1283 | 0.18023 | 0.19805 | 0.74418 | 0.70322 |  | 0: 0.008215; 1: 0.042136; 2: 0.72129; 3: 0.048366; 4: 0.714; 5: 0.03971; 6: 0.0003959; 7: 0.44264; 8: 0.99117; 9: 0.06035; 10: 0.00028314; 11: 0.01352; 12: 0.00026242; 13: 0.024189; 14: 0.00039012; 15: 0.0016046; 16: 0.0017517; 17: 0.002134; 18: 0.0077736; 19: 0.00056844; 20: 0.00062532; 21: 0.00060907; 22: 0.15135; 23: 0.44225; 24: 0.00017781; 25: 1.3722e-05; 26: 1.9641e-05; 27: 7.1745e-05; 28: 0.16544; 29: 6.1242e-06; 30: 0.93656; 31: 0.9491; 32: 0.94651; 33: 0.93912; 34: 0.93539; 35: 0.94039; 36: 0.93523; 37: 0.94086; 38: 0.94735; 39: 0.94862; 40: 0.94575; 41: 0.94077; 42: 0.15711; 43: 0.96311; 44: 0.95835; 45: 0.96035; 46: 0.97581; 47: 0.97345; 48: 0.9817; 49: 0.99437; 50: 0.99697; 51: 0.98985; 52: 0.76991; 53: 0.013572; 54: 0.20303; 55: 0.28637; 56: 0.37588; 57: 0.12375; 58: 0.62197; 59: 0.9999; 60: 0.9999; 61: 0.9999; 62: 0.99968; 63: 0.01077; 64: 0.09314; 65: 0.00023667; 66: 2.1281e-05; 67: 2.355e-20; 68: 1.4678e-22; 69: 0.00026643; 70: 0.98; 71: 0.82767; 72: 0.648; 73: 0.197; 74: 0.331; 75: 0.488; 76: 0.997; 77: 0.188; 78: 0.863; 79: 0.89; 80: 0.764; 81: 0.064; 82: 0.251; 83: 0.524; 84: 0.9999; 85: 0.9999; 86: 0.9999; 87: 0.9999; 88: 0.9999; 89: 0.04; 90: 0.903; 91: 0.306; 92: 0.892; 93: 0.754; 94: 0.96; 95: 0.99; 96: 0.99; 97: 0.648; 98: 0.671; 99: 0.338; 100: 0.927; 101: 0.037; 102: 0.9999; 103: 0.9999; 104: 0.9999; 105: 0.9999; 106: 0.028287; 108: 0.1656; 109: 0.76513; 110: 0.96338; 111: 0.89134; 112: 0.67217; Ti=1: 1; USER 02: 0.01; USER 04: 0.816; USER 100: 0.1
1089 | 895 | 0.16619 | 0.19886 | 1.154 | 1.1294 | 0.18096 | 0.19886 | 0.74241 | 0.70146 |  | 0: 0.0083285; 1: 0.042053; 2: 0.72032; 3: 0.048325; 4: 0.71; 5: 0.04013; 6: 0.0004039; 7: 0.44217; 8: 0.99157; 9: 0.06083; 10: 0.0002904; 11: 0.013688; 12: 0.00026669; 13: 0.024557; 14: 0.00040228; 15: 0.0016352; 16: 0.0017607; 17: 0.0021464; 18: 0.0079541; 19: 0.0005781; 20: 0.00062532; 21: 0.00064138; 22: 0.15164; 23: 0.44383; 24: 0.00018404; 25: 1.4745e-05; 26: 2.0759e-05; 27: 7.1745e-05; 28: 0.16619; 29: 6.8145e-06; 30: 0.93655; 31: 0.9491; 32: 0.9465; 33: 0.93911; 34: 0.93538; 35: 0.94039; 36: 0.93523; 37: 0.94086; 38: 0.94735; 39: 0.94862; 40: 0.94574; 41: 0.94077; 42: 0.15314; 43: 0.96312; 44: 0.95836; 45: 0.96035; 46: 0.97582; 47: 0.97346; 48: 0.98172; 49: 0.99437; 50: 0.99698; 51: 0.98992; 52: 0.7718; 53: 0.013584; 54: 0.20295; 55: 0.28615; 56: 0.37591; 57: 0.12386; 58: 0.62194; 59: 0.9999; 60: 0.9999; 61: 0.9999; 62: 0.99968; 63: 0.010691; 64: 0.093; 65: 0.00022068; 66: 2.1038e-05; 67: 2.3038e-20; 68: 1.6817e-22; 69: 0.0002726; 70: 0.98; 71: 0.82508; 72: 0.644; 73: 0.19725; 74: 0.33175; 75: 0.489; 76: 0.99725; 77: 0.189; 78: 0.86275; 79: 0.89; 80: 0.7645; 81: 0.0645; 82: 0.25175; 83: 0.5245; 84: 0.9999; 85: 0.9999; 86: 0.9999; 87: 0.9999; 88: 0.9999; 89: 0.04; 90: 0.90275; 91: 0.3055; 92: 0.891; 93: 0.7545; 94: 0.96; 95: 0.99; 96: 0.99; 97: 0.649; 98: 0.67175; 99: 0.339; 100: 0.92725; 101: 0.03725; 102: 0.9999; 103: 0.9999; 104: 0.9999; 105: 0.9999; 106: 0.027983; 108: 0.16548; 109: 0.76535; 110: 0.96357; 111: 0.89175; 112: 0.67299; Ti=1: 1; USER 02: 0.01; USER 04: 0.81675; USER 100: 0.1
1090 | 896 | 0.16695 | 0.19968 | 1.1551 | 1.1304 | 0.18171 | 0.19968 | 0.74063 | 0.69967 |  | 0: 0.0084313; 1: 0.041684; 2: 0.7194; 3: 0.048283; 4: 0.706; 5: 0.04051; 6: 0.0004133; 7: 0.4416; 8: 0.99184; 9: 0.06123; 10: 0.00029717; 11: 0.01384; 12: 0.00027164; 13: 0.024836; 14: 0.00040992; 15: 0.0016546; 16: 0.0018335; 17: 0.002184; 18: 0.0080915; 19: 0.00058053; 20: 0.00064809; 21: 0.0006332; 22: 0.15223; 23: 0.44518; 24: 0.00018545; 25: 1.5356e-05; 26: 2.1721e-05; 27: 7.2435e-05; 28: 0.16695; 29: 7.5595e-06; 30: 0.93655; 31: 0.94909; 32: 0.9465; 33: 0.9391; 34: 0.93537; 35: 0.94039; 36: 0.93522; 37: 0.94085; 38: 0.94735; 39: 0.94861; 40: 0.94574; 41: 0.94076; 42: 0.14829; 43: 0.96313; 44: 0.95837; 45: 0.96037; 46: 0.97584; 47: 0.97348; 48: 0.98172; 49: 0.99438; 50: 0.99699; 51: 0.98997; 52: 0.77338; 53: 0.013614; 54: 0.20287; 55: 0.28599; 56: 0.37598; 57: 0.12396; 58: 0.622; 59: 0.9999; 60: 0.9999; 61: 0.9999; 62: 0.99969; 63: 0.01062; 64: 0.09283; 65: 0.00023667; 66: 2.0749e-05; 67: 2.9238e-20; 68: 1.3703e-22; 69: 0.00027815; 70: 0.98; 71: 0.8225; 72: 0.64; 73: 0.1975; 74: 0.3325; 75: 0.49; 76: 0.9975; 77: 0.19; 78: 0.8625; 79: 0.89; 80: 0.765; 81: 0.065; 82: 0.2525; 83: 0.525; 84: 0.9999; 85: 0.9999; 86: 0.9999; 87: 0.9999; 88: 0.9999; 89: 0.04; 90: 0.9025; 91: 0.305; 92: 0.89; 93: 0.755; 94: 0.96; 95: 0.99; 96: 0.99; 97: 0.65; 98: 0.6725; 99: 0.34; 100: 0.9275; 101: 0.0375; 102: 0.9999; 103: 0.9999; 104: 0.9999; 105: 0.9999; 106: 0.027756; 108: 0.16547; 109: 0.7648; 110: 0.96396; 111: 0.89235; 112: 0.67371; Ti=1: 1; USER 02: 0.01; USER 04: 0.8175; USER 100: 0.1
1091 | 897 | 0.1678 | 0.20059 | 1.1563 | 1.1316 | 0.18254 | 0.20059 | 0.73865 | 0.69769 |  | 0: 0.0085553; 1: 0.041154; 2: 0.7185; 3: 0.048264; 4: 0.701; 5: 0.04085; 6: 0.0004208; 7: 0.441; 8: 0.99227; 9: 0.06169; 10: 0.00030479; 11: 0.014023; 12: 0.00027669; 13: 0.025058; 14: 0.00041964; 15: 0.0016741; 16: 0.0018754; 17: 0.0022538; 18: 0.0080543; 19: 0.00060522; 20: 0.0006544; 21: 0.00065239; 22: 0.1535; 23: 0.4454; 24: 0.00018474; 25: 1.5668e-05; 26: 2.2217e-05; 27: 7.4529e-05; 28: 0.1678; 29: 7.406e-06; 30: 0.93654; 31: 0.94909; 32: 0.94649; 33: 0.93909; 34: 0.93536; 35: 0.94039; 36: 0.93521; 37: 0.94084; 38: 0.94735; 39: 0.94861; 40: 0.94574; 41: 0.94076; 42: 0.14414; 43: 0.96314; 44: 0.95838; 45: 0.96038; 46: 0.97586; 47: 0.9735; 48: 0.98174; 49: 0.99438; 50: 0.99699; 51: 0.99003; 52: 0.77551; 53: 0.013655; 54: 0.20284; 55: 0.28592; 56: 0.37611; 57: 0.12406; 58: 0.62213; 59: 0.9999; 60: 0.9999; 61: 0.9999; 62: 0.99969; 63: 0.01055; 64: 0.09264; 65: 0.0002277; 66: 2.0606e-05; 67: 8.4665e-20; 68: 1.6083e-22; 69: 0.0002852; 70: 0.98; 71: 0.81992; 72: 0.636; 73: 0.19775; 74: 0.33325; 75: 0.491; 76: 0.99775; 77: 0.191; 78: 0.86225; 79: 0.89; 80: 0.7655; 81: 0.0655; 82: 0.25325; 83: 0.5255; 84: 0.9999; 85: 0.9999; 86: 0.9999; 87: 0.9999; 88: 0.9999; 89: 0.04; 90: 0.90225; 91: 0.3045; 92: 0.889; 93: 0.7555; 94: 0.96; 95: 0.99; 96: 0.99; 97: 0.651; 98: 0.67325; 99: 0.341; 100: 0.92775; 101: 0.03775; 102: 0.9999; 103: 0.9999; 104: 0.9999; 105: 0.9999; 106: 0.027308; 108: 0.16549; 109: 0.76491; 110: 0.96431; 111: 0.89294; 112: 0.67437; Ti=1: 1; USER 02: 0.01; USER 04: 0.81825; USER 100: 0.1
1092 | 898 | 0.16879 | 0.20166 | 1.1578 | 1.1329 | 0.18351 | 0.20166 | 0.73635 | 0.69539 |  | 0: 0.0086686; 1: 0.04087; 2: 0.7176; 3: 0.04828; 4: 0.697; 5: 0.04127; 6: 0.0004312; 7: 0.44042; 8: 0.99271; 9: 0.0621; 10: 0.00031046; 11: 0.01419; 12: 0.00028249; 13: 0.025285; 14: 0.00042856; 15: 0.0016978; 16: 0.0018847; 17: 0.0022667; 18: 0.0079877; 19: 0.0006229; 20: 0.00068007; 21: 0.00067761; 22: 0.15438; 23: 0.44608; 24: 0.00020146; 25: 1.6147e-05; 26: 2.2217e-05; 27: 8.1045e-05; 28: 0.16879; 29: 7.2548e-06; 30: 0.93653; 31: 0.94908; 32: 0.94649; 33: 0.93908; 34: 0.93535; 35: 0.94039; 36: 0.93521; 37: 0.94083; 38: 0.94735; 39: 0.94861; 40: 0.94573; 41: 0.94076; 42: 0.14005; 43: 0.96315; 44: 0.95839; 45: 0.96039; 46: 0.97587; 47: 0.97351; 48: 0.98176; 49: 0.99438; 50: 0.997; 51: 0.99008; 52: 0.77727; 53: 0.013731; 54: 0.20284; 55: 0.28593; 56: 0.37625; 57: 0.12416; 58: 0.62233; 59: 0.9999; 60: 0.9999; 61: 0.9999; 62: 0.99969; 63: 0.01047; 64: 0.09245; 65: 0.00022242; 66: 2.0324e-05; 67: 6.2961e-20; 68: 1.883e-22; 69: 0.00029133; 70: 0.98; 71: 0.81733; 72: 0.632; 73: 0.198; 74: 0.334; 75: 0.492; 76: 0.998; 77: 0.192; 78: 0.862; 79: 0.89; 80: 0.766; 81: 0.066; 82: 0.254; 83: 0.526; 84: 0.9999; 85: 0.9999; 86: 0.9999; 87: 0.9999; 88: 0.9999; 89: 0.04; 90: 0.902; 91: 0.304; 92: 0.888; 93: 0.756; 94: 0.96; 95: 0.99; 96: 0.99; 97: 0.652; 98: 0.674; 99: 0.342; 100: 0.928; 101: 0.038; 102: 0.9999; 103: 0.9999; 104: 0.9999; 105: 0.9999; 106: 0.027457; 108: 0.16536; 109: 0.76546; 110: 0.96466; 111: 0.89322; 112: 0.67507; Ti=1: 1; USER 02: 0.01; USER 04: 0.819; USER 100: 0.1
1093 | 899 | 0.16977 | 0.20271 | 1.1592 | 1.1343 | 0.18447 | 0.20271 | 0.73408 | 0.69313 |  | 0: 0.0087772; 1: 0.04079; 2: 0.71661; 3: 0.048351; 4: 0.6925; 5: 0.04161; 6: 0.0004397; 7: 0.43972; 8: 0.99308; 9: 0.06254; 10: 0.00031842; 11: 0.01435; 12: 0.00028774; 13: 0.025499; 14: 0.00043459; 15: 0.0017579; 16: 0.0018895; 17: 0.0023251; 18: 0.0081536; 19: 0.00063315; 20: 0.00069979; 21: 0.00066913; 22: 0.15576; 23: 0.44788; 24: 0.00020523; 25: 1.6804e-05; 26: 2.3239e-05; 27: 8.179e-05; 28: 0.16977; 29: 7.4825e-06; 30: 0.93653; 31: 0.94908; 32: 0.94648; 33: 0.93907; 34: 0.93535; 35: 0.94039; 36: 0.9352; 37: 0.94083; 38: 0.94735; 39: 0.94861; 40: 0.94573; 41: 0.94076; 42: 0.13625; 43: 0.96316; 44: 0.9584; 45: 0.9604; 46: 0.97589; 47: 0.97352; 48: 0.98178; 49: 0.99438; 50: 0.99701; 51: 0.99014; 52: 0.77919; 53: 0.01381; 54: 0.20284; 55: 0.28595; 56: 0.37642; 57: 0.12427; 58: 0.62255; 59: 0.9999; 60: 0.9999; 61: 0.9999; 62: 0.9997; 63: 0.0104; 64: 0.09226; 65: 0.00022068; 66: 2.0184e-05; 67: 5.1655e-20; 68: 3.1891e-22; 69: 0.00029897; 70: 0.98; 71: 0.81475; 72: 0.628; 73: 0.19825; 74: 0.33475; 75: 0.493; 76: 0.99825; 77: 0.193; 78: 0.86175; 79: 0.89; 80: 0.7665; 81: 0.0665; 82: 0.25475; 83: 0.5265; 84: 0.9999; 85: 0.9999; 86: 0.9999; 87: 0.9999; 88: 0.9999; 89: 0.04; 90: 0.90175; 91: 0.3035; 92: 0.887; 93: 0.7565; 94: 0.96; 95: 0.99; 96: 0.99; 97: 0.653; 98: 0.67475; 99: 0.343; 100: 0.92825; 101: 0.03825; 102: 0.9999; 103: 0.9999; 104: 0.9999; 105: 0.9999; 106: 0.027013; 108: 0.16512; 109: 0.76589; 110: 0.96495; 111: 0.89378; 112: 0.67587; Ti=1: 1; USER 02: 0.01; USER 04: 0.81975; USER 100: 0.1
1094 | 900 | 0.17076 | 0.20377 | 1.1606 | 1.1356 | 0.18543 | 0.20377 | 0.73181 | 0.69085 |  | 0: 0.0088854; 1: 0.040467; 2: 0.71576; 3: 0.048463; 4: 0.688; 5: 0.042; 6: 0.0004496; 7: 0.43906; 8: 0.99339; 9: 0.06303; 10: 0.00032584; 11: 0.014509; 12: 0.00029376; 13: 0.025703; 14: 0.00044998; 15: 0.0017742; 16: 0.0019418; 17: 0.0023711; 18: 0.0086968; 19: 0.00064091; 20: 0.00069979; 21: 0.00068615; 22: 0.15684; 23: 0.44968; 24: 0.00021452; 25: 1.714e-05; 26: 2.4226e-05; 27: 8.7913e-05; 28: 0.17076; 29: 7.7153e-06; 30: 0.93652; 31: 0.94908; 32: 0.94648; 33: 0.93906; 34: 0.93534; 35: 0.94039; 36: 0.9352; 37: 0.94082; 38: 0.94735; 39: 0.94861; 40: 0.94573; 41: 0.94076; 42: 0.1322; 43: 0.96317; 44: 0.95841; 45: 0.96041; 46: 0.97592; 47: 0.97354; 48: 0.98179; 49: 0.99438; 50: 0.99702; 51: 0.99019; 52: 0.78121; 53: 0.013886; 54: 0.20285; 55: 0.28598; 56: 0.37665; 57: 0.12437; 58: 0.62278; 59: 0.9999; 60: 0.9999; 61: 0.9999; 62: 0.9997; 63: 0.010331; 64: 0.09214; 65: 0.00020869; 66: 2e-05; 67: 5.005e-20; 68: 2.8292e-22; 69: 0.0003047; 70: 0.98; 71: 0.81217; 72: 0.624; 73: 0.1985; 74: 0.3355; 75: 0.494; 76: 0.9985; 77: 0.194; 78: 0.8615; 79: 0.89; 80: 0.767; 81: 0.067; 82: 0.2555; 83: 0.527; 84: 0.9999; 85: 0.9999; 86: 0.9999; 87: 0.9999; 88: 0.9999; 89: 0.04; 90: 0.9015; 91: 0.303; 92: 0.886; 93: 0.757; 94: 0.96; 95: 0.99; 96: 0.99; 97: 0.654; 98: 0.6755; 99: 0.344; 100: 0.9285; 101: 0.0385; 102: 0.9999; 103: 0.9999; 104: 0.9999; 105: 0.9999; 106: 0.026758; 108: 0.16496; 109: 0.76556; 110: 0.96516; 111: 0.89437; 112: 0.67655; Ti=1: 1; USER 02: 0.01; USER 04: 0.8205; USER 100: 0.1
1095 | 901 | 0.17175 | 0.20484 | 1.162 | 1.1369 | 0.1864 | 0.20484 | 0.72955 | 0.68859 |  | 0: 0.0089821; 1: 0.040146; 2: 0.715; 3: 0.048589; 4: 0.684; 5: 0.04237; 6: 0.0004604; 7: 0.43849; 8: 0.99369; 9: 0.06349; 10: 0.00033266; 11: 0.014651; 12: 0.00029992; 13: 0.025942; 14: 0.00046584; 15: 0.0018405; 16: 0.0019853; 17: 0.0024178; 18: 0.0088805; 19: 0.00064874; 20: 0.00069758; 21: 0.00068901; 22: 0.15733; 23: 0.45047; 24: 0.00021689; 25: 1.714e-05; 26: 2.501e-05; 27: 8.7913e-05; 28: 0.17175; 29: 8.6141e-06; 30: 0.93652; 31: 0.94908; 32: 0.94647; 33: 0.93905; 34: 0.93533; 35: 0.94039; 36: 0.93519; 37: 0.94082; 38: 0.94736; 39: 0.94861; 40: 0.94573; 41: 0.94077; 42: 0.12842; 43: 0.96318; 44: 0.95842; 45: 0.96042; 46: 0.97593; 47: 0.97356; 48: 0.98181; 49: 0.9944; 50: 0.99703; 51: 0.99024; 52: 0.78293; 53: 0.013961; 54: 0.20289; 55: 0.286; 56: 0.37698; 57: 0.12448; 58: 0.623; 59: 0.9999; 60: 0.9999; 61: 0.9999; 62: 0.99971; 63: 0.01025; 64: 0.09195; 65: 0.00021378; 66: 1.977e-05; 67: 6.2961e-20; 68: 3.2739e-22; 69: 0.00031218; 70: 0.98; 71: 0.80958; 72: 0.62; 73: 0.19875; 74: 0.33625; 75: 0.495; 76: 0.99875; 77: 0.195; 78: 0.86125; 79: 0.89; 80: 0.7675; 81: 0.0675; 82: 0.25625; 83: 0.5275; 84: 0.9999; 85: 0.9999; 86: 0.9999; 87: 0.9999; 88: 0.9999; 89: 0.04; 90: 0.90125; 91: 0.3025; 92: 0.885; 93: 0.7575; 94: 0.96; 95: 0.99; 96: 0.99; 97: 0.655; 98: 0.67625; 99: 0.345; 100: 0.92875; 101: 0.03875; 102: 0.9999; 103: 0.9999; 104: 0.9999; 105: 0.9999; 106: 0.026396; 108: 0.16484; 109: 0.76524; 110: 0.9657; 111: 0.89477; 112: 0.67727; Ti=1: 1; USER 02: 0.01; USER 04: 0.82125; USER 100: 0.1
1096 | 902 | 0.17255 | 0.20569 | 1.1632 | 1.138 | 0.18718 | 0.20569 | 0.72774 | 0.68678 |  | 0: 0.0090836; 1: 0.039947; 2: 0.71433; 3: 0.048715; 4: 0.6801; 5: 0.04272; 6: 0.00046774; 7: 0.43783; 8: 0.99394; 9: 0.064; 10: 0.00033963; 11: 0.0148; 12: 0.0003069; 13: 0.026282; 14: 0.00047122; 15: 0.0018913; 16: 0.0020147; 17: 0.0024514; 18: 0.0088695; 19: 0.00065927; 20: 0.0007154; 21: 0.00071219; 22: 0.15841; 23: 0.45115; 24: 0.00021609; 25: 1.7829e-05; 26: 2.6229e-05; 27: 9.2691e-05; 28: 0.17255; 29: 9.5864e-06; 30: 0.93651; 31: 0.94907; 32: 0.94647; 33: 0.93904; 34: 0.93532; 35: 0.94039; 36: 0.93519; 37: 0.94081; 38: 0.94736; 39: 0.94861; 40: 0.94573; 41: 0.94077; 42: 0.12481; 43: 0.96319; 44: 0.95843; 45: 0.96043; 46: 0.97595; 47: 0.97358; 48: 0.98182; 49: 0.9944; 50: 0.99703; 51: 0.99029; 52: 0.78469; 53: 0.014045; 54: 0.20294; 55: 0.28593; 56: 0.3774; 57: 0.12459; 58: 0.62321; 59: 0.9999; 60: 0.9999; 61: 0.9999; 62: 0.99971; 63: 0.0102; 64: 0.0917; 65: 0.00021208; 66: 1.9543e-05; 67: 7.8639e-20; 68: 3.7633e-22; 69: 0.00031922; 70: 0.98; 71: 0.807; 72: 0.616; 73: 0.199; 74: 0.337; 75: 0.496; 76: 0.999; 77: 0.196; 78: 0.861; 79: 0.89; 80: 0.768; 81: 0.068; 82: 0.257; 83: 0.528; 84: 0.9999; 85: 0.9999; 86: 0.9999; 87: 0.9999; 88: 0.9999; 89: 0.04; 90: 0.901; 91: 0.302; 92: 0.884; 93: 0.758; 94: 0.96; 95: 0.99; 96: 0.99; 97: 0.656; 98: 0.677; 99: 0.346; 100: 0.929; 101: 0.039; 102: 0.9999; 103: 0.9999; 104: 0.9999; 105: 0.9999; 106: 0.026145; 108: 0.16487; 109: 0.76513; 110: 0.96632; 111: 0.8953; 112: 0.67807; Ti=1: 1; USER 02: 0.01; USER 04: 0.822; USER 100: 0.1
1097 | 903 | 0.17293 | 0.2061 | 1.1637 | 1.1385 | 0.18755 | 0.2061 | 0.72688 | 0.68592 |  | 0: 0.0091826; 1: 0.039787; 2: 0.7138; 3: 0.048853; 4: 0.6772; 5: 0.043; 6: 0.00047534; 7: 0.43712; 8: 0.9942; 9: 0.06449; 10: 0.00034594; 11: 0.014945; 12: 0.00031261; 13: 0.026612; 14: 0.00048216; 15: 0.0019215; 16: 0.0020544; 17: 0.0025059; 18: 0.0084523; 19: 0.00067796; 20: 0.00073354; 21: 0.00074788; 22: 0.159; 23: 0.45227; 24: 0.0002233; 25: 1.9087e-05; 26: 2.7501e-05; 27: 9.108e-05; 28: 0.17293; 29: 9.5864e-06; 30: 0.93651; 31: 0.94907; 32: 0.94646; 33: 0.93903; 34: 0.93532; 35: 0.94039; 36: 0.93518; 37: 0.94081; 38: 0.94736; 39: 0.94861; 40: 0.94573; 41: 0.94077; 42: 0.12126; 43: 0.9632; 44: 0.95844; 45: 0.96044; 46: 0.97596; 47: 0.97359; 48: 0.98183; 49: 0.9944; 50: 0.99704; 51: 0.99034; 52: 0.78654; 53: 0.014129; 54: 0.20303; 55: 0.28588; 56: 0.37794; 57: 0.12469; 58: 0.62345; 59: 0.9999; 60: 0.9999; 61: 0.9999; 62: 0.99971; 63: 0.01012; 64: 0.09151; 65: 0.00022068; 66: 1.9364e-05; 67: 1.5878e-19; 68: 3.7121e-22; 69: 0.00032576; 70: 0.98; 71: 0.80442; 72: 0.612; 73: 0.19925; 74: 0.33775; 75: 0.497; 76: 0.99925; 77: 0.197; 78: 0.86075; 79: 0.89; 80: 0.7685; 81: 0.0685; 82: 0.25775; 83: 0.5285; 84: 0.9999; 85: 0.9999; 86: 0.9999; 87: 0.9999; 88: 0.9999; 89: 0.04; 90: 0.90075; 91: 0.3015; 92: 0.883; 93: 0.7585; 94: 0.96; 95: 0.99; 96: 0.99; 97: 0.657; 98: 0.67775; 99: 0.347; 100: 0.92925; 101: 0.03925; 102: 0.9999; 103: 0.9999; 104: 0.9999; 105: 0.9999; 106: 0.02579; 108: 0.16497; 109: 0.76513; 110: 0.96641; 111: 0.89578; 112: 0.67874; Ti=1: 1; USER 02: 0.01; USER 04: 0.82275; USER 100: 0.1
1098 | 904 | 0.17354 | 0.20676 | 1.1646 | 1.1394 | 0.18815 | 0.20676 | 0.7255 | 0.68454 |  | 0: 0.0092741; 1: 0.039708; 2: 0.71327; 3: 0.048971; 4: 0.6737; 5: 0.04331; 6: 0.00048641; 7: 0.43651; 8: 0.99441; 9: 0.065; 10: 0.00035237; 11: 0.015079; 12: 0.00031915; 13: 0.026888; 14: 0.00048882; 15: 0.0019345; 16: 0.0021302; 17: 0.0025196; 18: 0.0088781; 19: 0.0007108; 20: 0.00074735; 21: 0.0007509; 22: 0.15929; 23: 0.45374; 24: 0.00023151; 25: 1.9837e-05; 26: 2.7762e-05; 27: 9.108e-05; 28: 0.17354; 29: 9.5864e-06; 30: 0.93651; 31: 0.94907; 32: 0.94646; 33: 0.93902; 34: 0.93531; 35: 0.94039; 36: 0.93518; 37: 0.9408; 38: 0.94736; 39: 0.94861; 40: 0.94573; 41: 0.94077; 42: 0.11793; 43: 0.96322; 44: 0.95845; 45: 0.96046; 46: 0.97598; 47: 0.97361; 48: 0.98184; 49: 0.9944; 50: 0.99705; 51: 0.99039; 52: 0.78825; 53: 0.014229; 54: 0.20314; 55: 0.28585; 56: 0.37853; 57: 0.12479; 58: 0.62364; 59: 0.9999; 60: 0.9999; 61: 0.9999; 62: 0.99972; 63: 0.01006; 64: 0.09134; 65: 0.00021721; 66: 1.9099e-05; 67: 1.732e-19; 68: 4.1899e-22; 69: 0.00033436; 70: 0.98; 71: 0.80183; 72: 0.608; 73: 0.1995; 74: 0.3385; 75: 0.498; 76: 0.9995; 77: 0.198; 78: 0.8605; 79: 0.89; 80: 0.769; 81: 0.069; 82: 0.2585; 83: 0.529; 84: 0.9999; 85: 0.9999; 86: 0.9999; 87: 0.9999; 88: 0.9999; 89: 0.04; 90: 0.9005; 91: 0.301; 92: 0.882; 93: 0.759; 94: 0.96; 95: 0.99; 96: 0.99; 97: 0.658; 98: 0.6785; 99: 0.348; 100: 0.9295; 101: 0.0395; 102: 0.9999; 103: 0.9999; 104: 0.9999; 105: 0.9999; 106: 0.02565; 108: 0.16491; 109: 0.76491; 110: 0.96637; 111: 0.89622; 112: 0.67945; Ti=1: 1; USER 02: 0.01; USER 04: 0.8235; USER 100: 0.1
1099 | 905 | 0.17397 | 0.20722 | 1.1652 | 1.1399 | 0.18857 | 0.20722 | 0.72453 | 0.68357 |  | 0: 0.0093712; 1: 0.039272; 2: 0.71281; 3: 0.049031; 4: 0.6701; 5: 0.04365; 6: 0.00049431; 7: 0.43571; 8: 0.99459; 9: 0.0655; 10: 0.00036058; 11: 0.015221; 12: 0.00032584; 13: 0.02718; 14: 0.00049782; 15: 0.0019739; 16: 0.0021353; 17: 0.0026312; 18: 0.0086174; 19: 0.00073611; 20: 0.00074042; 21: 0.00077538; 22: 0.16097; 23: 0.4543; 24: 0.00024339; 25: 2.0221e-05; 26: 2.8202e-05; 27: 8.9487e-05; 28: 0.17397; 29: 9.4494e-06; 30: 0.9365; 31: 0.94907; 32: 0.94646; 33: 0.93901; 34: 0.9353; 35: 0.94039; 36: 0.93518; 37: 0.94079; 38: 0.94737; 39: 0.94861; 40: 0.94573; 41: 0.94078; 42: 0.1149; 43: 0.96322; 44: 0.95846; 45: 0.96047; 46: 0.976; 47: 0.97362; 48: 0.98186; 49: 0.9944; 50: 0.99706; 51: 0.99044; 52: 0.78988; 53: 0.01433; 54: 0.20326; 55: 0.28588; 56: 0.37901; 57: 0.12489; 58: 0.62383; 59: 0.9999; 60: 0.9999; 61: 0.9999; 62: 0.99972; 63: 0.01; 64: 0.09112; 65: 0.00020869; 66: 1.8967e-05; 67: 1.7205e-19; 68: 7.039e-22; 69: 0.0003411; 70: 0.98; 71: 0.79925; 72: 0.604; 73: 0.19975; 74: 0.33925; 75: 0.499; 76: 0.99975; 77: 0.199; 78: 0.86025; 79: 0.89; 80: 0.7695; 81: 0.0695; 82: 0.25925; 83: 0.5295; 84: 0.9999; 85: 0.9999; 86: 0.9999; 87: 0.9999; 88: 0.9999; 89: 0.04; 90: 0.90025; 91: 0.3005; 92: 0.881; 93: 0.7595; 94: 0.96; 95: 0.99; 96: 0.99; 97: 0.659; 98: 0.67925; 99: 0.349; 100: 0.92975; 101: 0.03975; 102: 0.9999; 103: 0.9999; 104: 0.9999; 105: 0.9999; 106: 0.025545; 108: 0.16459; 109: 0.76469; 110: 0.9667; 111: 0.8964; 112: 0.68004; Ti=1: 1; USER 02: 0.01; USER 04: 0.82425; USER 100: 0.1
1100 | 906 | 0.17446 | 0.20775 | 1.1659 | 1.1406 | 0.18905 | 0.20775 | 0.72342 | 0.68246 |  | 0: 0.009446; 1: 0.039193; 2: 0.7118; 3: 0.04897; 4: 0.66655; 5: 0.044; 6: 0.00050234; 7: 0.43495; 8: 0.99473; 9: 0.065933; 10: 0.00036543; 11: 0.01533; 12: 0.00033254; 13: 0.02742; 14: 0.00050697; 15: 0.0019916; 16: 0.0021766; 17: 0.0026881; 18: 0.009044; 19: 0.00073895; 20: 0.00077079; 21: 0.00078469; 22: 0.16206; 23: 0.45532; 24: 0.00024512; 25: 2.0709e-05; 26: 2.9282e-05; 27: 9.8471e-05; 28: 0.17446; 29: 9.3137e-06; 30: 0.9365; 31: 0.94906; 32: 0.94646; 33: 0.939; 34: 0.9353; 35: 0.94039; 36: 0.93517; 37: 0.94079; 38: 0.94737; 39: 0.94861; 40: 0.94573; 41: 0.94078; 42: 0.1124; 43: 0.96323; 44: 0.95848; 45: 0.96048; 46: 0.97601; 47: 0.97364; 48: 0.98187; 49: 0.9944; 50: 0.99706; 51: 0.99048; 52: 0.79167; 53: 0.014443; 54: 0.20335; 55: 0.28598; 56: 0.37938; 57: 0.12501; 58: 0.624; 59: 0.9999; 60: 0.9999; 61: 0.9999; 62: 0.99972; 63: 0.009948; 64: 0.09099; 65: 0.00023338; 66: 1.875e-05; 67: 1.7148e-19; 68: 6.4959e-22; 69: 0.00034904; 70: 0.98; 71: 0.82; 72: 0.6; 73: 0.2; 74: 0.34; 75: 0.5; 76: 1; 77: 0.2; 78: 0.86; 79: 0.89; 80: 0.77; 81: 0.07; 82: 0.26; 83: 0.53; 84: 0.9999; 85: 0.9999; 86: 0.9999; 87: 0.9999; 88: 0.9999; 89: 0.04; 90: 0.9; 91: 0.3; 92: 0.88; 93: 0.76; 94: 0.96; 95: 0.99; 96: 0.99; 97: 0.66; 98: 0.68; 99: 0.35; 100: 0.93; 101: 0.04; 102: 0.9999; 103: 0.9999; 104: 0.9999; 105: 0.9999; 106: 0.025232; 108: 0.16429; 109: 0.7648; 110: 0.96685; 111: 0.89665; 112: 0.68077; Ti=1: 1; USER 02: 0.01; USER 04: 0.825; USER 100: 0.1
1105 | 907 | 0.17904 | 0.21264 | 1.1724 | 1.1467 | 0.1935 | 0.21264 | 0.71331 | 0.67235 |  | 0: 0.0098713; 1: 0.038292; 2: 0.7045; 3: 0.04763; 4: 0.64306; 5: 0.046145; 6: 0.00054576; 7: 0.43179; 8: 0.99519; 9: 0.069133; 10: 0.00040264; 11: 0.01595; 12: 0.00036086; 13: 0.028826; 14: 0.0005712; 15: 0.0021988; 16: 0.0023691; 17: 0.0028784; 18: 0.0099137; 19: 0.00080644; 20: 0.00088789; 21: 0.00087842; 22: 0.16641; 23: 0.46164; 24: 0.00027697; 25: 2.4172e-05; 26: 3.4405e-05; 27: 0.0001089; 28: 0.17904; 29: 1.1766e-05; 30: 0.9365; 31: 0.94906; 32: 0.94645; 33: 0.93897; 34: 0.93528; 35: 0.94039; 36: 0.93517; 37: 0.94077; 38: 0.94738; 39: 0.94862; 40: 0.94574; 41: 0.9408; 42: 0.095395; 43: 0.96328; 44: 0.95853; 45: 0.96054; 46: 0.9761; 47: 0.97374; 48: 0.98194; 49: 0.99441; 50: 0.99709; 51: 0.99072; 52: 0.8; 53: 0.015133; 54: 0.20427; 55: 0.28709; 56: 0.38031; 57: 0.12615; 58: 0.62473; 59: 0.9999; 60: 0.9999; 61: 0.9999; 62: 0.99974; 63: 0.009639; 64: 0.09035; 65: 0.00021447; 66: 1.756e-05; 67: 3.7662e-19; 68: 1.1653e-21; 69: 0.00038945; 70: 0.98; 71: 0.804; 72: 0.58; 73: 0.1985; 74: 0.345; 75: 0.5055; 76: 1; 77: 0.205; 78: 0.856; 79: 0.8865; 80: 0.773; 81: 0.0725; 82: 0.263; 83: 0.527; 84: 0.9999; 85: 0.9999; 86: 0.9999; 87: 0.9999; 88: 0.9999; 89: 0.041; 90: 0.9005; 91: 0.299; 92: 0.8795; 93: 0.7615; 94: 0.96; 95: 0.99; 96: 0.99; 97: 0.6635; 98: 0.6835; 99: 0.3555; 100: 0.931; 101: 0.0425; 102: 0.9999; 103: 0.9999; 104: 0.9999; 105: 0.9999; 106: 0.023914; 108: 0.16433; 109: 0.76458; 110: 0.96783; 111: 0.89908; 112: 0.6847; Ti=1: 1; USER 02: 0.01; USER 04: 0.82875; USER 100: 0.1
1110 | 908 | 0.18241 | 0.21624 | 1.1771 | 1.1512 | 0.19678 | 0.21624 | 0.70601 | 0.66505 |  | 0: 0.010679; 1: 0.037211; 2: 0.6962; 3: 0.04608; 4: 0.61523; 5: 0.048068; 6: 0.00059566; 7: 0.42635; 8: 0.99562; 9: 0.071115; 10: 0.00046246; 11: 0.01712; 12: 0.00040842; 13: 0.030253; 14: 0.00063379; 15: 0.002416; 16: 0.0026257; 17: 0.0032193; 18: 0.010448; 19: 0.00091337; 20: 0.00094953; 21: 0.00097902; 22: 0.17137; 23: 0.46662; 24: 0.00031494; 25: 2.9232e-05; 26: 3.9469e-05; 27: 0.00012981; 28: 0.18241; 29: 1.392e-05; 30: 0.93651; 31: 0.94906; 32: 0.94645; 33: 0.93895; 34: 0.93528; 35: 0.9404; 36: 0.93518; 37: 0.94076; 38: 0.94741; 39: 0.94863; 40: 0.94576; 41: 0.94083; 42: 0.080932; 43: 0.96334; 44: 0.9586; 45: 0.96061; 46: 0.97619; 47: 0.97384; 48: 0.98201; 49: 0.99441; 50: 0.99713; 51: 0.99094; 52: 0.808; 53: 0.015804; 54: 0.20537; 55: 0.28817; 56: 0.38075; 57: 0.12728; 58: 0.6254; 59: 0.9999; 60: 0.9999; 61: 0.9999; 62: 0.99976; 63: 0.00941; 64: 0.08975; 65: 0.00021632; 66: 1.667e-05; 67: 5.5389e-19; 68: 3.0209e-21; 69: 0.00043982; 70: 0.98; 71: 0.788; 72: 0.56; 73: 0.197; 74: 0.35; 75: 0.511; 76: 1; 77: 0.21; 78: 0.852; 79: 0.883; 80: 0.776; 81: 0.075; 82: 0.266; 83: 0.524; 84: 0.9999; 85: 0.9999; 86: 0.9999; 87: 0.9999; 88: 0.9999; 89: 0.042; 90: 0.901; 91: 0.298; 92: 0.879; 93: 0.763; 94: 0.96; 95: 0.99; 96: 0.99; 97: 0.667; 98: 0.687; 99: 0.361; 100: 0.932; 101: 0.045; 102: 0.9999; 103: 0.9999; 104: 0.9999; 105: 0.9999; 106: 0.022688; 108: 0.16413; 109: 0.76317; 110: 0.96883; 111: 0.90058; 112: 0.68834; Ti=1: 1; USER 02: 0.01; USER 04: 0.8325; USER 100: 0.1
1115 | 909 | 0.18734 | 0.22149 | 1.184 | 1.1576 | 0.20156 | 0.22149 | 0.6956 | 0.65464 |  | 0: 0.011564; 1: 0.036149; 2: 0.6932; 3: 0.0445; 4: 0.5925; 5: 0.049863; 6: 0.00064714; 7: 0.42472; 8: 0.99607; 9: 0.073246; 10: 0.00050986; 11: 0.018392; 12: 0.00046191; 13: 0.031749; 14: 0.00069904; 15: 0.0026647; 16: 0.0029325; 17: 0.0034238; 18: 0.011268; 19: 0.0010151; 20: 0.0010758; 21: 0.0010867; 22: 0.17575; 23: 0.47262; 24: 0.0003521; 25: 3.4214e-05; 26: 4.5189e-05; 27: 0.00014651; 28: 0.18734; 29: 1.5944e-05; 30: 0.93653; 31: 0.94906; 32: 0.94646; 33: 0.93895; 34: 0.93528; 35: 0.94041; 36: 0.9352; 37: 0.94076; 38: 0.94743; 39: 0.94865; 40: 0.94579; 41: 0.94087; 42: 0.067654; 43: 0.96339; 44: 0.95867; 45: 0.96069; 46: 0.97628; 47: 0.97393; 48: 0.98209; 49: 0.99442; 50: 0.99716; 51: 0.99118; 52: 0.8156; 53: 0.016319; 54: 0.20653; 55: 0.28916; 56: 0.38099; 57: 0.12838; 58: 0.62599; 59: 0.99977; 60: 0.99977; 61: 0.9999; 62: 0.99977; 63: 0.0092; 64: 0.08908; 65: 0.00019475; 66: 1.578e-05; 67: 1.3975e-18; 68: 4.8006e-21; 69: 0.00048796; 70: 0.98; 71: 0.772; 72: 0.54; 73: 0.1955; 74: 0.355; 75: 0.5165; 76: 1; 77: 0.215; 78: 0.848; 79: 0.8795; 80: 0.779; 81: 0.0775; 82: 0.269; 83: 0.521; 84: 0.9999; 85: 0.9999; 86: 0.9999; 87: 0.9999; 88: 0.9999; 89: 0.043; 90: 0.9015; 91: 0.297; 92: 0.8785; 93: 0.7645; 94: 0.96; 95: 0.99; 96: 0.99; 97: 0.6705; 98: 0.6905; 99: 0.3665; 100: 0.933; 101: 0.0475; 102: 0.9999; 103: 0.9999; 104: 0.9999; 105: 0.9999; 106: 0.021729; 108: 0.16388; 109: 0.76164; 110: 0.96926; 111: 0.90289; 112: 0.69212; Ti=1: 1; USER 02: 0.01; USER 04: 0.83625; USER 100: 0.1
1120 | 910 | 0.1907 | 0.22507 | 1.1886 | 1.162 | 0.20482 | 0.22507 | 0.68863 | 0.64767 |  | 0: 0.011997; 1: 0.035328; 2: 0.6834; 3: 0.043; 4: 0.56799; 5: 0.052202; 6: 0.0007145; 7: 0.41601; 8: 0.9965; 9: 0.075244; 10: 0.00055379; 11: 0.01901; 12: 0.00049734; 13: 0.033317; 14: 0.00076498; 15: 0.0029019; 16: 0.0031882; 17: 0.0037587; 18: 0.012104; 19: 0.0011352; 20: 0.0011939; 21: 0.0011773; 22: 0.18065; 23: 0.47863; 24: 0.00038997; 25: 3.952e-05; 26: 5.508e-05; 27: 0.00016453; 28: 0.1907; 29: 1.9988e-05; 30: 0.93656; 31: 0.94906; 32: 0.94648; 33: 0.93895; 34: 0.93529; 35: 0.94043; 36: 0.93524; 37: 0.94077; 38: 0.94747; 39: 0.94868; 40: 0.94583; 41: 0.94091; 42: 0.055591; 43: 0.96345; 44: 0.95874; 45: 0.96078; 46: 0.97637; 47: 0.97404; 48: 0.98216; 49: 0.99442; 50: 0.9972; 51: 0.9914; 52: 0.82256; 53: 0.016146; 54: 0.20773; 55: 0.29024; 56: 0.38119; 57: 0.12954; 58: 0.62658; 59: 0.9999; 60: 0.9999; 61: 0.9999; 62: 0.99979; 63: 0.0089864; 64: 0.08844; 65: 0.00018278; 66: 1.5e-05; 67: 2.1002e-18; 68: 1.1732e-20; 69: 0.0005462; 70: 0.98; 71: 0.756; 72: 0.52; 73: 0.194; 74: 0.36; 75: 0.522; 76: 1; 77: 0.22; 78: 0.844; 79: 0.876; 80: 0.782; 81: 0.08; 82: 0.272; 83: 0.518; 84: 0.9999; 85: 0.9999; 86: 0.9999; 87: 0.9999; 88: 0.9999; 89: 0.044; 90: 0.902; 91: 0.296; 92: 0.878; 93: 0.766; 94: 0.96; 95: 0.99; 96: 0.99; 97: 0.674; 98: 0.694; 99: 0.372; 100: 0.934; 101: 0.05; 102: 0.9999; 103: 0.9999; 104: 0.9999; 105: 0.9999; 106: 0.020748; 108: 0.16387; 109: 0.75903; 110: 0.96985; 111: 0.90488; 112: 0.69568; Ti=1: 1; USER 02: 0.01; USER 04: 0.84; USER 100: 0.1
1125 | 911 | 0.19556 | 0.23022 | 1.1953 | 1.1682 | 0.2095 | 0.23022 | 0.67881 | 0.63786 |  | 0: 0.012761; 1: 0.034079; 2: 0.6771; 3: 0.04147; 4: 0.5534; 5: 0.054187; 6: 0.00079562; 7: 0.41198; 8: 0.99691; 9: 0.078719; 10: 0.00065057; 11: 0.020095; 12: 0.00056861; 13: 0.034949; 14: 0.00086282; 15: 0.0031603; 16: 0.0035163; 17: 0.0041416; 18: 0.012922; 19: 0.0012561; 20: 0.0012364; 21: 0.0013595; 22: 0.18607; 23: 0.48521; 24: 0.00045239; 25: 4.6961e-05; 26: 6.5721e-05; 27: 0.00020465; 28: 0.19556; 29: 2.2777e-05; 30: 0.9366; 31: 0.94907; 32: 0.9465; 33: 0.93896; 34: 0.93532; 35: 0.94046; 36: 0.93529; 37: 0.94079; 38: 0.94751; 39: 0.94871; 40: 0.94588; 41: 0.94095; 42: 0.046153; 43: 0.96352; 44: 0.95881; 45: 0.96087; 46: 0.97647; 47: 0.97414; 48: 0.98225; 49: 0.99442; 50: 0.99723; 51: 0.9916; 52: 0.8293; 53: 0.016955; 54: 0.20889; 55: 0.29133; 56: 0.38141; 57: 0.13061; 58: 0.62714; 59: 0.9999; 60: 0.9999; 61: 0.9999; 62: 0.99981; 63: 0.008826; 64: 0.08784; 65: 0.00018616; 66: 1.447e-05; 67: 2.9861e-18; 68: 2.0532e-20; 69: 0.00061347; 70: 0.98; 71: 0.74; 72: 0.5; 73: 0.1925; 74: 0.365; 75: 0.5275; 76: 1; 77: 0.225; 78: 0.84; 79: 0.8725; 80: 0.785; 81: 0.0825; 82: 0.275; 83: 0.515; 84: 0.9999; 85: 0.9999; 86: 0.9999; 87: 0.9999; 88: 0.9999; 89: 0.045; 90: 0.9025; 91: 0.295; 92: 0.8775; 93: 0.7675; 94: 0.96; 95: 0.99; 96: 0.99; 97: 0.6775; 98: 0.6975; 99: 0.3775; 100: 0.935; 101: 0.0525; 102: 0.9999; 103: 0.9999; 104: 0.9999; 105: 0.9999; 106: 0.019749; 108: 0.16378; 109: 0.75619; 110: 0.97052; 111: 0.90668; 112: 0.69954; Ti=1: 1; USER 02: 0.01; USER 04: 0.84375; USER 100: 0.1
1130 | 912 | 0.2013 | 0.2363 | 1.2031 | 1.1755 | 0.21503 | 0.2363 | 0.6675 | 0.62654 |  | 0: 0.013566; 1: 0.032858; 2: 0.6725; 3: 0.03948; 4: 0.52473; 5: 0.0563; 6: 0.00085913; 7: 0.40687; 8: 0.99727; 9: 0.080538; 10: 0.00070371; 11: 0.021233; 12: 0.00060197; 13: 0.036939; 14: 0.00093762; 15: 0.0035277; 16: 0.0038745; 17: 0.0044295; 18: 0.01412; 19: 0.0014155; 20: 0.0014168; 21: 0.0014685; 22: 0.19121; 23: 0.48965; 24: 0.00051136; 25: 5.505e-05; 26: 7.4288e-05; 27: 0.00021976; 28: 0.2013; 29: 2.8374e-05; 30: 0.93664; 31: 0.94908; 32: 0.94653; 33: 0.939; 34: 0.93536; 35: 0.94048; 36: 0.93534; 37: 0.94083; 38: 0.94756; 39: 0.94876; 40: 0.94594; 41: 0.94101; 42: 0.038526; 43: 0.96358; 44: 0.95888; 45: 0.96096; 46: 0.97656; 47: 0.97426; 48: 0.98232; 49: 0.99445; 50: 0.99727; 51: 0.99182; 52: 0.835; 53: 0.017201; 54: 0.21; 55: 0.29236; 56: 0.38162; 57: 0.13177; 58: 0.62781; 59: 0.9999; 60: 0.9999; 61: 0.9999; 62: 0.99982; 63: 0.008642; 64: 0.08715; 65: 0.00017287; 66: 1.3699e-05; 67: 9.8594e-18; 68: 3.9673e-20; 69: 0.00068819; 70: 0.98; 71: 0.724; 72: 0.48; 73: 0.191; 74: 0.37; 75: 0.533; 76: 1; 77: 0.23; 78: 0.836; 79: 0.869; 80: 0.788; 81: 0.085; 82: 0.278; 83: 0.512; 84: 0.9999; 85: 0.9999; 86: 0.9999; 87: 0.9999; 88: 0.9999; 89: 0.046; 90: 0.903; 91: 0.294; 92: 0.877; 93: 0.769; 94: 0.96; 95: 0.99; 96: 0.99; 97: 0.681; 98: 0.701; 99: 0.383; 100: 0.936; 101: 0.055; 102: 0.9999; 103: 0.9999; 104: 0.9999; 105: 0.9999; 106: 0.019062; 108: 0.16378; 109: 0.75249; 110: 0.97058; 111: 0.90845; 112: 0.7029; Ti=1: 1; USER 02: 0.01; USER 04: 0.8475; USER 100: 0.1
1135 | 913 | 0.20505 | 0.24025 | 1.2081 | 1.1803 | 0.21863 | 0.24025 | 0.66029 | 0.61933 |  | 0: 0.014547; 1: 0.031977; 2: 0.6659; 3: 0.03743; 4: 0.50071; 5: 0.058204; 6: 0.00096968; 7: 0.39806; 8: 0.9976; 9: 0.084102; 10: 0.00075144; 11: 0.022609; 12: 0.00065224; 13: 0.038716; 14: 0.0010644; 15: 0.0038673; 16: 0.0042734; 17: 0.0048739; 18: 0.015225; 19: 0.0015828; 20: 0.001615; 21: 0.0016725; 22: 0.19646; 23: 0.49637; 24: 0.00058085; 25: 6.373e-05; 26: 8.9883e-05; 27: 0.00025824; 28: 0.20505; 29: 3.2842e-05; 30: 0.93668; 31: 0.94911; 32: 0.94656; 33: 0.93904; 34: 0.9354; 35: 0.94052; 36: 0.9354; 37: 0.94088; 38: 0.94761; 39: 0.9488; 40: 0.946; 41: 0.94107; 42: 0.031206; 43: 0.96366; 44: 0.95896; 45: 0.96105; 46: 0.97666; 47: 0.97437; 48: 0.9824; 49: 0.99448; 50: 0.9973; 51: 0.99204; 52: 0.8405; 53: 0.017676; 54: 0.21121; 55: 0.29344; 56: 0.38185; 57: 0.1329; 58: 0.62838; 59: 0.9999; 60: 0.9999; 61: 0.9999; 62: 0.99984; 63: 0.00847; 64: 0.08657; 65: 0.00015862; 66: 1.305e-05; 67: 1.3132e-17; 68: 8.3753e-20; 69: 0.00076366; 70: 0.98; 71: 0.708; 72: 0.46; 73: 0.1895; 74: 0.375; 75: 0.5385; 76: 1; 77: 0.235; 78: 0.832; 79: 0.8655; 80: 0.791; 81: 0.0875; 82: 0.281; 83: 0.509; 84: 0.9999; 85: 0.9999; 86: 0.9999; 87: 0.9999; 88: 0.9999; 89: 0.047; 90: 0.9035; 91: 0.293; 92: 0.8765; 93: 0.7705; 94: 0.96; 95: 0.99; 96: 0.99; 97: 0.6845; 98: 0.7045; 99: 0.3885; 100: 0.937; 101: 0.0575; 102: 0.9999; 103: 0.9999; 104: 0.9999; 105: 0.9999; 106: 0.018265; 108: 0.16411; 109: 0.74845; 110: 0.97138; 111: 0.91033; 112: 0.70624; Ti=1: 1; USER 02: 0.01; USER 04: 0.85125; USER 100: 0.1
1140 | 914 | 0.20793 | 0.24329 | 1.2119 | 1.1839 | 0.22139 | 0.24329 | 0.65484 | 0.61388 |  | 0: 0.015217; 1: 0.03046; 2: 0.6615; 3: 0.03666; 4: 0.48005; 5: 0.061643; 6: 0.0010564; 7: 0.39153; 8: 0.99786; 9: 0.086312; 10: 0.00087862; 11: 0.023544; 12: 0.00076511; 13: 0.040325; 14: 0.0011652; 15: 0.0041918; 16: 0.0046035; 17: 0.0052358; 18: 0.015987; 19: 0.0017325; 20: 0.0018893; 21: 0.0018181; 22: 0.20154; 23: 0.50173; 24: 0.00063036; 25: 7.5112e-05; 26: 0.00010372; 27: 0.00029564; 28: 0.20793; 29: 3.7551e-05; 30: 0.93672; 31: 0.94915; 32: 0.94658; 33: 0.93908; 34: 0.93545; 35: 0.94056; 36: 0.93546; 37: 0.94094; 38: 0.94766; 39: 0.94885; 40: 0.94607; 41: 0.94113; 42: 0.024539; 43: 0.96374; 44: 0.95904; 45: 0.96114; 46: 0.97677; 47: 0.97448; 48: 0.98249; 49: 0.99446; 50: 0.99734; 51: 0.99226; 52: 0.8459; 53: 0.018112; 54: 0.21244; 55: 0.29453; 56: 0.3821; 57: 0.134; 58: 0.62901; 59: 0.9999; 60: 0.9999; 61: 0.9999; 62: 0.99986; 63: 0.00836; 64: 0.086; 65: 0.00016486; 66: 1.2388e-05; 67: 2.1441e-17; 68: 1.3844e-19; 69: 0.00085253; 70: 0.98; 71: 0.692; 72: 0.44; 73: 0.188; 74: 0.38; 75: 0.544; 76: 1; 77: 0.24; 78: 0.828; 79: 0.862; 80: 0.794; 81: 0.09; 82: 0.284; 83: 0.506; 84: 0.9999; 85: 0.9999; 86: 0.9999; 87: 0.9999; 88: 0.9999; 89: 0.048; 90: 0.904; 91: 0.292; 92: 0.876; 93: 0.772; 94: 0.96; 95: 0.99; 96: 0.99; 97: 0.688; 98: 0.708; 99: 0.394; 100: 0.938; 101: 0.06; 102: 0.9999; 103: 0.9999; 104: 0.9999; 105: 0.9999; 106: 0.017421; 108: 0.16413; 109: 0.74606; 110: 0.97126; 111: 0.91195; 112: 0.70984; Ti=1: 1; USER 02: 0.01; USER 04: 0.855; USER 100: 0.1
1145 | 915 | 0.21248 | 0.24808 | 1.2179 | 1.1895 | 0.22575 | 0.24808 | 0.64637 | 0.60542 |  | 0: 0.016839; 1: 0.029517; 2: 0.6526; 3: 0.03521; 4: 0.45354; 5: 0.064318; 6: 0.0011701; 7: 0.38283; 8: 0.99806; 9: 0.089358; 10: 0.0010026; 11: 0.025791; 12: 0.00084026; 13: 0.042313; 14: 0.0012815; 15: 0.0045676; 16: 0.0049415; 17: 0.00574; 18: 0.016987; 19: 0.0019443; 20: 0.002017; 21: 0.0020169; 22: 0.20704; 23: 0.50675; 24: 0.0007289; 25: 8.7127e-05; 26: 0.00011438; 27: 0.0003254; 28: 0.21248; 29: 4.6365e-05; 30: 0.93677; 31: 0.94921; 32: 0.94662; 33: 0.93915; 34: 0.93551; 35: 0.9406; 36: 0.93552; 37: 0.94101; 38: 0.94771; 39: 0.9489; 40: 0.94614; 41: 0.9412; 42: 0.0196; 43: 0.96383; 44: 0.95911; 45: 0.96124; 46: 0.97688; 47: 0.97461; 48: 0.98258; 49: 0.99449; 50: 0.99738; 51: 0.99248; 52: 0.85087; 53: 0.01858; 54: 0.2136; 55: 0.29567; 56: 0.3824; 57: 0.13519; 58: 0.6297; 59: 0.9999; 60: 0.9999; 61: 0.9999; 62: 0.99987; 63: 0.00824; 64: 0.0853; 65: 0.00015862; 66: 1.184e-05; 67: 6.061e-17; 68: 2.9797e-19; 69: 0.00094561; 70: 0.98; 71: 0.676; 72: 0.42; 73: 0.1865; 74: 0.385; 75: 0.5495; 76: 1; 77: 0.245; 78: 0.824; 79: 0.8585; 80: 0.797; 81: 0.0925; 82: 0.287; 83: 0.503; 84: 0.9999; 85: 0.9999; 86: 0.9999; 87: 0.9999; 88: 0.9999; 89: 0.049; 90: 0.9045; 91: 0.291; 92: 0.8755; 93: 0.7735; 94: 0.96; 95: 0.99; 96: 0.99; 97: 0.6915; 98: 0.7115; 99: 0.3995; 100: 0.939; 101: 0.0625; 102: 0.9999; 103: 0.9999; 104: 0.9999; 105: 0.9999; 106: 0.016952; 108: 0.16469; 109: 0.74344; 110: 0.97146; 111: 0.91383; 112: 0.71278; Ti=1: 1; USER 02: 0.01; USER 04: 0.85875; USER 100: 0.1
1150 | 916 | 0.21841 | 0.2543 | 1.2257 | 1.1968 | 0.23141 | 0.2543 | 0.63561 | 0.59465 |  | 0: 0.017466; 1: 0.02892; 2: 0.6444; 3: 0.03325; 4: 0.43185; 5: 0.067174; 6: 0.0012598; 7: 0.37587; 8: 0.99812; 9: 0.093194; 10: 0.0010697; 11: 0.026652; 12: 0.00089916; 13: 0.044205; 14: 0.0014294; 15: 0.0049757; 16: 0.0053826; 17: 0.0061887; 18: 0.018185; 19: 0.0021493; 20: 0.0021899; 21: 0.0021929; 22: 0.21225; 23: 0.51372; 24: 0.00081482; 25: 0.00010203; 26: 0.00013577; 27: 0.00037449; 28: 0.21841; 29: 5.1759e-05; 30: 0.93682; 31: 0.94927; 32: 0.94665; 33: 0.93922; 34: 0.93557; 35: 0.94065; 36: 0.93559; 37: 0.94108; 38: 0.94777; 39: 0.94896; 40: 0.94621; 41: 0.94127; 42: 0.01553; 43: 0.96393; 44: 0.95919; 45: 0.96134; 46: 0.97699; 47: 0.97474; 48: 0.98266; 49: 0.99451; 50: 0.99741; 51: 0.9927; 52: 0.8561; 53: 0.019757; 54: 0.21489; 55: 0.29681; 56: 0.38271; 57: 0.13638; 58: 0.63037; 59: 0.9999; 60: 0.9999; 61: 0.9999; 62: 0.99988; 63: 0.0081566; 64: 0.0847; 65: 0.00015862; 66: 1.1088e-05; 67: 9.5257e-17; 68: 5.4544e-19; 69: 0.0010562; 70: 0.98; 71: 0.66; 72: 0.4; 73: 0.185; 74: 0.39; 75: 0.555; 76: 1; 77: 0.25; 78: 0.82; 79: 0.855; 80: 0.8; 81: 0.095; 82: 0.29; 83: 0.5; 84: 0.9999; 85: 0.9999; 86: 0.9999; 87: 0.9999; 88: 0.9999; 89: 0.05; 90: 0.905; 91: 0.29; 92: 0.875; 93: 0.775; 94: 0.96; 95: 0.99; 96: 0.99; 97: 0.695; 98: 0.715; 99: 0.405; 100: 0.94; 101: 0.065; 102: 0.9999; 103: 0.9999; 104: 0.9999; 105: 0.9999; 106: 0.016303; 108: 0.1649; 109: 0.74006; 110: 0.97166; 111: 0.91548; 112: 0.71666; Ti=1: 1; USER 02: 0.01; USER 04: 0.8625; USER 100: 0.1
1155 | 917 | 0.22348 | 0.2596 | 1.2323 | 1.203 | 0.23624 | 0.2596 | 0.62665 | 0.58569 |  | 0: 0.018524; 1: 0.028071; 2: 0.6383; 3: 0.0316; 4: 0.40846; 5: 0.069231; 6: 0.0016132; 7: 0.36902; 8: 0.99805; 9: 0.094683; 10: 0.0012082; 11: 0.0281; 12: 0.001001; 13: 0.04627; 14: 0.0015675; 15: 0.0054094; 16: 0.0059014; 17: 0.0067733; 18: 0.019233; 19: 0.0023619; 20: 0.0024099; 21: 0.0024552; 22: 0.21789; 23: 0.51922; 24: 0.00090348; 25: 0.00011733; 26: 0.0001557; 27: 0.00043453; 28: 0.22348; 29: 6.2449e-05; 30: 0.93688; 31: 0.94934; 32: 0.9467; 33: 0.93929; 34: 0.93564; 35: 0.94072; 36: 0.93565; 37: 0.94117; 38: 0.94782; 39: 0.94901; 40: 0.94629; 41: 0.94134; 42: 0.0123; 43: 0.96404; 44: 0.95928; 45: 0.96146; 46: 0.97711; 47: 0.97486; 48: 0.98275; 49: 0.99449; 50: 0.99745; 51: 0.99292; 52: 0.861; 53: 0.019855; 54: 0.21615; 55: 0.29797; 56: 0.38306; 57: 0.13757; 58: 0.6311; 59: 0.9999; 60: 0.9999; 61: 0.9999; 62: 0.99989; 63: 0.00805; 64: 0.0841; 65: 0.00014802; 66: 1.0641e-05; 67: 1.6525e-16; 68: 9.4012e-19; 69: 0.0011722; 70: 0.98; 71: 0.644; 72: 0.38; 73: 0.1835; 74: 0.395; 75: 0.5605; 76: 1; 77: 0.255; 78: 0.816; 79: 0.8515; 80: 0.803; 81: 0.0975; 82: 0.293; 83: 0.497; 84: 0.9999; 85: 0.9999; 86: 0.9999; 87: 0.9999; 88: 0.9999; 89: 0.051; 90: 0.9055; 91: 0.289; 92: 0.8745; 93: 0.7765; 94: 0.96; 95: 0.99; 96: 0.99; 97: 0.6985; 98: 0.7185; 99: 0.4105; 100: 0.941; 101: 0.0675; 102: 0.9999; 103: 0.9999; 104: 0.9999; 105: 0.9999; 106: 0.015768; 108: 0.16521; 109: 0.7356; 110: 0.97129; 111: 0.9176; 112: 0.71985; Ti=1: 1; USER 02: 0.01; USER 04: 0.86625; USER 100: 0.1
1160 | 918 | 0.2273 | 0.2636 | 1.2373 | 1.2076 | 0.23987 | 0.2636 | 0.62002 | 0.57906 |  | 0: 0.0203; 1: 0.026825; 2: 0.6248; 3: 0.0297; 4: 0.38835; 5: 0.072617; 6: 0.0016237; 7: 0.35978; 8: 0.99791; 9: 0.098695; 10: 0.0013302; 11: 0.030513; 12: 0.0011122; 13: 0.048433; 14: 0.0017393; 15: 0.0059669; 16: 0.0065193; 17: 0.0074048; 18: 0.021438; 19: 0.0026202; 20: 0.0026563; 21: 0.0027161; 22: 0.22396; 23: 0.52483; 24: 0.0010166; 25: 0.00013616; 26: 0.00018052; 27: 0.00048627; 28: 0.2273; 29: 7.067e-05; 30: 0.93694; 31: 0.94941; 32: 0.94675; 33: 0.93937; 34: 0.9357; 35: 0.94078; 36: 0.93573; 37: 0.94125; 38: 0.94788; 39: 0.94907; 40: 0.94637; 41: 0.94142; 42: 0.0096; 43: 0.96414; 44: 0.95937; 45: 0.96158; 46: 0.97723; 47: 0.97499; 48: 0.98284; 49: 0.99452; 50: 0.99749; 51: 0.99314; 52: 0.86564; 53: 0.021032; 54: 0.21753; 55: 0.29914; 56: 0.38347; 57: 0.13886; 58: 0.63183; 59: 0.9999; 60: 0.9999; 61: 0.9999; 62: 0.9999; 63: 0.00795; 64: 0.0835; 65: 0.000151; 66: 1.0069e-05; 67: 3.4231e-16; 68: 2.0926e-18; 69: 0.0013035; 70: 0.98; 71: 0.628; 72: 0.36; 73: 0.182; 74: 0.4; 75: 0.566; 76: 1; 77: 0.26; 78: 0.812; 79: 0.848; 80: 0.806; 81: 0.1; 82: 0.296; 83: 0.494; 84: 0.9999; 85: 0.9999; 86: 0.9999; 87: 0.9999; 88: 0.9999; 89: 0.052; 90: 0.906; 91: 0.288; 92: 0.874; 93: 0.778; 94: 0.96; 95: 0.99; 96: 0.99; 97: 0.702; 98: 0.722; 99: 0.416; 100: 0.942; 101: 0.07; 102: 0.9999; 103: 0.9999; 104: 0.9999; 105: 0.9999; 106: 0.015225; 108: 0.16611; 109: 0.73026; 110: 0.97162; 111: 0.9189; 112: 0.7231; Ti=1: 1; USER 02: 0.01; USER 04: 0.87; USER 100: 0.1
1165 | 919 | 0.233 | 0.26954 | 1.2446 | 1.2144 | 0.24528 | 0.26954 | 0.61034 | 0.56938 |  | 0: 0.021074; 1: 0.026292; 2: 0.6219; 3: 0.02827; 4: 0.36667; 5: 0.074607; 6: 0.0016943; 7: 0.35076; 8: 0.99768; 9: 0.1018; 10: 0.0015124; 11: 0.031558; 12: 0.001223; 13: 0.050696; 14: 0.0019127; 15: 0.0064812; 16: 0.0070748; 17: 0.0081007; 18: 0.021933; 19: 0.0029242; 20: 0.0029687; 21: 0.0030236; 22: 0.22985; 23: 0.53091; 24: 0.0011456; 25: 0.0001629; 26: 0.00020462; 27: 0.00055436; 28: 0.233; 29: 8.2671e-05; 30: 0.93701; 31: 0.94949; 32: 0.94681; 33: 0.93945; 34: 0.93577; 35: 0.94085; 36: 0.9358; 37: 0.94135; 38: 0.94794; 39: 0.94913; 40: 0.94645; 41: 0.94151; 42: 0.0077215; 43: 0.96426; 44: 0.95948; 45: 0.96171; 46: 0.97735; 47: 0.97512; 48: 0.98292; 49: 0.99456; 50: 0.99753; 51: 0.99333; 52: 0.86997; 53: 0.021185; 54: 0.21882; 55: 0.30034; 56: 0.38393; 57: 0.14005; 58: 0.63261; 59: 0.9999; 60: 0.9999; 61: 0.9999; 62: 0.9999; 63: 0.007835; 64: 0.083; 65: 0.00014507; 66: 9.5719e-06; 67: 5.8271e-16; 68: 3.6761e-18; 69: 0.0014427; 70: 0.98; 71: 0.612; 72: 0.34; 73: 0.1805; 74: 0.405; 75: 0.5715; 76: 1; 77: 0.265; 78: 0.808; 79: 0.8445; 80: 0.809; 81: 0.1025; 82: 0.299; 83: 0.491; 84: 0.9999; 85: 0.9999; 86: 0.9999; 87: 0.9999; 88: 0.9999; 89: 0.053; 90: 0.9065; 91: 0.287; 92: 0.8735; 93: 0.7795; 94: 0.96; 95: 0.99; 96: 0.99; 97: 0.7055; 98: 0.7255; 99: 0.4215; 100: 0.943; 101: 0.0725; 102: 0.9999; 103: 0.9999; 104: 0.9999; 105: 0.9999; 106: 0.014808; 108: 0.16652; 109: 0.72633; 110: 0.97153; 111: 0.92064; 112: 0.72644; Ti=1: 1; USER 02: 0.01; USER 04: 0.87375; USER 100: 0.1
1170 | 920 | 0.23725 | 0.27396 | 1.25 | 1.2195 | 0.2493 | 0.27396 | 0.60328 | 0.56232 |  | 0: 0.022519; 1: 0.026013; 2: 0.6122; 3: 0.02691; 4: 0.34318; 5: 0.078098; 6: 0.0019401; 7: 0.34522; 8: 0.99735; 9: 0.1044; 10: 0.0016673; 11: 0.033499; 12: 0.0013393; 13: 0.05312; 14: 0.0020776; 15: 0.0070487; 16: 0.0077113; 17: 0.0087009; 18: 0.023593; 19: 0.0032354; 20: 0.0032797; 21: 0.0032898; 22: 0.23493; 23: 0.53701; 24: 0.0012833; 25: 0.00018558; 26: 0.00023272; 27: 0.00063928; 28: 0.23725; 29: 0.00010258; 30: 0.93709; 31: 0.94956; 32: 0.94688; 33: 0.93954; 34: 0.93585; 35: 0.94092; 36: 0.93587; 37: 0.94144; 38: 0.948; 39: 0.94919; 40: 0.94654; 41: 0.94159; 42: 0.0061235; 43: 0.96437; 44: 0.95958; 45: 0.96185; 46: 0.97748; 47: 0.97525; 48: 0.98301; 49: 0.99455; 50: 0.99756; 51: 0.99353; 52: 0.8739; 53: 0.022121; 54: 0.22023; 55: 0.30161; 56: 0.38446; 57: 0.1414; 58: 0.63349; 59: 0.9999; 60: 0.9999; 61: 0.9999; 62: 0.9999; 63: 0.00775; 64: 0.08252; 65: 0.00013785; 66: 9.1411e-06; 67: 8.8428e-16; 68: 6.69e-18; 69: 0.0016002; 70: 0.98; 71: 0.596; 72: 0.32; 73: 0.179; 74: 0.41; 75: 0.577; 76: 1; 77: 0.27; 78: 0.804; 79: 0.841; 80: 0.812; 81: 0.105; 82: 0.302; 83: 0.488; 84: 0.9999; 85: 0.9999; 86: 0.9999; 87: 0.9999; 88: 0.9999; 89: 0.054; 90: 0.907; 91: 0.286; 92: 0.873; 93: 0.781; 94: 0.96; 95: 0.99; 96: 0.99; 97: 0.709; 98: 0.729; 99: 0.427; 100: 0.944; 101: 0.075; 102: 0.9999; 103: 0.9999; 104: 0.9999; 105: 0.9999; 106: 0.014379; 108: 0.16695; 109: 0.72252; 110: 0.97107; 111: 0.92217; 112: 0.72953; Ti=1: 1; USER 02: 0.01; USER 04: 0.8775; USER 100: 0.1
1175 | 921 | 0.24094 | 0.27779 | 1.2547 | 1.2238 | 0.25279 | 0.27779 | 0.59724 | 0.55629 |  | 0: 0.023326; 1: 0.025064; 2: 0.6036; 3: 0.02493; 4: 0.32624; 5: 0.080845; 6: 0.0020593; 7: 0.33555; 8: 0.99697; 9: 0.10913; 10: 0.0018463; 11: 0.034577; 12: 0.001461; 13: 0.055417; 14: 0.0023119; 15: 0.0075578; 16: 0.0082298; 17: 0.0093282; 18: 0.025513; 19: 0.0035198; 20: 0.003592; 21: 0.0036035; 22: 0.24117; 23: 0.54241; 24: 0.0014234; 25: 0.0002158; 26: 0.00024047; 27: 0.0006934; 28: 0.24094; 29: 0.0001154; 30: 0.93716; 31: 0.94964; 32: 0.94696; 33: 0.93963; 34: 0.93593; 35: 0.94101; 36: 0.93595; 37: 0.94154; 38: 0.94805; 39: 0.94924; 40: 0.94662; 41: 0.94168; 42: 0.0048978; 43: 0.9645; 44: 0.9597; 45: 0.96199; 46: 0.97761; 47: 0.97537; 48: 0.98311; 49: 0.99455; 50: 0.9976; 51: 0.99375; 52: 0.8781; 53: 0.022412; 54: 0.22171; 55: 0.30289; 56: 0.38509; 57: 0.14269; 58: 0.63439; 59: 0.9999; 60: 0.9999; 61: 0.9999; 62: 0.9999; 63: 0.00768; 64: 0.08199; 65: 0.00013085; 66: 8.77e-06; 67: 1.3855e-15; 68: 1.1499e-17; 69: 0.0017612; 70: 0.98; 71: 0.58; 72: 0.3; 73: 0.1775; 74: 0.415; 75: 0.5825; 76: 1; 77: 0.275; 78: 0.8; 79: 0.8375; 80: 0.815; 81: 0.1075; 82: 0.305; 83: 0.485; 84: 0.9999; 85: 0.9999; 86: 0.9999; 87: 0.9999; 88: 0.9999; 89: 0.055; 90: 0.9075; 91: 0.285; 92: 0.8725; 93: 0.7825; 94: 0.96; 95: 0.99; 96: 0.99; 97: 0.7125; 98: 0.7325; 99: 0.4325; 100: 0.945; 101: 0.0775; 102: 0.9999; 103: 0.9999; 104: 0.9999; 105: 0.9999; 106: 0.01392; 108: 0.16732; 109: 0.72154; 110: 0.97085; 111: 0.92404; 112: 0.73248; Ti=1: 1; USER 02: 0.01; USER 04: 0.88125; USER 100: 0.1
1180 | 922 | 0.24596 | 0.28299 | 1.261 | 1.2298 | 0.25752 | 0.28299 | 0.58918 | 0.54822 |  | 0: 0.025507; 1: 0.024106; 2: 0.5947; 3: 0.02354; 4: 0.30815; 5: 0.083529; 6: 0.0022993; 7: 0.32795; 8: 0.99657; 9: 0.11126; 10: 0.0020122; 11: 0.037472; 12: 0.0016364; 13: 0.058279; 14: 0.0025053; 15: 0.0081663; 16: 0.008976; 17: 0.010081; 18: 0.02664; 19: 0.0038035; 20: 0.0039771; 21: 0.0038401; 22: 0.24669; 23: 0.54794; 24: 0.0015607; 25: 0.00023989; 26: 0.00026624; 27: 0.000791; 28: 0.24596; 29: 0.00012935; 30: 0.93724; 31: 0.94972; 32: 0.94703; 33: 0.93971; 34: 0.93603; 35: 0.9411; 36: 0.93604; 37: 0.94165; 38: 0.94812; 39: 0.94931; 40: 0.9467; 41: 0.94177; 42: 0.0038905; 43: 0.96463; 44: 0.95983; 45: 0.96214; 46: 0.97775; 47: 0.97551; 48: 0.98319; 49: 0.99456; 50: 0.99764; 51: 0.99393; 52: 0.8816; 53: 0.022651; 54: 0.22318; 55: 0.30419; 56: 0.38576; 57: 0.14401; 58: 0.63531; 59: 0.9999; 60: 0.9999; 61: 0.9999; 62: 0.9999; 63: 0.0075798; 64: 0.0815; 65: 0.00012009; 66: 8.4918e-06; 67: 2.2215e-15; 68: 1.9411e-17; 69: 0.0019492; 70: 0.98; 71: 0.564; 72: 0.28; 73: 0.176; 74: 0.42; 75: 0.588; 76: 1; 77: 0.28; 78: 0.796; 79: 0.834; 80: 0.818; 81: 0.11; 82: 0.308; 83: 0.482; 84: 0.9999; 85: 0.9999; 86: 0.9999; 87: 0.9999; 88: 0.9999; 89: 0.056; 90: 0.908; 91: 0.284; 92: 0.872; 93: 0.784; 94: 0.96; 95: 0.99; 96: 0.99; 97: 0.716; 98: 0.736; 99: 0.438; 100: 0.946; 101: 0.08; 102: 0.9999; 103: 0.9999; 104: 0.9999; 105: 0.9999; 106: 0.013434; 108: 0.16826; 109: 0.72513; 110: 0.97044; 111: 0.92516; 112: 0.73521; Ti=1: 1; USER 02: 0.01; USER 04: 0.885; USER 100: 0.1
1185 | 923 | 0.25237 | 0.28962 | 1.2691 | 1.2372 | 0.26355 | 0.28962 | 0.57913 | 0.53817 |  | 0: 0.027215; 1: 0.023841; 2: 0.5871; 3: 0.02215; 4: 0.29331; 5: 0.087344; 6: 0.0025149; 7: 0.32014; 8: 0.99612; 9: 0.11464; 10: 0.0022621; 11: 0.039723; 12: 0.0017514; 13: 0.060144; 14: 0.002736; 15: 0.0088352; 16: 0.0094084; 17: 0.010769; 18: 0.027725; 19: 0.0042607; 20: 0.0043743; 21: 0.0042963; 22: 0.25266; 23: 0.55382; 24: 0.0017374; 25: 0.00027688; 26: 0.00029724; 27: 0.00087643; 28: 0.25237; 29: 0.00015182; 30: 0.93732; 31: 0.9498; 32: 0.94711; 33: 0.93979; 34: 0.93613; 35: 0.94119; 36: 0.93613; 37: 0.94175; 38: 0.94818; 39: 0.94938; 40: 0.94679; 41: 0.94186; 42: 0.0031405; 43: 0.96476; 44: 0.95996; 45: 0.96228; 46: 0.97788; 47: 0.97564; 48: 0.98329; 49: 0.99457; 50: 0.99767; 51: 0.9941; 52: 0.88509; 53: 0.024237; 54: 0.22475; 55: 0.30555; 56: 0.38657; 57: 0.14545; 58: 0.63638; 59: 0.9999; 60: 0.9999; 61: 0.9999; 62: 0.9999; 63: 0.00751; 64: 0.0811; 65: 0.00012811; 66: 8.2224e-06; 67: 3.757e-15; 68: 3.4596e-17; 69: 0.0021397; 70: 0.98; 71: 0.548; 72: 0.26; 73: 0.1745; 74: 0.425; 75: 0.5935; 76: 0.998; 77: 0.285; 78: 0.792; 79: 0.8305; 80: 0.821; 81: 0.1125; 82: 0.311; 83: 0.479; 84: 0.9999; 85: 0.9999; 86: 0.9999; 87: 0.9999; 88: 0.9999; 89: 0.057; 90: 0.9085; 91: 0.283; 92: 0.8715; 93: 0.7855; 94: 0.96; 95: 0.99; 96: 0.99; 97: 0.7195; 98: 0.7395; 99: 0.4435; 100: 0.947; 101: 0.0825; 102: 0.9999; 103: 0.9999; 104: 0.9999; 105: 0.9999; 106: 0.013099; 108: 0.16917; 109: 0.73342; 110: 0.96966; 111: 0.92674; 112: 0.73803; Ti=1: 1; USER 02: 0.01; USER 04: 0.88875; USER 100: 0.1
1190 | 924 | 0.2562 | 0.29358 | 1.2739 | 1.2417 | 0.26715 | 0.29358 | 0.57324 | 0.53228 |  | 0: 0.028285; 1: 0.023373; 2: 0.5762; 3: 0.02064; 4: 0.27272; 5: 0.089711; 6: 0.0025724; 7: 0.3108; 8: 0.99563; 9: 0.11981; 10: 0.0024448; 11: 0.041123; 12: 0.0019258; 13: 0.063248; 14: 0.0030469; 15: 0.0096529; 16: 0.010316; 17: 0.011808; 18: 0.030127; 19: 0.004695; 20: 0.0048158; 21: 0.0047759; 22: 0.25906; 23: 0.56018; 24: 0.0019779; 25: 0.00032713; 26: 0.00038023; 27: 0.00098937; 28: 0.2562; 29: 0.00018082; 30: 0.9374; 31: 0.94988; 32: 0.94719; 33: 0.93988; 34: 0.93626; 35: 0.94129; 36: 0.93622; 37: 0.94185; 38: 0.94824; 39: 0.94946; 40: 0.94688; 41: 0.94195; 42: 0.0025003; 43: 0.96489; 44: 0.96011; 45: 0.96245; 46: 0.97802; 47: 0.97578; 48: 0.98339; 49: 0.99462; 50: 0.99771; 51: 0.99429; 52: 0.88791; 53: 0.024461; 54: 0.22632; 55: 0.30691; 56: 0.38752; 57: 0.14686; 58: 0.63747; 59: 0.9999; 60: 0.9999; 61: 0.9999; 62: 0.9999; 63: 0.007453; 64: 0.0807; 65: 0.00013085; 66: 8.0353e-06; 67: 8.4845e-15; 68: 7.4157e-17; 69: 0.002376; 70: 0.98; 71: 0.532; 72: 0.24; 73: 0.173; 74: 0.43; 75: 0.599; 76: 0.996; 77: 0.29; 78: 0.788; 79: 0.827; 80: 0.824; 81: 0.115; 82: 0.314; 83: 0.476; 84: 0.9999; 85: 0.9999; 86: 0.9999; 87: 0.9999; 88: 0.9999; 89: 0.058; 90: 0.909; 91: 0.282; 92: 0.871; 93: 0.787; 94: 0.96; 95: 0.99; 96: 0.99; 97: 0.723; 98: 0.743; 99: 0.449; 100: 0.948; 101: 0.085; 102: 0.9999; 103: 0.9999; 104: 0.9999; 105: 0.9999; 106: 0.012847; 108: 0.16973; 109: 0.74104; 110: 0.96857; 111: 0.92819; 112: 0.74108; Ti=1: 1; USER 02: 0.01; USER 04: 0.8925; USER 100: 0.1
1195 | 925 | 0.2592 | 0.29667 | 1.2776 | 1.2451 | 0.26997 | 0.29667 | 0.56869 | 0.52773 |  | 0: 0.030651; 1: 0.022711; 2: 0.5723; 3: 0.01932; 4: 0.25585; 5: 0.092777; 6: 0.0029938; 7: 0.30505; 8: 0.99513; 9: 0.12191; 10: 0.0027718; 11: 0.044207; 12: 0.002122; 13: 0.066003; 14: 0.0033528; 15: 0.010524; 16: 0.011394; 17: 0.012717; 18: 0.032765; 19: 0.0051167; 20: 0.0053063; 21: 0.0052674; 22: 0.26612; 23: 0.5663; 24: 0.0022153; 25: 0.00037935; 26: 0.00040571; 27: 0.0011072; 28: 0.2592; 29: 0.00020932; 30: 0.93748; 31: 0.94997; 32: 0.94728; 33: 0.93996; 34: 0.93638; 35: 0.94139; 36: 0.93632; 37: 0.94195; 38: 0.9483; 39: 0.94952; 40: 0.94696; 41: 0.94205; 42: 0.0019953; 43: 0.96501; 44: 0.96025; 45: 0.9626; 46: 0.97816; 47: 0.97593; 48: 0.98348; 49: 0.99466; 50: 0.99775; 51: 0.99445; 52: 0.8912; 53: 0.02592; 54: 0.22815; 55: 0.30843; 56: 0.38862; 57: 0.14846; 58: 0.63868; 59: 0.9999; 60: 0.9999; 61: 0.9999; 62: 0.9999; 63: 0.007395; 64: 0.08033; 65: 0.00012273; 66: 7.7983e-06; 67: 1.3573e-14; 68: 1.3289e-16; 69: 0.0026289; 70: 0.98; 71: 0.516; 72: 0.22; 73: 0.1715; 74: 0.435; 75: 0.6045; 76: 0.994; 77: 0.295; 78: 0.784; 79: 0.8235; 80: 0.827; 81: 0.1175; 82: 0.317; 83: 0.473; 84: 0.9999; 85: 0.9999; 86: 0.9999; 87: 0.9999; 88: 0.9999; 89: 0.059; 90: 0.9095; 91: 0.281; 92: 0.8705; 93: 0.7885; 94: 0.96; 95: 0.99; 96: 0.99; 97: 0.7265; 98: 0.7465; 99: 0.4545; 100: 0.949; 101: 0.0875; 102: 0.9999; 103: 0.9999; 104: 0.9999; 105: 0.9999; 106: 0.012506; 108: 0.17101; 109: 0.74617; 110: 0.96702; 111: 0.92969; 112: 0.74396; Ti=1: 1; USER 02: 0.01; USER 04: 0.89625; USER 100: 0.1
1200 | 926 | 0.26443 | 0.30205 | 1.2841 | 1.2511 | 0.27486 | 0.30205 | 0.56089 | 0.51993 |  | 0: 0.031943; 1: 0.022426; 2: 0.56; 3: 0.01775; 4: 0.24124; 5: 0.095774; 6: 0.0033032; 7: 0.29431; 8: 0.99465; 9: 0.12577; 10: 0.0030546; 11: 0.045878; 12: 0.0023425; 13: 0.068865; 14: 0.0036598; 15: 0.011418; 16: 0.012239; 17: 0.013729; 18: 0.034071; 19: 0.0057237; 20: 0.0057917; 21: 0.0056344; 22: 0.27257; 23: 0.57186; 24: 0.0025142; 25: 0.00042576; 26: 0.00047406; 27: 0.001272; 28: 0.26443; 29: 0.00023716; 30: 0.93756; 31: 0.95006; 32: 0.94736; 33: 0.94006; 34: 0.93651; 35: 0.9415; 36: 0.93642; 37: 0.94205; 38: 0.94837; 39: 0.94959; 40: 0.94704; 41: 0.94214; 42: 0.0016106; 43: 0.96516; 44: 0.9604; 45: 0.96276; 46: 0.97831; 47: 0.97608; 48: 0.98356; 49: 0.99468; 50: 0.99779; 51: 0.9946; 52: 0.894; 53: 0.026; 54: 0.22996; 55: 0.31; 56: 0.38996; 57: 0.15006; 58: 0.64; 59: 0.9999; 60: 0.9999; 61: 0.9999; 62: 0.9999; 63: 0.00735; 64: 0.08005; 65: 0.00012273; 66: 7.5858e-06; 67: 2.4091e-14; 68: 2.364e-16; 69: 0.0029054; 70: 0.98; 71: 0.5; 72: 0.2; 73: 0.17; 74: 0.44; 75: 0.61; 76: 0.992; 77: 0.3; 78: 0.78; 79: 0.82; 80: 0.83; 81: 0.12; 82: 0.32; 83: 0.47; 84: 0.9999; 85: 0.9999; 86: 0.9999; 87: 0.9999; 88: 0.9999; 89: 0.06; 90: 0.91; 91: 0.28; 92: 0.87; 93: 0.79; 94: 0.96; 95: 0.99; 96: 0.99; 97: 0.73; 98: 0.75; 99: 0.46; 100: 0.95; 101: 0.09; 102: 0.9999; 103: 0.9999; 104: 0.9999; 105: 0.9999; 106: 0.012394; 108: 0.17186; 109: 0.75118; 110: 0.96533; 111: 0.93096; 112: 0.7473; Ti=1: 1; USER 02: 0.01; USER 04: 0.9; USER 100: 0.1
1250 | 927 | 0.3044 | 0.34285 | 1.3326 | 1.296 | 0.31199 | 0.34285 | 0.50586 | 0.4649 |  | 0: 0.054767; 1: 0.020199; 2: 0.4893; 3: 0.0088; 4: 0.1462; 5: 0.1317; 6: 0.0075; 7: 0.2318; 8: 0.995; 9: 0.1715; 10: 0.0066; 11: 0.0745; 12: 0.0057; 13: 0.10032; 14: 0.00867; 15: 0.024001; 16: 0.025862; 17: 0.028048; 18: 0.059716; 19: 0.013609; 20: 0.014199; 21: 0.013378; 22: 0.33978; 23: 0.62917; 24: 0.0060066; 25: 0.0015748; 26: 0.0016689; 27: 0.0038178; 28: 0.3044; 29: 0.00095816; 30: 0.93908; 31: 0.95122; 32: 0.94843; 33: 0.9413; 34: 0.93814; 35: 0.94303; 36: 0.93823; 37: 0.94344; 38: 0.94959; 39: 0.95069; 40: 0.9483; 41: 0.94341; 42: 0.00025177; 43: 0.96662; 44: 0.96188; 45: 0.96442; 46: 0.9797; 47: 0.97753; 48: 0.98459; 49: 0.99479; 50: 0.99827; 51: 0.99596; 52: 0.91759; 53: 0.0348; 54: 0.2532; 55: 0.3276; 56: 0.4075; 57: 0.1686; 58: 0.6616; 59: 0.9999; 60: 0.9999; 61: 0.9999; 62: 0.9999; 63: 0.0072; 64: 0.07868; 65: 0.00011878; 66: 6.8234e-06; 67: 2.9106e-12; 68: 5.9168e-14; 69: 0.0073695; 70: 0.98; 71: 0.43; 72: 0.155; 73: 0.16; 74: 0.49; 75: 0.65; 76: 0.99; 77: 0.355; 78: 0.745; 79: 0.79; 80: 0.85; 81: 0.15; 82: 0.36; 83: 0.455; 84: 0.9999; 85: 0.9999; 86: 0.9999; 87: 0.9999; 88: 0.9999; 89: 0.075; 90: 0.915; 91: 0.285; 92: 0.81; 93: 0.81; 94: 0.965; 95: 0.99; 96: 0.995; 97: 0.76; 98: 0.775; 99: 0.505; 100: 0.955; 101: 0.13; 102: 0.9999; 103: 0.9999; 104: 0.9999; 105: 0.9999; 106: 0.011304; 108: 0.18273; 109: 0.77679; 110: 0.9624; 111: 0.9433; 112: 0.7739; Ti=1: 1; USER 02: 0.01; USER 100: 0.1
1300 | 928 | 0.35 | 0.38874 | 1.3869 | 1.3455 | 0.35376 | 0.38874 | 0.4513 | 0.41034 |  | 0: 0.093082; 1: 0.021337; 2: 0.4429; 3: 0.00547; 4: 0.12; 5: 0.17134; 6: 0.0176; 7: 0.22; 8: 0.989; 9: 0.2281; 10: 0.02; 11: 0.12; 12: 0.0123; 13: 0.14533; 14: 0.020617; 15: 0.045884; 16: 0.048899; 17: 0.05149; 18: 0.097681; 19: 0.028859; 20: 0.029382; 21: 0.027931; 22: 0.41154; 23: 0.68425; 24: 0.015254; 25: 0.0049347; 26: 0.0049779; 27: 0.0097604; 28: 0.35; 29: 0.0031535; 30: 0.94135; 31: 0.95326; 32: 0.95036; 33: 0.94342; 34: 0.94024; 35: 0.94525; 36: 0.94069; 37: 0.9454; 38: 0.95147; 39: 0.95252; 40: 0.95032; 41: 0.94566; 42: 0.00017824; 43: 0.96847; 44: 0.96381; 45: 0.96623; 46: 0.98135; 47: 0.97926; 48: 0.98599; 49: 0.99501; 50: 0.99889; 51: 0.99727; 52: 0.93354; 53: 0.0483; 54: 0.28; 55: 0.3533; 56: 0.44; 57: 0.198; 58: 0.68; 59: 0.9999; 60: 0.9999; 61: 0.9999; 62: 0.9999; 63: 0.00757; 64: 0.08103; 65: 0.00013223; 66: 7.9983e-06; 67: 2.0545e-10; 68: 7.9384e-12; 69: 0.016884; 70: 0.98; 71: 0.36; 72: 0.11; 73: 0.15; 74: 0.54; 75: 0.69; 76: 0.99; 77: 0.41; 78: 0.71; 79: 0.76; 80: 0.87; 81: 0.18; 82: 0.4; 83: 0.44; 84: 0.9999; 85: 0.9999; 86: 0.9999; 87: 0.9999; 88: 0.9999; 89: 0.09; 90: 0.92; 91: 0.29; 92: 0.75; 93: 0.83; 94: 0.97; 95: 0.99; 96: 0.9999; 97: 0.79; 98: 0.8; 99: 0.55; 100: 0.96; 101: 0.17; 102: 0.9999; 103: 0.9999; 104: 0.9999; 105: 0.9999; 106: 0.013982; 108: 0.19248; 109: 0.78725; 110: 0.96776; 111: 0.95004; 112: 0.79846; Ti=1: 1; USER 02: 0.01; USER 100: 0.1
1350 | 929 | 0.4 | 0.43838 | 1.4459 | 1.3989 | 0.39893 | 0.43838 | 0.3991 | 0.35815 |  | 0: 0.14276; 1: 0.025337; 2: 0.4351; 3: 0.00459; 4: 0.1406; 5: 0.2151; 6: 0.0327; 7: 0.2496; 8: 0.8689; 9: 0.2931; 10: 0.0377; 11: 0.1762; 12: 0.0264; 13: 0.20265; 14: 0.040035; 15: 0.079768; 16: 0.084393; 17: 0.087175; 18: 0.14708; 19: 0.055061; 20: 0.055979; 21: 0.052471; 22: 0.48435; 23: 0.73128; 24: 0.031206; 25: 0.012869; 26: 0.012515; 27: 0.022019; 28: 0.4; 29: 0.0087389; 30: 0.94428; 31: 0.95551; 32: 0.9531; 33: 0.94639; 34: 0.94343; 35: 0.94807; 36: 0.94347; 37: 0.94789; 38: 0.95373; 39: 0.95469; 40: 0.95292; 41: 0.9485; 42: 0.00036983; 43: 0.97084; 44: 0.96638; 45: 0.96839; 46: 0.98322; 47: 0.98141; 48: 0.98765; 49: 0.99508; 50: 0.99968; 51: 0.99842; 52: 0.94384; 53: 0.0623; 54: 0.311; 55: 0.3855; 56: 0.4676; 57: 0.2268; 58: 0.703; 59: 0.9999; 60: 0.9999; 61: 0.9999; 62: 0.9999; 63: 0.00849; 64: 0.085498; 65: 0.00014951; 66: 1.0495e-05; 67: 7.3331e-09; 68: 4.9848e-10; 69: 0.035; 70: 0.98; 71: 0.38; 72: 0.12; 73: 0.175; 74: 0.58; 75: 0.725; 76: 0.905; 77: 0.465; 78: 0.705; 79: 0.76; 80: 0.885; 81: 0.22; 82: 0.44; 83: 0.465; 84: 0.9999; 85: 0.9999; 86: 0.9999; 87: 0.9999; 88: 0.9999; 89: 0.11; 90: 0.925; 91: 0.3; 92: 0.745; 93: 0.84; 94: 0.97; 95: 0.99; 96: 0.9999; 97: 0.815; 98: 0.825; 99: 0.59; 100: 0.965; 101: 0.215; 102: 0.9999; 103: 0.9999; 104: 0.9999; 105: 0.9999; 106: 0.020315; 108: 0.19761; 109: 0.75772; 110: 0.94899; 111: 0.93881; 112: 0.82061; Ti=1: 1; USER 02: 0.01; USER 100: 0.1
1400 | 930 | 0.44 | 0.47765 | 1.4936 | 1.4415 | 0.43466 | 0.47765 | 0.36185 | 0.32089 |  | 0: 0.20131; 1: 0.02552; 2: 0.44; 3: 0.00477; 4: 0.15; 5: 0.26349; 6: 0.06; 7: 0.2751; 8: 0.51298; 9: 0.36; 10: 0.07; 11: 0.24; 12: 0.05; 13: 0.27097; 14: 0.071974; 15: 0.12679; 16: 0.13236; 17: 0.13577; 18: 0.21098; 19: 0.093911; 20: 0.094701; 21: 0.08972; 22: 0.54772; 23: 0.77529; 24: 0.058308; 25: 0.026254; 26: 0.027719; 27: 0.043909; 28: 0.44; 29: 0.020779; 30: 0.94329; 31: 0.95453; 32: 0.95225; 33: 0.94655; 34: 0.94403; 35: 0.94805; 36: 0.94412; 37: 0.94855; 38: 0.95451; 39: 0.95526; 40: 0.95294; 41: 0.94928; 42: 0.00033884; 43: 0.97145; 44: 0.96783; 45: 0.96939; 46: 0.9835; 47: 0.98262; 48: 0.98789; 49: 0.99304; 50: 0.99847; 51: 0.99736; 52: 0.95176; 53: 0.0781; 54: 0.34; 55: 0.4185; 56: 0.5; 57: 0.2538; 58: 0.7285; 59: 0.9993; 60: 0.99853; 61: 0.99702; 62: 0.99752; 63: 0.00984; 64: 0.092502; 65: 0.00020717; 66: 1.5488e-05; 67: 1.8977e-07; 68: 2.248e-08; 69: 0.062504; 70: 0.98; 71: 0.4; 72: 0.13; 73: 0.2; 74: 0.62; 75: 0.76; 76: 0.82; 77: 0.52; 78: 0.7; 79: 0.76; 80: 0.9; 81: 0.26; 82: 0.48; 83: 0.49; 84: 0.9999; 85: 0.9999; 86: 0.9999; 87: 0.9999; 88: 0.9999; 89: 0.13; 90: 0.93; 91: 0.31; 92: 0.74; 93: 0.85; 94: 0.97; 95: 0.99; 96: 0.9999; 97: 0.84; 98: 0.85; 99: 0.63; 100: 0.97; 101: 0.26; 102: 0.9999; 103: 0.9999; 104: 0.9999; 105: 0.9999; 106: 0.020516; 108: 0.19415; 109: 0.76829; 110: 0.90715; 111: 0.90089; 112: 0.83545; Ti=1: 1; USER 02: 0.01; USER 100: 0.1
1450 | 931 | 0.4901 | 0.52633 | 1.5548 | 1.4953 | 0.47896 | 0.52633 | 0.3197 | 0.27874 |  | 0: 0.27621; 1: 0.023782; 2: 0.4374; 3: 0.00465; 4: 0.1179; 5: 0.314; 6: 0.0963; 7: 0.2462; 8: 0.41124; 9: 0.4335; 10: 0.1206; 11: 0.3185; 12: 0.0829; 13: 0.33772; 14: 0.11484; 15: 0.18671; 16: 0.1953; 17: 0.19122; 18: 0.28004; 19: 0.14743; 20: 0.14695; 21: 0.13506; 22: 0.61446; 23: 0.81424; 24: 0.097058; 25: 0.0532; 26: 0.053207; 27: 0.078075; 28: 0.4901; 29: 0.042314; 30: 0.95038; 31: 0.96052; 32: 0.95795; 33: 0.95302; 34: 0.95016; 35: 0.95461; 36: 0.95057; 37: 0.95381; 38: 0.95948; 39: 0.96021; 40: 0.95842; 41: 0.95466; 42: 0.00012717; 43: 0.97527; 44: 0.9715; 45: 0.973; 46: 0.98599; 47: 0.98538; 48: 0.98973; 49: 0.99329; 50: 0.99868; 51: 0.99835; 52: 0.9583; 53: 0.0919; 54: 0.3732; 55: 0.4523; 56: 0.5321; 57: 0.2814; 58: 0.7473; 59: 0.9999; 60: 0.9999; 61: 0.9994; 62: 0.9999; 63: 0.011819; 64: 0.1028; 65: 0.00030255; 66: 2.5882e-05; 67: 2.6647e-06; 68: 4.8281e-07; 69: 0.10558; 70: 0.98; 71: 0.36; 72: 0.105; 73: 0.19; 74: 0.655; 75: 0.785; 76: 0.735; 77: 0.565; 78: 0.69; 79: 0.75; 80: 0.91; 81: 0.29; 82: 0.515; 83: 0.475; 84: 0.9999; 85: 0.9999; 86: 0.9999; 87: 0.9999; 88: 0.9999; 89: 0.15; 90: 0.935; 91: 0.33; 92: 0.73; 93: 0.855; 94: 0.975; 95: 0.99; 96: 0.9999; 97: 0.86; 98: 0.865; 99: 0.67; 100: 0.975; 101: 0.305; 102: 0.9999; 103: 0.9999; 104: 0.9999; 105: 0.9999; 106: 0.014939; 108: 0.16758; 109: 0.80098; 110: 0.88238; 111: 0.87012; 112: 0.84387; Ti=1: 1; USER 02: 0.01; USER 100: 0.1
1500 | 932 | 0.53 | 0.56474 | 1.6053 | 1.5389 | 0.51391 | 0.56474 | 0.28911 | 0.24815 |  | 0: 0.35636; 1: 0.023373; 2: 0.4343; 3: 0.00427; 4: 0.1; 5: 0.36287; 6: 0.15; 7: 0.23; 8: 0.19303; 9: 0.51; 10: 0.1838; 11: 0.4; 12: 0.13; 13: 0.41296; 14: 0.171; 15: 0.25569; 16: 0.2655; 17: 0.25836; 18: 0.35278; 19: 0.21083; 20: 0.20969; 21: 0.19426; 22: 0.67463; 23: 0.84614; 24: 0.15427; 25: 0.091606; 26: 0.089473; 27: 0.12384; 28: 0.53; 29: 0.07563; 30: 0.95549; 31: 0.96523; 32: 0.96263; 33: 0.95792; 34: 0.95555; 35: 0.95958; 36: 0.95597; 37: 0.95857; 38: 0.96366; 39: 0.96443; 40: 0.9625; 41: 0.95938; 42: 5.6741e-05; 43: 0.97829; 44: 0.97475; 45: 0.97653; 46: 0.98833; 47: 0.98756; 48: 0.99167; 49: 0.9942; 50: 0.99975; 51: 0.99969; 52: 0.96398; 53: 0.1029; 54: 0.397; 55: 0.4764; 56: 0.56; 57: 0.306; 58: 0.769; 59: 0.9999; 60: 0.9999; 61: 0.9999; 62: 0.9999; 63: 0.01472; 64: 0.1157; 65: 0.00049747; 66: 4.5499e-05; 67: 2.4375e-05; 68: 6.4409e-06; 69: 0.16326; 70: 0.98; 71: 0.32; 72: 0.08; 73: 0.18; 74: 0.69; 75: 0.81; 76: 0.65; 77: 0.61; 78: 0.68; 79: 0.74; 80: 0.92; 81: 0.32; 82: 0.55; 83: 0.46; 84: 0.9999; 85: 0.9999; 86: 0.9999; 87: 0.9999; 88: 0.9999; 89: 0.17; 90: 0.94; 91: 0.35; 92: 0.72; 93: 0.86; 94: 0.98; 95: 0.99; 96: 0.9999; 97: 0.88; 98: 0.88; 99: 0.71; 100: 0.98; 101: 0.35; 102: 0.9999; 103: 0.9999; 104: 0.9999; 105: 0.9999; 106: 0.012136; 108: 0.17124; 109: 0.83498; 110: 0.79694; 111: 0.80362; 112: 0.84686; Ti=1: 1; USER 02: 0.01; USER 100: 0.1
1550 | 933 | 0.5702 | 0.60315 | 1.6584 | 1.5841 | 0.54887 | 0.60315 | 0.26053 | 0.21958 |  | 0: 0.43951; 1: 0.025398; 2: 0.4374; 3: 0.00434; 4: 0.1; 5: 0.4125; 6: 0.2136; 7: 0.242; 8: 0.23645; 9: 0.5768; 10: 0.262; 11: 0.4825; 12: 0.1904; 13: 0.4865; 14: 0.23707; 15: 0.33049; 16: 0.34256; 17: 0.33061; 18: 0.42863; 19: 0.28327; 20: 0.28135; 21: 0.26257; 22: 0.72655; 23: 0.87333; 24: 0.21617; 25: 0.14475; 26: 0.13865; 27: 0.18112; 28: 0.5702; 29: 0.12171; 30: 0.95936; 31: 0.96833; 32: 0.96604; 33: 0.96194; 34: 0.95947; 35: 0.96325; 36: 0.96006; 37: 0.96276; 38: 0.96719; 39: 0.96761; 40: 0.96607; 41: 0.9632; 42: 7.8055e-05; 43: 0.98043; 44: 0.9774; 45: 0.97913; 46: 0.9896; 47: 0.98893; 48: 0.99273; 49: 0.99382; 50: 0.99988; 51: 0.99987; 52: 0.96866; 53: 0.1114; 54: 0.4147; 55: 0.4948; 56: 0.5761; 57: 0.3217; 58: 0.7794; 59: 0.9999; 60: 0.9999; 61: 0.9999; 62: 0.9999; 63: 0.01909; 64: 0.1305; 65: 0.00072475; 66: 8.5071e-05; 67: 0.00016098; 68: 5.8098e-05; 69: 0.2331; 70: 0.98; 71: 0.345; 72: 0.095; 73: 0.22; 74: 0.72; 75: 0.83; 76: 0.765; 77: 0.645; 78: 0.685; 79: 0.745; 80: 0.93; 81: 0.365; 82: 0.58; 83: 0.49; 84: 0.9999; 85: 0.9999; 86: 0.9999; 87: 0.9999; 88: 0.9999; 89: 0.175; 90: 0.94; 91: 0.375; 92: 0.73; 93: 0.87; 94: 0.98; 95: 0.99; 96: 0.9999; 97: 0.89; 98: 0.895; 99: 0.74; 100: 0.98; 101: 0.395; 102: 0.9999; 103: 0.9999; 104: 0.9999; 105: 0.9999; 106: 0.013138; 108: 0.23064; 109: 0.84948; 110: 0.66266; 111: 0.79998; 112: 0.83609; Ti=1: 1; USER 02: 0.01; USER 100: 0.1
1600 | 934 | 0.6 | 0.63145 | 1.6997 | 1.6187 | 0.57462 | 0.63145 | 0.24062 | 0.19966 |  | 0: 0.5192; 1: 0.02746; 2: 0.4555; 3: 0.005; 4: 0.1236; 5: 0.46215; 6: 0.28; 7: 0.2768; 8: 0.47541; 9: 0.64; 10: 0.344; 11: 0.56; 12: 0.26; 13: 0.55443; 14: 0.30928; 15: 0.40563; 16: 0.41751; 17: 0.40435; 18: 0.49938; 19: 0.35931; 20: 0.35628; 21: 0.33418; 22: 0.76973; 23: 0.89589; 24: 0.2816; 25: 0.20686; 26: 0.19843; 27: 0.24692; 28: 0.6; 29: 0.17037; 30: 0.96217; 31: 0.97104; 32: 0.96896; 33: 0.96508; 34: 0.96269; 35: 0.966; 36: 0.96339; 37: 0.966; 38: 0.97013; 39: 0.97029; 40: 0.96887; 41: 0.96619; 42: 0.00017378; 43: 0.98211; 44: 0.97922; 45: 0.98063; 46: 0.9904; 47: 0.98985; 48: 0.99319; 49: 0.99265; 50: 0.99965; 51: 0.99979; 52: 0.97197; 53: 0.115; 54: 0.4216; 55: 0.5065; 56: 0.5857; 57: 0.3273; 58: 0.7841; 59: 0.9999; 60: 0.9999; 61: 0.99989; 62: 0.9999; 63: 0.02463; 64: 0.1471; 65: 0.0012217; 66: 0.00015453; 67: 0.00073522; 68: 0.00033491; 69: 0.31065; 70: 0.98; 71: 0.37; 72: 0.11; 73: 0.24; 74: 0.75; 75: 0.85; 76: 0.88; 77: 0.68; 78: 0.69; 79: 0.75; 80: 0.94; 81: 0.41; 82: 0.61; 83: 0.52; 84: 0.9999; 85: 0.9999; 86: 0.9999; 87: 0.9999; 88: 0.9999; 89: 0.18; 90: 0.94; 91: 0.4; 92: 0.74; 93: 0.88; 94: 0.98; 95: 0.99; 96: 0.9999; 97: 0.9; 98: 0.91; 99: 0.77; 100: 0.98; 101: 0.44; 102: 0.9999; 103: 0.9999; 104: 0.9999; 105: 0.9999; 106: 0.015952; 108: 0.29796; 109: 0.84675; 110: 0.60998; 111: 0.76262; 112: 0.83338; Ti=1: 1; USER 02: 0.01; USER 100: 0.1
1650 | 935 | 0.6371 | 0.66648 | 1.754 | 1.6632 | 0.6065 | 0.66648 | 0.21717 | 0.17621 |  | 0: 0.58784; 1: 0.026573; 2: 0.4767; 3: 0.00597; 4: 0.1406; 5: 0.5077; 6: 0.3594; 7: 0.298; 8: 0.68891; 9: 0.7; 10: 0.4307; 11: 0.6258; 12: 0.3308; 13: 0.61467; 14: 0.38436; 15: 0.48142; 16: 0.48993; 17: 0.47585; 18: 0.5662; 19: 0.43295; 20: 0.43286; 21: 0.40745; 22: 0.80794; 23: 0.91194; 24: 0.35007; 25: 0.27689; 26: 0.26472; 27: 0.31744; 28: 0.6371; 29: 0.23472; 30: 0.96381; 31: 0.97247; 32: 0.97025; 33: 0.96676; 34: 0.96461; 35: 0.96786; 36: 0.96525; 37: 0.96803; 38: 0.97208; 39: 0.9722; 40: 0.97076; 41: 0.96835; 42: 0.00027102; 43: 0.98287; 44: 0.98011; 45: 0.98153; 46: 0.99026; 47: 0.98987; 48: 0.99292; 49: 0.99122; 50: 0.99836; 51: 0.99864; 52: 0.9747; 53: 0.1143; 54: 0.4241; 55: 0.5116; 56: 0.59; 57: 0.3292; 58: 0.7841; 59: 0.9999; 60: 0.9999; 61: 0.99953; 62: 0.9999; 63: 0.03097; 64: 0.16511; 65: 0.0018116; 66: 0.00026827; 67: 0.0025202; 68: 0.0013808; 69: 0.39056; 70: 0.98; 71: 0.375; 72: 0.115; 73: 0.25; 74: 0.775; 75: 0.855; 76: 0.92; 77: 0.715; 78: 0.695; 79: 0.755; 80: 0.95; 81: 0.44; 82: 0.635; 83: 0.53; 84: 0.9999; 85: 0.9999; 86: 0.9999; 87: 0.9999; 88: 0.9999; 89: 0.18; 90: 0.935; 91: 0.415; 92: 0.74; 93: 0.89; 94: 0.98; 95: 0.99; 96: 0.995; 97: 0.91; 98: 0.92; 99: 0.79; 100: 0.985; 101: 0.485; 102: 0.9999; 103: 0.9999; 104: 0.9999; 105: 0.9999; 106: 0.015745; 108: 0.35286; 109: 0.78671; 110: 0.65858; 111: 0.84883; 112: 0.87288; Ti=1: 1; USER 02: 0.01; USER 100: 0.1
1700 | 936 | 0.67 | 0.69738 | 1.8054 | 1.7045 | 0.63461 | 0.69738 | 0.19749 | 0.15653 |  | 0: 0.64477; 1: 0.021062; 2: 0.49; 3: 0.0066; 4: 0.14; 5: 0.5497; 6: 0.4356; 7: 0.2963; 8: 0.824; 9: 0.7436; 10: 0.51; 11: 0.68; 12: 0.41; 13: 0.66518; 14: 0.45611; 15: 0.55112; 16: 0.55941; 17: 0.54324; 18: 0.62472; 19: 0.50282; 20: 0.50357; 21: 0.47642; 22: 0.83868; 23: 0.92515; 24: 0.42118; 25: 0.34883; 26: 0.33378; 27: 0.38816; 28: 0.67; 29: 0.30356; 30: 0.96395; 31: 0.97252; 32: 0.97036; 33: 0.96733; 34: 0.96503; 35: 0.96827; 36: 0.96573; 37: 0.96883; 38: 0.97245; 39: 0.97265; 40: 0.97106; 41: 0.96903; 42: 0.00024491; 43: 0.98243; 44: 0.97976; 45: 0.98136; 46: 0.98946; 47: 0.98922; 48: 0.9919; 49: 0.98924; 50: 0.99645; 51: 0.9968; 52: 0.97645; 53: 0.1136; 54: 0.423; 55: 0.5109; 56: 0.59; 57: 0.33; 58: 0.7831; 59: 0.9999; 60: 0.9999; 61: 0.9988; 62: 0.99978; 63: 0.03707; 64: 0.1835; 65: 0.0025422; 66: 0.00043752; 67: 0.0069154; 68: 0.0043629; 69: 0.46747; 70: 0.98; 71: 0.38; 72: 0.12; 73: 0.26; 74: 0.8; 75: 0.86; 76: 0.96; 77: 0.75; 78: 0.7; 79: 0.76; 80: 0.96; 81: 0.47; 82: 0.66; 83: 0.54; 84: 0.9999; 85: 0.9999; 86: 0.9999; 87: 0.9999; 88: 0.9999; 89: 0.18; 90: 0.93; 91: 0.43; 92: 0.74; 93: 0.9; 94: 0.98; 95: 0.99; 96: 0.99; 97: 0.92; 98: 0.93; 99: 0.81; 100: 0.99; 101: 0.53; 102: 0.9999; 103: 0.9999; 104: 0.9999; 105: 0.9999; 106: 0.012638; 108: 0.37261; 109: 0.60341; 110: 0.7171; 111: 0.88252; 112: 0.87994; Ti=1: 1; USER 02: 0.01; USER 100: 0.1
1750 | 937 | 0.6955 | 0.72122 | 1.8479 | 1.7378 | 0.65631 | 0.72122 | 0.18289 | 0.14193 |  | 0: 0.6848; 1: 0.01786; 2: 0.4979; 3: 0.00666; 4: 0.133; 5: 0.5885; 6: 0.5018; 7: 0.2946; 8: 0.873; 9: 0.7784; 10: 0.5862; 11: 0.7181; 12: 0.4778; 13: 0.70669; 14: 0.52361; 15: 0.60928; 16: 0.62001; 17: 0.60321; 18: 0.67708; 19: 0.56858; 20: 0.57018; 21: 0.54231; 22: 0.86286; 23: 0.93558; 24: 0.4883; 25: 0.42109; 26: 0.40344; 27: 0.4574; 28: 0.6955; 29: 0.37375; 30: 0.96316; 31: 0.97152; 32: 0.96972; 33: 0.96675; 34: 0.96403; 35: 0.96706; 36: 0.96497; 37: 0.96808; 38: 0.97155; 39: 0.97169; 40: 0.9701; 41: 0.96812; 42: 0.00022156; 43: 0.9812; 44: 0.97878; 45: 0.98036; 46: 0.98822; 47: 0.98822; 48: 0.99048; 49: 0.98701; 50: 0.99417; 51: 0.99496; 52: 0.977; 53: 0.1136; 54: 0.4241; 55: 0.5109; 56: 0.593; 57: 0.33; 58: 0.7831; 59: 0.9999; 60: 0.9997; 61: 0.99795; 62: 0.99899; 63: 0.04196; 64: 0.19509; 65: 0.0032283; 66: 0.0005757; 67: 0.016001; 68: 0.011293; 69: 0.53835; 70: 0.975; 71: 0.39; 72: 0.125; 73: 0.275; 74: 0.815; 75: 0.885; 76: 0.915; 77: 0.775; 78: 0.695; 79: 0.76; 80: 0.965; 81: 0.505; 82: 0.685; 83: 0.55; 84: 0.9999; 85: 0.9999; 86: 0.9999; 87: 0.9999; 88: 0.9999; 89: 0.18; 90: 0.93; 91: 0.44; 92: 0.75; 93: 0.905; 94: 0.98; 95: 0.99; 96: 0.99; 97: 0.93; 98: 0.94; 99: 0.83; 100: 0.99; 101: 0.565; 102: 0.9999; 103: 0.9999; 104: 0.9999; 105: 0.995; 106: 0.010003; 108: 0.36158; 109: 0.698; 110: 0.81374; 111: 0.91288; 112: 0.89062; Ti=1: 1; USER 02: 0.01; USER 100: 0.1
1800 | 938 | 0.72 | 0.74405 | 1.8914 | 1.7712 | 0.67708 | 0.74405 | 0.16936 | 0.1284 |  | 0: 0.71825; 1: 0.016766; 2: 0.5; 3: 0.00679; 4: 0.1443; 5: 0.6238; 6: 0.56; 7: 0.3133; 8: 0.79505; 9: 0.8; 10: 0.6455; 11: 0.75; 12: 0.5485; 13: 0.73891; 14: 0.58408; 15: 0.66321; 16: 0.67424; 17: 0.65478; 18: 0.72097; 19: 0.62749; 20: 0.62814; 21: 0.59782; 22: 0.88222; 23: 0.94323; 24: 0.5511; 25: 0.48977; 26: 0.46717; 27: 0.51824; 28: 0.72; 29: 0.4423; 30: 0.96192; 31: 0.97021; 32: 0.96819; 33: 0.9654; 34: 0.9625; 35: 0.96548; 36: 0.96356; 37: 0.9666; 38: 0.96997; 39: 0.96999; 40: 0.96858; 41: 0.96637; 42: 0.0003322; 43: 0.97988; 44: 0.9776; 45: 0.97894; 46: 0.98686; 47: 0.9868; 48: 0.98911; 49: 0.98472; 50: 0.99245; 51: 0.99332; 52: 0.9763; 53: 0.1157; 54: 0.4273; 55: 0.5153; 56: 0.5952; 57: 0.3317; 58: 0.7831; 59: 0.9999; 60: 0.99885; 61: 0.99692; 62: 0.99801; 63: 0.04558; 64: 0.20066; 65: 0.0036517; 66: 0.0006608; 67: 0.031206; 68: 0.023873; 69: 0.60141; 70: 0.97; 71: 0.4; 72: 0.13; 73: 0.29; 74: 0.83; 75: 0.91; 76: 0.87; 77: 0.8; 78: 0.69; 79: 0.76; 80: 0.97; 81: 0.54; 82: 0.71; 83: 0.56; 84: 0.9999; 85: 0.9999; 86: 0.9999; 87: 0.9999; 88: 0.9999; 89: 0.18; 90: 0.93; 91: 0.45; 92: 0.76; 93: 0.91; 94: 0.98; 95: 0.99; 96: 0.99; 97: 0.94; 98: 0.95; 99: 0.85; 100: 0.99; 101: 0.6; 102: 0.9999; 103: 0.9999; 104: 0.9999; 105: 0.99; 106: 0.009086; 108: 0.28617; 109: 0.766; 110: 0.8997; 111: 0.92221; 112: 0.90178; Ti=1: 1; USER 02: 0.01; USER 100: 0.1
1850 | 939 | 0.7407 | 0.76327 | 1.9306 | 1.8006 | 0.69458 | 0.76327 | 0.15828 | 0.11732 |  | 0: 0.74298; 1: 0.017934; 2: 0.5128; 3: 0.00716; 4: 0.1849; 5: 0.6562; 6: 0.6191; 7: 0.3693; 8: 0.59493; 9: 0.8246; 10: 0.6974; 11: 0.7737; 12: 0.606; 13: 0.76645; 14: 0.63788; 15: 0.70713; 16: 0.71876; 17: 0.70195; 18: 0.75857; 19: 0.67842; 20: 0.68117; 21: 0.64962; 22: 0.89866; 23: 0.94974; 24: 0.60646; 25: 0.55168; 26: 0.52836; 27: 0.57615; 28: 0.7407; 29: 0.5043; 30: 0.96023; 31: 0.96844; 32: 0.96647; 33: 0.96344; 34: 0.96047; 35: 0.96375; 36: 0.9616; 37: 0.96466; 38: 0.96809; 39: 0.96778; 40: 0.96662; 41: 0.96448; 42: 0.00085605; 43: 0.97832; 44: 0.97598; 45: 0.97715; 46: 0.98559; 47: 0.98534; 48: 0.98778; 49: 0.98322; 50: 0.99107; 51: 0.99222; 52: 0.97496; 53: 0.12; 54: 0.4325; 55: 0.5219; 56: 0.6; 57: 0.3368; 58: 0.7841; 59: 0.99949; 60: 0.99779; 61: 0.9958; 62: 0.99695; 63: 0.04635; 64: 0.20108; 65: 0.0037698; 66: 0.0006868; 67: 0.053235; 68: 0.04389; 69: 0.65603; 70: 0.97; 71: 0.46; 72: 0.18; 73: 0.355; 74: 0.845; 75: 0.92; 76: 0.8; 77: 0.815; 78: 0.69; 79: 0.765; 80: 0.97; 81: 0.58; 82: 0.735; 83: 0.61; 84: 0.9999; 85: 0.9999; 86: 0.9999; 87: 0.9999; 88: 0.9999; 89: 0.185; 90: 0.93; 91: 0.445; 92: 0.78; 93: 0.92; 94: 0.98; 95: 0.99; 96: 0.99; 97: 0.945; 98: 0.95; 99: 0.865; 100: 0.99; 101: 0.63; 102: 0.9999; 103: 0.9999; 104: 0.9999; 105: 0.99; 106: 0.0097587; 108: 0.22667; 109: 0.78191; 110: 0.90351; 111: 0.89098; 112: 0.90402; Ti=1: 1; USER 02: 0.01; USER 100: 0.1
1900 | 940 | 0.76 | 0.78115 | 1.9695 | 1.8291 | 0.71084 | 0.78115 | 0.14823 | 0.10727 |  | 0: 0.76454; 1: 0.021447; 2: 0.5293; 3: 0.00804; 4: 0.25; 5: 0.6854; 6: 0.66; 7: 0.44; 8: 0.44329; 9: 0.84; 10: 0.74; 11: 0.7945; 12: 0.6578; 13: 0.7902; 14: 0.68414; 15: 0.74556; 16: 0.76576; 17: 0.74228; 18: 0.79023; 19: 0.72208; 20: 0.72785; 21: 0.69584; 22: 0.91081; 23: 0.95317; 24: 0.65529; 25: 0.60832; 26: 0.58402; 27: 0.62834; 28: 0.76; 29: 0.56273; 30: 0.95851; 31: 0.96663; 32: 0.96459; 33: 0.96178; 34: 0.95832; 35: 0.96178; 36: 0.95947; 37: 0.96236; 38: 0.96582; 39: 0.96545; 40: 0.96434; 41: 0.96234; 42: 0.002534; 43: 0.97682; 44: 0.97469; 45: 0.976; 46: 0.9844; 47: 0.98458; 48: 0.98695; 49: 0.98197; 50: 0.99031; 51: 0.99137; 52: 0.97328; 53: 0.1256; 54: 0.4425; 55: 0.5292; 56: 0.61; 57: 0.3474; 58: 0.79; 59: 0.99841; 60: 0.99649; 61: 0.99428; 62: 0.99573; 63: 0.04488; 64: 0.19712; 65: 0.003681; 66: 0.0006537; 67: 0.082984; 68: 0.072119; 69: 0.70193; 70: 0.97; 71: 0.52; 72: 0.23; 73: 0.42; 74: 0.86; 75: 0.93; 76: 0.73; 77: 0.83; 78: 0.69; 79: 0.77; 80: 0.97; 81: 0.62; 82: 0.76; 83: 0.66; 84: 0.9999; 85: 0.9999; 86: 0.9999; 87: 0.9999; 88: 0.9999; 89: 0.19; 90: 0.93; 91: 0.44; 92: 0.8; 93: 0.93; 94: 0.98; 95: 0.99; 96: 0.99; 97: 0.95; 98: 0.95; 99: 0.88; 100: 0.99; 101: 0.66; 102: 0.9999; 103: 0.9999; 104: 0.9999; 105: 0.99; 106: 0.011287; 108: 0.24402; 109: 0.76905; 110: 0.88569; 111: 0.86599; 112: 0.90633; Ti=1: 1; USER 02: 0.01; USER 100: 0.1
1950 | 941 | 0.7775 | 0.79732 | 2.0071 | 1.856 | 0.72556 | 0.79732 | 0.13933 | 0.09837 |  | 0: 0.77484; 1: 0.025155; 2: 0.5529; 3: 0.01; 4: 0.3283; 5: 0.7124; 6: 0.707; 7: 0.5145; 8: 0.47087; 9: 0.8491; 10: 0.7831; 11: 0.8048; 12: 0.7049; 13: 0.79903; 14: 0.72408; 15: 0.77865; 16: 0.79537; 17: 0.77744; 18: 0.81675; 19: 0.76043; 20: 0.7606; 21: 0.73665; 22: 0.92039; 23: 0.95555; 24: 0.69887; 25: 0.65841; 26: 0.63608; 27: 0.67662; 28: 0.7775; 29: 0.6167; 30: 0.95658; 31: 0.96479; 32: 0.96282; 33: 0.96019; 34: 0.95634; 35: 0.95981; 36: 0.95737; 37: 0.95994; 38: 0.96342; 39: 0.96319; 40: 0.962; 41: 0.96003; 42: 0.00737; 43: 0.97574; 44: 0.97374; 45: 0.97501; 46: 0.98348; 47: 0.98471; 48: 0.98686; 49: 0.98031; 50: 0.98892; 51: 0.9893; 52: 0.97146; 53: 0.1349; 54: 0.4546; 55: 0.5417; 56: 0.6194; 57: 0.3581; 58: 0.7935; 59: 0.99735; 60: 0.99489; 61: 0.99267; 62: 0.99434; 63: 0.04284; 64: 0.19047; 65: 0.0033661; 66: 0.0006034; 67: 0.1197; 68: 0.10736; 69: 0.73971; 70: 0.97; 71: 0.585; 72: 0.3; 73: 0.485; 74: 0.87; 75: 0.935; 76: 0.78333; 77: 0.845; 78: 0.69; 79: 0.77; 80: 0.97; 81: 0.66; 82: 0.775; 83: 0.71; 84: 0.9999; 85: 0.995; 86: 0.9999; 87: 0.9999; 88: 0.9999; 89: 0.2; 90: 0.935; 91: 0.435; 92: 0.82; 93: 0.935; 94: 0.98; 95: 0.985; 96: 0.99; 97: 0.955; 98: 0.955; 99: 0.89; 100: 0.99; 101: 0.685; 102: 0.995; 103: 0.995; 104: 0.9999; 105: 0.99; 106: 0.013177; 108: 0.27446; 109: 0.74736; 110: 0.89079; 111: 0.88565; 112: 0.91059; Ti=1: 1; USER 02: 0.01; USER 100: 0.1
2000 | 942 | 0.79 | 0.80884 | 2.0356 | 1.8758 | 0.73605 | 0.80884 | 0.13309 | 0.092136 |  | 0: 0.78225; 1: 0.030121; 2: 0.57; 3: 0.01238; 4: 0.4; 5: 0.73655; 6: 0.743; 7: 0.58; 8: 0.57406; 9: 0.8548; 10: 0.81; 11: 0.8124; 12: 0.7473; 13: 0.80862; 14: 0.75447; 15: 0.80559; 16: 0.82194; 17: 0.80732; 18: 0.83839; 19: 0.7928; 20: 0.79355; 21: 0.7715; 22: 0.92771; 23: 0.95701; 24: 0.73489; 25: 0.70103; 26: 0.68089; 27: 0.71782; 28: 0.79; 29: 0.66272; 30: 0.9546; 31: 0.96288; 32: 0.96124; 33: 0.95844; 34: 0.95433; 35: 0.95754; 36: 0.95522; 37: 0.95739; 38: 0.96099; 39: 0.96091; 40: 0.95968; 41: 0.95761; 42: 0.01525; 43: 0.9746; 44: 0.97265; 45: 0.97389; 46: 0.98285; 47: 0.98409; 48: 0.98616; 49: 0.97827; 50: 0.98655; 51: 0.98736; 52: 0.96898; 53: 0.1455; 54: 0.4674; 55: 0.5534; 56: 0.63; 57: 0.37; 58: 0.8; 59: 0.9961; 60: 0.99319; 61: 0.99155; 62: 0.99302; 63: 0.04076; 64: 0.18344; 65: 0.0031206; 66: 0.0005593; 67: 0.16163; 68: 0.14885; 69: 0.76963; 70: 0.97; 71: 0.65; 72: 0.37; 73: 0.55; 74: 0.88; 75: 0.94; 76: 0.83667; 77: 0.86; 78: 0.69; 79: 0.77; 80: 0.97; 81: 0.7; 82: 0.79; 83: 0.76; 84: 0.9999; 85: 0.99; 86: 0.9999; 87: 0.9999; 88: 0.9999; 89: 0.21; 90: 0.94; 91: 0.43; 92: 0.84; 93: 0.94; 94: 0.98; 95: 0.98; 96: 0.99; 97: 0.96; 98: 0.96; 99: 0.9; 100: 0.99; 101: 0.71; 102: 0.99; 103: 0.99; 104: 0.9999; 105: 0.99; 106: 0.01507; 108: 0.30846; 109: 0.78474; 110: 0.90249; 111: 0.91894; 112: 0.91345; Ti=1: 1; USER 02: 0.01; USER 100: 0.1
2050 | 943 | 0.8086 | 0.82596 | 2.0807 | 1.9066 | 0.75163 | 0.82596 | 0.124 | 0.08304 |  | 0: 0.78147; 1: 0.035439; 2: 0.5874; 3: 0.01577; 4: 0.4623; 5: 0.7569; 6: 0.7631; 7: 0.6325; 8: 0.66; 9: 0.8548; 10: 0.8359; 11: 0.8124; 12: 0.7775; 13: 0.81351; 14: 0.78072; 15: 0.82736; 16: 0.84481; 17: 0.8319; 18: 0.85621; 19: 0.8197; 20: 0.82084; 21: 0.80065; 22: 0.93365; 23: 0.95827; 24: 0.76614; 25: 0.73771; 26: 0.71969; 27: 0.75295; 28: 0.8086; 29: 0.70404; 30: 0.95263; 31: 0.96063; 32: 0.95914; 33: 0.95644; 34: 0.95187; 35: 0.95511; 36: 0.95296; 37: 0.95492; 38: 0.95843; 39: 0.9585; 40: 0.95722; 41: 0.95495; 42: 0.028; 43: 0.97331; 44: 0.97147; 45: 0.97263; 46: 0.98218; 47: 0.98322; 48: 0.98529; 49: 0.97708; 50: 0.98481; 51: 0.98652; 52: 0.96601; 53: 0.159; 54: 0.4813; 55: 0.5659; 56: 0.6414; 57: 0.3845; 58: 0.8058; 59: 0.99406; 60: 0.99129; 61: 0.99022; 62: 0.99037; 63: 0.0383; 64: 0.17764; 65: 0.0028606; 66: 0.0005136; 67: 0.20737; 68: 0.19467; 69: 0.79301; 70: 0.97; 71: 0.69; 72: 0.425; 73: 0.595; 74: 0.89; 75: 0.945; 76: 0.89; 77: 0.87; 78: 0.68; 79: 0.77; 80: 0.97; 81: 0.73; 82: 0.81; 83: 0.785; 84: 0.9999; 85: 0.99; 86: 0.995; 87: 0.99; 88: 0.995; 89: 0.225; 90: 0.94; 91: 0.42; 92: 0.845; 93: 0.94; 94: 0.975; 95: 0.98; 96: 0.985; 97: 0.96; 98: 0.96; 99: 0.905; 100: 0.99; 101: 0.73; 102: 0.985; 103: 0.99; 104: 0.9999; 105: 0.99; 106: 0.016927; 108: 0.33146; 109: 0.77003; 110: 0.90589; 111: 0.93754; 112: 0.9135; Ti=1: 1; USER 02: 0.01; USER 100: 0.1
2100 | 944 | 0.82 | 0.83644 | 2.1103 | 1.9262 | 0.76116 | 0.83644 | 0.11853 | 0.077568 |  | 0: 0.77806; 1: 0.041602; 2: 0.6; 3: 0.02029; 4: 0.52; 5: 0.77362; 6: 0.7807; 7: 0.67; 8: 0.723; 9: 0.8529; 10: 0.8557; 11: 0.81; 12: 0.8048; 13: 0.81755; 14: 0.80293; 15: 0.84672; 16: 0.85955; 17: 0.85338; 18: 0.87171; 19: 0.84281; 20: 0.84585; 21: 0.8255; 22: 0.93854; 23: 0.9591; 24: 0.79341; 25: 0.76963; 26: 0.75333; 27: 0.78253; 28: 0.82; 29: 0.7389; 30: 0.94872; 31: 0.95652; 32: 0.95585; 33: 0.95392; 34: 0.94843; 35: 0.95155; 36: 0.94975; 37: 0.95263; 38: 0.9556; 39: 0.95583; 40: 0.95444; 41: 0.95228; 42: 0.04638; 43: 0.97191; 44: 0.96983; 45: 0.97114; 46: 0.98107; 47: 0.98247; 48: 0.98413; 49: 0.97394; 50: 0.98261; 51: 0.98373; 52: 0.96215; 53: 0.1718; 54: 0.4957; 55: 0.5769; 56: 0.65; 57: 0.4; 58: 0.81; 59: 0.98893; 60: 0.98559; 61: 0.98433; 62: 0.98328; 63: 0.03616; 64: 0.17236; 65: 0.0027851; 66: 0.0004851; 67: 0.25496; 68: 0.24281; 69: 0.81149; 70: 0.97; 71: 0.73; 72: 0.48; 73: 0.64; 74: 0.9; 75: 0.95; 76: 0.90667; 77: 0.88; 78: 0.67; 79: 0.77; 80: 0.97; 81: 0.76; 82: 0.83; 83: 0.81; 84: 0.9999; 85: 0.99; 86: 0.99; 87: 0.98; 88: 0.99; 89: 0.24; 90: 0.94; 91: 0.41; 92: 0.85; 93: 0.94; 94: 0.97; 95: 0.98; 96: 0.98; 97: 0.96; 98: 0.96; 99: 0.91; 100: 0.99; 101: 0.75; 102: 0.98; 103: 0.99; 104: 0.9999; 105: 0.99; 106: 0.019833; 108: 0.34947; 109: 0.67206; 110: 0.8969; 111: 0.94111; 112: 0.90411; Ti=1: 1; USER 02: 0.01; USER 100: 0.1
2150 | 945 | 0.8312 | 0.84671 | 2.1411 | 1.9461 | 0.77051 | 0.84671 | 0.11322 | 0.072265 |  | 0: 0.77427; 1: 0.05012; 2: 0.6094; 3: 0.02582; 4: 0.567; 5: 0.7893; 6: 0.7891; 7: 0.7124; 8: 0.768; 9: 0.8482; 10: 0.8689; 11: 0.8076; 12: 0.8284; 13: 0.81447; 14: 0.81309; 15: 0.86319; 16: 0.87971; 17: 0.87143; 18: 0.8834; 19: 0.86182; 20: 0.86161; 21: 0.848; 22: 0.94142; 23: 0.95893; 24: 0.81505; 25: 0.79591; 26: 0.78345; 27: 0.81044; 28: 0.8312; 29: 0.77106; 30: 0.94319; 31: 0.95149; 32: 0.95; 33: 0.94821; 34: 0.94342; 35: 0.94617; 36: 0.94491; 37: 0.94861; 38: 0.95151; 39: 0.95186; 40: 0.95016; 41: 0.94817; 42: 0.0704; 43: 0.96876; 44: 0.96661; 45: 0.96843; 46: 0.97811; 47: 0.97903; 48: 0.98032; 49: 0.96748; 50: 0.976; 51: 0.97763; 52: 0.95511; 53: 0.1876; 54: 0.509; 55: 0.5871; 56: 0.6568; 57: 0.414; 58: 0.81; 59: 0.986; 60: 0.98272; 61: 0.98236; 62: 0.98047; 63: 0.03447; 64: 0.16764; 65: 0.002752; 66: 0.0004927; 67: 0.30248; 68: 0.29085; 69: 0.82483; 70: 0.965; 71: 0.76; 72: 0.53; 73: 0.68; 74: 0.905; 75: 0.95; 76: 0.92333; 77: 0.89; 78: 0.66; 79: 0.76; 80: 0.97; 81: 0.78; 82: 0.84; 83: 0.835; 84: 0.995; 85: 0.985; 86: 0.99; 87: 0.97; 88: 0.98; 89: 0.26; 90: 0.935; 91: 0.405; 92: 0.85; 93: 0.94; 94: 0.965; 95: 0.975; 96: 0.975; 97: 0.96; 98: 0.96; 99: 0.915; 100: 0.985; 101: 0.765; 102: 0.97; 103: 0.985; 104: 0.995; 105: 0.985; 106: 0.023198; 108: 0.36348; 109: 0.60406; 110: 0.86942; 111: 0.93441; 112: 0.89069; Ti=1: 1; USER 02: 0.01; USER 100: 0.1
2200 | 946 | 0.84 | 0.85477 | 2.1665 | 1.9621 | 0.77784 | 0.85477 | 0.10911 | 0.068149 |  | 0: 0.75646; 1: 0.059794; 2: 0.6039; 3: 0.0316; 4: 0.62; 5: 0.8025; 6: 0.7765; 7: 0.7421; 8: 0.784; 9: 0.8208; 10: 0.8661; 11: 0.7945; 12: 0.8435; 13: 0.78119; 14: 0.80437; 15: 0.87333; 16: 0.89086; 17: 0.88609; 18: 0.88971; 19: 0.87568; 20: 0.87639; 21: 0.86594; 22: 0.94063; 23: 0.95487; 24: 0.83176; 25: 0.8164; 26: 0.80785; 27: 0.83181; 28: 0.84; 29: 0.79635; 30: 0.93175; 31: 0.9401; 32: 0.93786; 33: 0.93756; 34: 0.93227; 35: 0.93356; 36: 0.93287; 37: 0.93424; 38: 0.93853; 39: 0.93845; 40: 0.936; 41: 0.93339; 42: 0.10081; 43: 0.95497; 44: 0.95302; 45: 0.95466; 46: 0.96609; 47: 0.97005; 48: 0.96804; 49: 0.95713; 50: 0.96637; 51: 0.96648; 52: 0.94388; 53: 0.2037; 54: 0.5225; 55: 0.5974; 56: 0.6619; 57: 0.43; 58: 0.81; 59: 0.98122; 60: 0.97623; 61: 0.97622; 62: 0.97434; 63: 0.03377; 64: 0.16467; 65: 0.0027273; 66: 0.0005413; 67: 0.34527; 68: 0.33235; 69: 0.82135; 70: 0.96; 71: 0.79; 72: 0.58; 73: 0.72; 74: 0.91; 75: 0.95; 76: 0.94; 77: 0.9; 78: 0.65; 79: 0.75; 80: 0.97; 81: 0.8; 82: 0.85; 83: 0.86; 84: 0.99; 85: 0.98; 86: 0.99; 87: 0.96; 88: 0.97; 89: 0.28; 90: 0.93; 91: 0.4; 92: 0.85; 93: 0.94; 94: 0.96; 95: 0.97; 96: 0.97; 97: 0.96; 98: 0.96; 99: 0.92; 100: 0.98; 101: 0.78; 102: 0.96; 103: 0.98; 104: 0.99; 105: 0.98; 106: 0.027532; 108: 0.36847; 109: 0.49029; 110: 0.80674; 111: 0.9102; 112: 0.87467; Ti=1: 1; USER 02: 0.01; USER 100: 0.1
2250 | 947 | 0.8472 | 0.86137 | 2.1883 | 1.9756 | 0.78384 | 0.86137 | 0.10577 | 0.064813 |  | 0: 0.73007; 1: 0.071561; 2: 0.5992; 3: 0.03845; 4: 0.6566; 5: 0.8157; 6: 0.769; 7: 0.7743; 8: 0.737; 9: 0.7973; 10: 0.8585; 11: 0.7709; 12: 0.8557; 13: 0.7616; 14: 0.80316; 15: 0.88247; 16: 0.90191; 17: 0.89787; 18: 0.89511; 19: 0.88581; 20: 0.88638; 21: 0.88042; 22: 0.9393; 23: 0.95115; 24: 0.84671; 25: 0.83446; 26: 0.8298; 27: 0.85117; 28: 0.8472; 29: 0.8185; 30: 0.92675; 31: 0.93549; 32: 0.93364; 33: 0.93236; 34: 0.92627; 35: 0.929; 36: 0.9289; 37: 0.93109; 38: 0.93345; 39: 0.9335; 40: 0.93278; 41: 0.92947; 42: 0.14; 43: 0.95191; 44: 0.95085; 45: 0.95156; 46: 0.9623; 47: 0.96663; 48: 0.96409; 49: 0.94683; 50: 0.955; 51: 0.95673; 52: 0.93423; 53: 0.2186; 54: 0.536; 55: 0.6084; 56: 0.6707; 57: 0.4442; 58: 0.8124; 59: 0.97783; 60: 0.97297; 61: 0.97277; 62: 0.97127; 63: 0.03523; 64: 0.16712; 65: 0.0031028; 66: 0.0006482; 67: 0.38713; 68: 0.3728; 69: 0.81758; 70: 0.96; 71: 0.815; 72: 0.625; 73: 0.745; 74: 0.915; 75: 0.95; 76: 0.915; 77: 0.905; 78: 0.625; 79: 0.735; 80: 0.97; 81: 0.815; 82: 0.855; 83: 0.87; 84: 0.99; 85: 0.98; 86: 0.99; 87: 0.95; 88: 0.96; 89: 0.295; 90: 0.93; 91: 0.4; 92: 0.865; 93: 0.945; 94: 0.96; 95: 0.965; 96: 0.97; 97: 0.96; 98: 0.965; 99: 0.925; 100: 0.98; 101: 0.795; 102: 0.955; 103: 0.975; 104: 0.985; 105: 0.975; 106: 0.033653; 108: 0.36744; 109: 0.011116; 110: 0.62552; 111: 0.84324; 112: 0.84956; Ti=1: 1; USER 02: 0.01; USER 100: 0.1
2300 | 948 | 0.8548 | 0.86832 | 2.2124 | 1.9902 | 0.79017 | 0.86832 | 0.10228 | 0.061322 |  | 0: 0.71934; 1: 0.083237; 2: 0.5961; 3: 0.046; 4: 0.7009; 5: 0.8274; 6: 0.77; 7: 0.8; 8: 0.55699; 9: 0.7897; 10: 0.86; 11: 0.76; 12: 0.86; 13: 0.75721; 14: 0.81233; 15: 0.89097; 16: 0.91025; 17: 0.90852; 18: 0.89948; 19: 0.89631; 20: 0.90062; 21: 0.89432; 22: 0.93876; 23: 0.94839; 24: 0.85767; 25: 0.84884; 26: 0.84896; 27: 0.86635; 28: 0.8548; 29: 0.83785; 30: 0.93148; 31: 0.93967; 32: 0.93809; 33: 0.93648; 34: 0.93012; 35: 0.93345; 36: 0.932; 37: 0.93394; 38: 0.93602; 39: 0.9356; 40: 0.93519; 41: 0.93226; 42: 0.1844; 43: 0.955; 44: 0.95373; 45: 0.95453; 46: 0.96545; 47: 0.96947; 48: 0.96775; 49: 0.94717; 50: 0.95618; 51: 0.95772; 52: 0.932; 53: 0.2378; 54: 0.55; 55: 0.62; 56: 0.68; 57: 0.46; 58: 0.82; 59: 0.97901; 60: 0.97461; 61: 0.9738; 62: 0.97294; 63: 0.03829; 64: 0.17642; 65: 0.0036419; 66: 0.000829; 67: 0.42873; 68: 0.41359; 69: 0.819; 70: 0.96; 71: 0.84; 72: 0.67; 73: 0.77; 74: 0.92; 75: 0.95; 76: 0.89; 77: 0.91; 78: 0.6; 79: 0.72; 80: 0.97; 81: 0.83; 82: 0.86; 83: 0.88; 84: 0.99; 85: 0.98; 86: 0.99; 87: 0.94; 88: 0.95; 89: 0.31; 90: 0.93; 91: 0.4; 92: 0.88; 93: 0.95; 94: 0.96; 95: 0.96; 96: 0.97; 97: 0.96; 98: 0.97; 99: 0.93; 100: 0.98; 101: 0.81; 102: 0.95; 103: 0.97; 104: 0.98; 105: 0.97; 106: 0.041195; 108: 0.35661; 109: 0.085656; 110: 0.27683; 111: 0.62502; 112: 0.78058; Ti=1: 1; USER 02: 0.01; USER 100: 0.1
2350 | 949 | 0.8614 | 0.87435 | 2.2342 | 2.0032 | 0.79566 | 0.87435 | 0.099274 | 0.058316 |  | 0: 0.70587; 1: 0.095904; 2: 0.6; 3: 0.05309; 4: 0.7349; 5: 0.8386; 6: 0.7849; 7: 0.82; 8: 0.36409; 9: 0.7907; 10: 0.86; 11: 0.7473; 12: 0.8614; 13: 0.75631; 14: 0.82317; 15: 0.89736; 16: 0.91881; 17: 0.91789; 18: 0.90419; 19: 0.90529; 20: 0.90812; 21: 0.90488; 22: 0.93909; 23: 0.94692; 24: 0.8709; 25: 0.86189; 26: 0.86477; 27: 0.8818; 28: 0.8614; 29: 0.8541; 30: 0.93056; 31: 0.9388; 32: 0.93797; 33: 0.93582; 34: 0.92869; 35: 0.93197; 36: 0.93129; 37: 0.93321; 38: 0.93557; 39: 0.93532; 40: 0.93372; 41: 0.93131; 42: 0.2288; 43: 0.95535; 44: 0.95463; 45: 0.95552; 46: 0.96661; 47: 0.96976; 48: 0.96844; 49: 0.94427; 50: 0.95333; 51: 0.9555; 52: 0.92842; 53: 0.2555; 54: 0.5617; 55: 0.6289; 56: 0.6883; 57: 0.4731; 58: 0.8227; 59: 0.97639; 60: 0.97132; 61: 0.97168; 62: 0.97024; 63: 0.042921; 64: 0.18853; 65: 0.0043937; 66: 0.0010949; 67: 0.46906; 68: 0.45314; 69: 0.82298; 70: 0.96; 71: 0.85; 72: 0.7; 73: 0.79; 74: 0.925; 75: 0.95; 76: 0.875; 77: 0.915; 78: 0.585; 79: 0.71; 80: 0.97; 81: 0.845; 82: 0.86; 83: 0.89; 84: 0.99; 85: 0.98; 86: 0.985; 87: 0.93; 88: 0.945; 89: 0.325; 90: 0.925; 91: 0.415; 92: 0.88; 93: 0.95; 94: 0.96; 95: 0.96; 96: 0.965; 97: 0.96; 98: 0.97; 99: 0.935; 100: 0.975; 101: 0.82; 102: 0.92; 103: 0.97; 104: 0.98; 105: 0.97; 106: 0.049484; 108: 0.31306; 109: 0.16466; 110: 0.087685; 111: 0.34207; 112: 0.61987; Ti=1: 1; USER 02: 0.01; USER 100: 0.1
2400 | 950 | 0.87 | 0.8822 | 2.2641 | 2.0205 | 0.8028 | 0.8822 | 0.095391 | 0.054433 |  | 0: 0.69697; 1: 0.10835; 2: 0.6; 3: 0.06; 4: 0.7538; 5: 0.8493; 6: 0.79; 7: 0.83; 8: 0.29403; 9: 0.7897; 10: 0.86; 11: 0.74; 12: 0.8595; 13: 0.75423; 14: 0.83126; 15: 0.90233; 16: 0.92455; 17: 0.9259; 18: 0.90757; 19: 0.91257; 20: 0.91431; 21: 0.91523; 22: 0.9387; 23: 0.94473; 24: 0.87976; 25: 0.87171; 26: 0.87916; 27: 0.89405; 28: 0.87; 29: 0.86936; 30: 0.92352; 31: 0.93291; 32: 0.93169; 33: 0.93071; 34: 0.92276; 35: 0.92587; 36: 0.92563; 37: 0.92923; 38: 0.93106; 39: 0.9316; 40: 0.9302; 41: 0.92672; 42: 0.2643; 43: 0.95316; 44: 0.9525; 45: 0.95253; 46: 0.96465; 47: 0.96794; 48: 0.96584; 49: 0.93633; 50: 0.94551; 51: 0.94741; 52: 0.92157; 53: 0.2719; 54: 0.5711; 55: 0.6355; 56: 0.69; 57: 0.4857; 58: 0.82; 59: 0.97079; 60: 0.96514; 61: 0.96468; 62: 0.96406; 63: 0.04886; 64: 0.19969; 65: 0.0058393; 66: 0.001479; 67: 0.50599; 68: 0.48911; 69: 0.8257; 70: 0.96; 71: 0.86; 72: 0.73; 73: 0.81; 74: 0.93; 75: 0.95; 76: 0.86; 77: 0.92; 78: 0.57; 79: 0.7; 80: 0.97; 81: 0.86; 82: 0.86; 83: 0.9; 84: 0.99; 85: 0.98; 86: 0.98; 87: 0.92; 88: 0.94; 89: 0.34; 90: 0.92; 91: 0.43; 92: 0.88; 93: 0.95; 94: 0.96; 95: 0.96; 96: 0.96; 97: 0.96; 98: 0.97; 99: 0.94; 100: 0.97; 101: 0.83; 102: 0.89; 103: 0.97; 104: 0.98; 105: 0.97; 106: 0.057469; 108: 0.31542; 109: 0.10168; 110: 0.046295; 111: 0.26403; 112: 0.57416; Ti=1: 1; USER 02: 0.01; USER 100: 0.1
2450 | 951 | 0.8736 | 0.88549 | 2.2772 | 2.0279 | 0.80579 | 0.88549 | 0.093777 | 0.052819 |  | 0: 0.68108; 1: 0.11993; 2: 0.5969; 3: 0.067764; 4: 0.7642; 5: 0.86; 6: 0.7858; 7: 0.8363; 8: 0.29144; 9: 0.7756; 10: 0.8529; 11: 0.7266; 12: 0.8519; 13: 0.74343; 14: 0.82719; 15: 0.90689; 16: 0.92574; 17: 0.93154; 18: 0.90912; 19: 0.91801; 20: 0.92083; 21: 0.92244; 22: 0.9364; 23: 0.94156; 24: 0.88583; 25: 0.8803; 26: 0.89028; 27: 0.90324; 28: 0.8736; 29: 0.88076; 30: 0.91472; 31: 0.92339; 32: 0.92149; 33: 0.9214; 34: 0.91409; 35: 0.9164; 36: 0.91659; 37: 0.92071; 38: 0.92417; 39: 0.92538; 40: 0.92241; 41: 0.92051; 42: 0.287; 43: 0.9496; 44: 0.94557; 45: 0.94661; 46: 0.95937; 47: 0.966; 48: 0.95979; 49: 0.93002; 50: 0.93869; 51: 0.94144; 52: 0.91381; 53: 0.2853; 54: 0.5786; 55: 0.6421; 56: 0.6949; 57: 0.4982; 58: 0.82; 59: 0.96447; 60: 0.95866; 61: 0.95774; 62: 0.95621; 63: 0.05536; 64: 0.21143; 65: 0.0071499; 66: 0.002058; 67: 0.53797; 68: 0.51869; 69: 0.82277; 70: 0.955; 71: 0.865; 72: 0.735; 73: 0.815; 74: 0.935; 75: 0.95; 76: 0.845; 77: 0.925; 78: 0.55; 79: 0.685; 80: 0.97; 81: 0.865; 82: 0.87; 83: 0.905; 84: 0.985; 85: 0.975; 86: 0.98; 87: 0.9; 88: 0.915; 89: 0.355; 90: 0.915; 91: 0.44; 92: 0.88; 93: 0.95; 94: 0.955; 95: 0.955; 96: 0.955; 97: 0.96; 98: 0.965; 99: 0.94; 100: 0.97; 101: 0.84; 102: 0.885; 103: 0.965; 104: 0.98; 105: 0.97; 106: 0.062552; 108: 0.34565; 109: 0.16281; 110: 0.042984; 111: 0.29842; 112: 0.60834; Ti=1: 1; USER 02: 0.01; USER 100: 0.1
2500 | 952 | 0.88 | 0.89132 | 2.3013 | 2.0413 | 0.8111 | 0.89132 | 0.090924 | 0.049966 |  | 0: 0.65375; 1: 0.12622; 2: 0.5835; 3: 0.07; 4: 0.7651; 5: 0.8704; 6: 0.76; 7: 0.84; 8: 0.325; 9: 0.73; 10: 0.82; 11: 0.703; 12: 0.8284; 13: 0.70843; 14: 0.81189; 15: 0.90613; 16: 0.92217; 17: 0.93389; 18: 0.90643; 19: 0.91932; 20: 0.90964; 21: 0.92842; 22: 0.93172; 23: 0.9354; 24: 0.88911; 25: 0.88443; 26: 0.8978; 27: 0.91014; 28: 0.88; 29: 0.8905; 30: 0.90666; 31: 0.91537; 32: 0.91359; 33: 0.9154; 34: 0.90623; 35: 0.91087; 36: 0.90765; 37: 0.91356; 38: 0.91356; 39: 0.91856; 40: 0.9125; 41: 0.91173; 42: 0.2997; 43: 0.94539; 44: 0.93953; 45: 0.94078; 46: 0.95025; 47: 0.96419; 48: 0.95449; 49: 0.92568; 50: 0.93614; 51: 0.93746; 52: 0.90538; 53: 0.3031; 54: 0.5837; 55: 0.6472; 56: 0.7; 57: 0.512; 58: 0.82; 59: 0.95793; 60: 0.95213; 61: 0.95076; 62: 0.94803; 63: 0.06181; 64: 0.22266; 65: 0.0093977; 66: 0.002914; 67: 0.56175; 68: 0.53745; 69: 0.8093; 70: 0.95; 71: 0.87; 72: 0.74; 73: 0.82; 74: 0.94; 75: 0.95; 76: 0.83; 77: 0.93; 78: 0.53; 79: 0.67; 80: 0.97; 81: 0.87; 82: 0.88; 83: 0.91; 84: 0.98; 85: 0.97; 86: 0.98; 87: 0.88; 88: 0.89; 89: 0.37; 90: 0.91; 91: 0.45; 92: 0.88; 93: 0.95; 94: 0.95; 95: 0.95; 96: 0.95; 97: 0.96; 98: 0.96; 99: 0.94; 100: 0.97; 101: 0.85; 102: 0.88; 103: 0.96; 104: 0.98; 105: 0.97; 106: 0.072332; 108: 0.36637; 109: 0.24705; 110: 0.056171; 111: 0.34259; 112: 0.64316; Ti=1: 1; USER 02: 0.01; USER 100: 0.1
2550 | 953 | 0.88 | 0.89132 | 2.3013 | 2.0413 | 0.8111 | 0.89132 | 0.090924 | 0.049966 |  | 0: 0.58913; 1: 0.1524; 2: 0.5246; 3: 0.07; 4: 0.7613; 5: 0.8805; 6: 0.7263; 7: 0.8363; 8: 0.36162; 9: 0.6569; 10: 0.7577; 11: 0.6408; 12: 0.785; 13: 0.65835; 14: 0.78211; 15: 0.89936; 16: 0.9288; 17: 0.94538; 18: 0.90554; 19: 0.89922; 20: 1e-05; 21: 0.94003; 22: 0.93521; 23: 0.93833; 24: 0.89382; 25: 0.88706; 26: 0.91363; 27: 0.92867; 28: 0.88; 29: 0.89726; 30: 0.90144; 31: 0.91902; 32: 0.91042; 33: 0.91145; 34: 0.90661; 35: 0.912; 36: 0.90144; 37: 0.91846; 38: 0.91075; 39: 0.91115; 40: 0.9111; 41: 0.90241; 42: 0.302; 43: 0.94052; 44: 0.94115; 45: 0.94508; 46: 0.94337; 47: 0.9631; 48: 0.9592; 49: 0.92383; 50: 0.93263; 51: 0.93358; 52: 0.89591; 53: 0.3186; 54: 0.59; 55: 0.6516; 56: 0.7022; 57: 0.5259; 58: 0.82; 59: 0.95068; 60: 0.94554; 61: 0.94445; 62: 0.94; 63: 0.06692; 64: 0.23113; 65: 0.011597; 66: 0.00409; 67: 0.57746; 68: 0.54507; 69: 0.78335; 70: 0.945; 71: 0.865; 72: 0.735; 73: 0.825; 74: 0.94; 75: 0.95; 76: 0.855; 77: 0.93; 78: 0.495; 79: 0.64; 80: 0.965; 81: 0.875; 82: 0.88; 83: 0.905; 84: 0.975; 85: 0.97; 86: 0.98; 87: 0.86; 88: 0.875; 89: 0.375; 90: 0.91; 91: 0.44; 92: 0.88; 93: 0.95; 94: 0.95; 95: 0.94; 96: 0.945; 97: 0.955; 98: 0.955; 99: 0.935; 100: 0.965; 101: 0.85; 102: 0.865; 103: 0.955; 104: 0.975; 105: 0.965; 106: 0.079196; 108: 0.37618; 109: 1e-06; 110: 0.074372; 111: 0.41211; 112: 0.65318; Ti=1: 1; USER 02: 0.01; USER 100: 0.1
2600 | 954 | 0.884 | 0.89497 | 2.317 | 2.0499 | 0.81442 | 0.89497 | 0.089152 | 0.048193 |  | 0: 0.55525; 1: 0.1615; 2: 0.501; 3: 0.07; 4: 0.7557; 5: 0.8866; 6: 0.68; 7: 0.8321; 8: 0.532; 9: 0.61; 10: 0.74; 11: 0.6079; 12: 0.76; 13: 0.61086; 14: 0.75324; 15: 0.89657; 16: 0.92794; 17: 0.94742; 18: 0.90047; 19: 0.89418; 20: 1e-05; 21: 0.94391; 22: 0.92836; 23: 0.92994; 24: 0.89388; 25: 0.88673; 26: 0.92017; 27: 0.93363; 28: 0.884; 29: 0.90269; 30: 0.89502; 31: 0.90759; 32: 0.90563; 33: 0.90764; 34: 0.89922; 35: 0.90536; 36: 0.89576; 37: 0.91114; 38: 0.90913; 39: 0.90148; 40: 0.9121; 41: 0.89923; 42: 0.2991; 43: 0.93389; 44: 0.9412; 45: 0.94465; 46: 0.94031; 47: 0.96189; 48: 0.95972; 49: 0.91314; 50: 0.92316; 51: 0.92723; 52: 0.88606; 53: 0.3308; 54: 0.5925; 55: 0.6538; 56: 0.7044; 57: 0.534; 58: 0.82; 59: 0.9427; 60: 0.93868; 61: 0.938; 62: 0.9389; 63: 0.07069; 64: 0.23695; 65: 0.014026; 66: 0.005337; 67: 0.59032; 68: 0.55023; 69: 0.757; 70: 0.94; 71: 0.86; 72: 0.73; 73: 0.83; 74: 0.94; 75: 0.95; 76: 0.88; 77: 0.93; 78: 0.46; 79: 0.61; 80: 0.96; 81: 0.88; 82: 0.88; 83: 0.9; 84: 0.97; 85: 0.97; 86: 0.98; 87: 0.84; 88: 0.86; 89: 0.38; 90: 0.91; 91: 0.43; 92: 0.88; 93: 0.95; 94: 0.95; 95: 0.93; 96: 0.94; 97: 0.95; 98: 0.95; 99: 0.93; 100: 0.96; 101: 0.85; 102: 0.85; 103: 0.95; 104: 0.97; 105: 0.96; 106: 0.085801; 108: 0.38295; 109: 1e-06; 110: 0.19639; 111: 0.5069; 112: 0.6678; Ti=1: 1; USER 02: 0.01; USER 100: 0.1
2650 | 955 | 0.883 | 0.89406 | 2.313 | 2.0477 | 0.81359 | 0.89406 | 0.089594 | 0.048635 |  | 0: 0.52553; 1: 0.17; 2: 0.4806; 3: 0.071614; 4: 0.7434; 5: 0.88693; 6: 0.6484; 7: 0.8278; 8: 0.611; 9: 0.5786; 10: 0.7143; 11: 0.5805; 12: 0.74; 13: 0.57492; 14: 0.73161; 15: 0.89304; 16: 0.92607; 17: 0.94886; 18: 0.89472; 19: 0.88824; 20: 1e-05; 21: 0.94782; 22: 0.92096; 23: 0.92143; 24: 0.89273; 25: 0.88555; 26: 0.92588; 27: 0.93717; 28: 0.883; 29: 0.9067; 30: 0.88384; 31: 0.8878; 32: 0.8892; 33: 0.89296; 34: 0.88545; 35: 0.89392; 36: 0.88083; 37: 0.8926; 38: 0.89992; 39: 0.88642; 40: 0.8991; 41: 0.8917; 42: 0.2922; 43: 0.92323; 44: 0.9312; 45: 0.93367; 46: 0.931; 47: 0.95668; 48: 0.94946; 49: 0.8962; 50: 0.90413; 51: 0.91076; 52: 0.87398; 53: 0.3354; 54: 0.5956; 55: 0.6531; 56: 0.7; 57: 0.5347; 58: 0.8133; 59: 0.9264; 60: 0.9264; 61: 0.93154; 62: 0.9264; 63: 0.072786; 64: 0.24039; 65: 0.016867; 66: 0.00662; 67: 0.60174; 68: 0.55469; 69: 0.73548; 70: 0.94; 71: 0.85; 72: 0.715; 73: 0.83; 74: 0.94; 75: 0.945; 76: 0.905; 77: 0.93; 78: 0.425; 79: 0.585; 80: 0.955; 81: 0.88; 82: 0.88; 83: 0.895; 84: 0.96; 85: 0.96; 86: 0.97; 87: 0.79; 88: 0.82; 89: 0.385; 90: 0.875; 91: 0.41; 92: 0.82; 93: 0.945; 94: 0.93; 95: 0.905; 96: 0.915; 97: 0.94; 98: 0.95; 99: 0.925; 100: 0.95; 101: 0.85; 102: 0.71; 103: 0.92; 104: 0.96; 105: 0.945; 106: 0.091903; 108: 0.3949; 109: 1e-06; 110: 0.28034; 111: 0.60604; 112: 0.68683; Ti=1: 1; USER 02: 0.01; USER 100: 0.1
2700 | 956 | 0.87 | 0.8822 | 2.2641 | 2.0205 | 0.8028 | 0.8822 | 0.095391 | 0.054433 |  | 0: 0.47221; 1: 0.1762; 2: 0.4461; 3: 0.07; 4: 0.7236; 5: 0.8749; 6: 0.5956; 7: 0.81; 8: 0.674; 9: 0.52; 10: 0.69; 11: 0.54; 12: 0.7106; 13: 0.52689; 14: 0.69934; 15: 0.88565; 16: 0.92177; 17: 0.94725; 18: 0.88489; 19: 0.8784; 20: 1e-05; 21: 0.94643; 22: 0.9101; 23: 0.9084; 24: 0.88766; 25: 0.88053; 26: 0.92773; 27: 0.9396; 28: 0.87; 29: 0.90791; 30: 0.804; 31: 0.8248; 32: 0.812; 33: 0.8152; 34: 0.8129; 35: 0.819; 36: 0.8125; 37: 0.8215; 38: 0.8375; 39: 0.833; 40: 0.8288; 41: 0.8337; 42: 0.2612; 43: 0.8746; 44: 0.8695; 45: 0.8894; 46: 0.8797; 47: 0.9214; 48: 0.9017; 49: 0.8629; 50: 0.86455; 51: 0.86462; 52: 0.83698; 53: 0.3265; 54: 0.57; 55: 0.61; 56: 0.66; 57: 0.5; 58: 0.74; 59: 0.854; 60: 0.854; 61: 0.864; 62: 0.854; 63: 0.0715; 64: 0.2327; 65: 0.019171; 66: 0.007858; 67: 0.60553; 68: 0.5481; 69: 0.69742; 70: 0.94; 71: 0.84; 72: 0.7; 73: 0.81; 74: 0.94; 75: 0.94; 76: 0.93; 77: 0.93; 78: 0.39; 79: 0.56; 80: 0.95; 81: 0.88; 82: 0.88; 83: 0.89; 84: 0.95; 85: 0.95; 86: 0.96; 87: 0.74; 88: 0.78; 89: 0.39; 90: 0.84; 91: 0.39; 92: 0.76; 93: 0.94; 94: 0.91; 95: 0.88; 96: 0.89; 97: 0.93; 98: 0.95; 99: 0.92; 100: 0.94; 101: 0.85; 102: 0.57; 103: 0.89; 104: 0.95; 105: 0.93; 106: 0.095262; 108: 0.38936; 109: 1e-06; 110: 0.36052; 111: 0.65027; 112: 0.67076; Ti=1: 1; USER 02: 0.01; USER 100: 0.1
2750 | 957 | 0.687 | 0.71328 | 1.8335 | 1.7265 | 0.64909 | 0.71328 | 0.1877 | 0.14674 |  | 0: 0.30083; 1: 0.1498; 2: 0.3534; 3: 0.064269; 4: 0.6443; 5: 0.7671; 6: 0.4255; 7: 0.7251; 8: 0.617; 9: 0.3854; 10: 0.5918; 11: 0.4363; 12: 0.5777; 13: 0.39126; 14: 0.58815; 15: 0.86737; 16: 0.90962; 17: 0.9411; 18: 0.86233; 19: 0.85546; 20: 1e-05; 21: 0.94382; 22: 0.88811; 23: 0.88528; 24: 0.87146; 25: 0.86466; 26: 0.9261; 27: 0.9361; 28: 0.687; 29: 0.9034; 30: 0.3176; 31: 0.344; 32: 0.3239; 33: 0.3405; 34: 0.348; 35: 0.3672; 36: 0.341; 37: 0.4471; 38: 0.47; 39: 0.4559; 40: 0.4551; 41: 0.4344; 42: 0.1342; 43: 0.5165; 44: 0.5243; 45: 0.5439; 46: 0.5478; 47: 0.6057; 48: 0.5597; 49: 0.54361; 50: 0.5; 51: 0.5095; 52: 0.5716; 53: 0.17; 54: 0.288; 55: 0.275; 56: 0.3108; 57: 0.271; 58: 0.2545; 59: 0.4381; 60: 0.4197; 61: 0.43424; 62: 0.4; 63: 0.03692; 64: 0.1493; 65: 0.014199; 66: 0.005622; 67: 0.57089; 68: 0.49936; 69: 0.62212; 70: 0.895; 71: 0.775; 72: 0.55; 73: 0.81; 74: 0.88; 75: 0.865; 76: 0.76; 77: 0.87; 78: 0.26; 79: 0.45; 80: 0.89; 81: 0.815; 82: 0.87; 83: 0.83; 84: 0.845; 85: 0.835; 86: 0.845; 87: 0.49; 88: 0.565; 89: 0.265; 90: 0.51; 91: 0.21; 92: 0.4; 93: 0.85; 94: 0.61; 95: 0.62; 96: 0.715; 97: 0.85; 98: 0.835; 99: 0.795; 100: 0.815; 101: 0.725; 102: 0.29; 103: 0.595; 104: 0.7; 105: 0.705; 106: 0.06593; 108: 0.28368; 109: 1e-06; 110: 0.32654; 111: 0.26625; 112: 0.36555; Ti=1: 1; USER 02: 0.01; USER 100: 0.1
2800 | 958 | 0.6154 | 0.64601 | 1.7218 | 1.6369 | 0.58787 | 0.64601 | 0.23072 | 0.18976 |  | 0: 0.095712; 1: 0.12; 2: 0.12; 3: 0.03; 4: 0.5868; 5: 0.69081; 6: 0.07; 7: 0.66; 8: 0.48556; 9: 0.08; 10: 0.33; 11: 0.17; 12: 0.21; 13: 0.060712; 14: 0.1888; 15: 0.79266; 16: 0.86236; 17: 0.91184; 18: 0.77439; 19: 0.7665; 20: 1e-05; 21: 0.92288; 22: 0.80948; 23: 0.80202; 24: 0.80037; 25: 0.79738; 26: 0.90558; 27: 0.91425; 28: 0.6154; 29: 0.87415; 30: 0.22284; 31: 0.242; 32: 0.23983; 33: 0.24936; 34: 0.247; 35: 0.24869; 36: 0.24447; 37: 0.35; 38: 0.3608; 39: 0.35445; 40: 0.35443; 41: 0.33923; 42: 0.10416; 43: 0.3748; 44: 0.3813; 45: 0.3916; 46: 0.36797; 47: 0.4261; 48: 0.3653; 49: 0.21802; 50: 0.2183; 51: 0.2243; 52: 0.4462; 53: 0.0894; 54: 0.16; 55: 0.1459; 56: 0.17; 57: 0.15; 58: 0.12; 59: 0.4145; 60: 0.3578; 61: 0.3856; 62: 0.33; 63: 0.00165; 64: 0.0226; 65: 0.0016414; 66: 0.00088716; 67: 0.37413; 68: 0.26894; 69: 0.30749; 70: 0.85; 71: 0.71; 72: 0.4; 73: 0.81; 74: 0.82; 75: 0.79; 76: 0.59; 77: 0.81; 78: 0.13; 79: 0.34; 80: 0.83; 81: 0.75; 82: 0.86; 83: 0.77; 84: 0.74; 85: 0.72; 86: 0.73; 87: 0.24; 88: 0.35; 89: 0.14; 90: 0.18; 91: 0.03; 92: 0.04; 93: 0.76; 94: 0.31; 95: 0.36; 96: 0.54; 97: 0.7; 98: 0.72; 99: 0.67; 100: 0.69; 101: 0.6; 102: 0.01; 103: 0.3; 104: 0.45; 105: 0.48; 106: 0.046515; 108: 0.18984; 109: 1e-06; 110: 0.20461; 111: 0.12683; 112: 0.11603; Ti=1: 1; USER 02: 0.01; USER 100: 0.1
2850 | 959 | 0.605 | 0.63618 | 1.7068 | 1.6246 | 0.57892 | 0.63618 | 0.23738 | 0.19642 |  | 0: 0.019883; 1: 0.1219; 2: 0.036224; 3: 0.010568; 4: 0.5764; 5: 0.67513; 6: 0.011169; 7: 0.6478; 8: 0.436; 9: 0.013836; 10: 0.13552; 11: 0.0415; 12: 0.075858; 13: 0.0082233; 14: 0.055542; 15: 0.6774; 16: 0.77807; 17: 0.85883; 18: 0.63859; 19: 0.62951; 20: 1e-05; 21: 0.88266; 22: 0.6807; 23: 0.6664; 24: 0.67702; 25: 0.68249; 26: 0.86433; 27: 0.87262; 28: 0.605; 29: 0.82098; 30: 0.23913; 31: 0.256; 32: 0.25; 33: 0.25842; 34: 0.2521; 35: 0.255; 36: 0.24985; 37: 0.34327; 38: 0.35625; 39: 0.3508; 40: 0.35741; 41: 0.3381; 42: 0.10738; 43: 0.3606; 44: 0.367; 45: 0.37377; 46: 0.33994; 47: 0.40142; 48: 0.3378; 49: 0.15594; 50: 0.1663; 51: 0.1689; 52: 0.424; 53: 0.0823; 54: 0.1439; 55: 0.1319; 56: 0.1583; 57: 0.1404; 58: 0.115; 59: 0.4442; 60: 0.3992; 61: 0.4168; 62: 0.3585; 63: 0.0002541; 64: 0.0068234; 65: 0.00036904; 66: 0.00027542; 67: 0.21296; 68: 0.11214; 69: 0.1427; 70: 0.83; 71: 0.715; 72: 0.415; 73: 0.745; 74: 0.805; 75: 0.785; 76: 0.5975; 77: 0.8; 78: 0.115; 79: 0.235; 80: 0.815; 81: 0.745; 82: 0.81; 83: 0.76; 84: 0.71; 85: 0.725; 86: 0.7; 87: 0.24; 88: 0.335; 89: 0.14; 90: 0.18; 91: 0.017; 92: 0.055; 93: 0.735; 94: 0.28; 95: 0.34; 96: 0.53; 97: 0.685; 98: 0.71; 99: 0.66; 100: 0.685; 101: 0.59; 102: 0.01; 103: 0.3; 104: 0.415; 105: 0.47; 106: 0.045795; 108: 0.16704; 109: 1e-06; 110: 0.16916; 111: 0.12862; 112: 0.077177; Ti=1: 1; USER 02: 0.01; USER 100: 0.1
2900 | 960 | 0.6 | 0.63145 | 1.6997 | 1.6187 | 0.57462 | 0.63145 | 0.24062 | 0.19966 |  | 0: 0.0065163; 1: 0.1279; 2: 0.013964; 3: 0.0048195; 4: 0.5717; 5: 0.67162; 6: 0.004; 7: 0.647; 8: 0.44552; 9: 0.005; 10: 0.07; 11: 0.0151; 12: 0.04; 13: 0.0023355; 14: 0.026454; 15: 0.58086; 16: 0.70029; 17: 0.80949; 18: 0.52893; 19: 0.51928; 20: 1e-05; 21: 0.84472; 22: 0.57254; 23: 0.55403; 24: 0.5736; 25: 0.58171; 26: 0.82509; 27: 0.83279; 28: 0.6; 29: 0.77069; 30: 0.25712; 31: 0.274; 32: 0.26715; 33: 0.27449; 34: 0.26323; 35: 0.2658; 36: 0.26114; 37: 0.35128; 38: 0.36381; 39: 0.363; 40: 0.36747; 41: 0.3473; 42: 0.11358; 43: 0.3684; 44: 0.3776; 45: 0.3791; 46: 0.33797; 47: 0.40016; 48: 0.33562; 49: 0.12793; 50: 0.1371; 51: 0.1425; 52: 0.41379; 53: 0.0916; 54: 0.1574; 55: 0.1466; 56: 0.17; 57: 0.1514; 58: 0.13; 59: 0.474; 60: 0.4244; 61: 0.4433; 62: 0.39; 63: 0.00012823; 64: 0.0045186; 65: 0.00021459; 66: 0.0002037; 67: 0.14247; 68: 0.058978; 69: 0.081997; 70: 0.81; 71: 0.7; 72: 0.43; 73: 0.68; 74: 0.79; 75: 0.78; 76: 0.605; 77: 0.79; 78: 0.01; 79: 0.1; 80: 0.8; 81: 0.74; 82: 0.76; 83: 0.75; 84: 0.68; 85: 0.73; 86: 0.67; 87: 0.24; 88: 0.32; 89: 0.14; 90: 0.18; 91: 0.004; 92: 0.07; 93: 0.71; 94: 0.25; 95: 0.32; 96: 0.52; 97: 0.67; 98: 0.7; 99: 0.65; 100: 0.68; 101: 0.58; 102: 0.01; 103: 0.3; 104: 0.38; 105: 0.46; 106: 0.049468; 108: 0.16108; 109: #N/A; 110: 0.17221; 111: 0.14299; 112: 0.061245; Ti=1: 1; USER 02: 0.01; USER 100: 0.1
2950 | 961 | 0.589 | 0.62102 | 1.6842 | 1.6058 | 0.56513 | 0.62102 | 0.24785 | 0.2069 |  | 0: 0.0022317; 1: 0.1354; 2: 0.0072277; 3: 0.0025468; 4: 0.5698; 5: 0.66984; 6: 0.0021135; 7: 0.6436; 8: 0.457; 9: 0.0025468; 10: 0.036141; 11: 0.0057544; 12: 0.029309; 13: 0.0011279; 14: 0.016286; 15: 0.50888; 16: 0.64003; 17: 0.77159; 18: 0.45044; 19: 0.44056; 20: 1e-05; 21: 0.81576; 22: 0.49415; 23: 0.47344; 24: 0.50204; 25: 0.50656; 26: 0.7954; 27: 0.80199; 28: 0.589; 29: 0.73029; 30: 0.26877; 31: 0.28477; 32: 0.27771; 33: 0.28473; 34: 0.27132; 35: 0.27131; 36: 0.27144; 37: 0.3569; 38: 0.3642; 39: 0.36844; 40: 0.36761; 41: 0.35239; 42: 0.1185; 43: 0.36705; 44: 0.38166; 45: 0.37789; 46: 0.3359; 47: 0.397; 48: 0.33359; 49: 0.10709; 50: 0.117; 51: 0.1212; 52: 0.39424; 53: 0.1043; 54: 0.1784; 55: 0.1679; 56: 0.1935; 57: 0.17; 58: 0.1527; 59: 0.4882; 60: 0.4419; 61: 0.4594; 62: 0.4109; 63: 9.9312e-05; 64: 0.0038107; 65: 0.00017249; 66: 0.0001856; 67: 0.10736; 68: 0.03724; 69: 0.053462; 70: 0.795; 71: 0.69; 72: 0.44; 73: 0.67; 74: 0.77; 75: 0.76; 76: 0.6125; 77: 0.785; 78: 0.01; 79: 0.07; 80: 0.795; 81: 0.735; 82: 0.71; 83: 0.745; 84: 0.655; 85: 0.72; 86: 0.65; 87: 0.235; 88: 0.32; 89: 0.155; 90: 0.215; 91: 0.0035; 92: 0.1; 93: 0.675; 94: 0.23; 95: 0.32; 96: 0.52; 97: 0.66; 98: 0.69; 99: 0.64; 100: 0.665; 101: 0.575; 102: 0.025; 103: 0.305; 104: 0.38; 105: 0.455; 106: 0.054392; 108: 0.15673; 109: #N/A; 110: 0.18413; 111: 0.1583; 112: 0.048909; Ti=1: 1; USER 02: 0.01; USER 100: 0.1
3000 | 962 | 0.58 | 0.61247 | 1.6718 | 1.5954 | 0.55735 | 0.61247 | 0.25387 | 0.21291 |  | 0: 0.00074068; 1: 0.14; 2: 0.0037844; 3: 0.0015885; 4: 0.5623; 5: 0.6536; 6: 0.0013183; 7: 0.63; 8: 0.4695; 9: 0.0015311; 10: 0.02; 11: 0.0021528; 12: 0.022803; 13: 0.00057717; 14: 0.011367; 15: 0.45108; 16: 0.5905; 17: 0.74092; 18: 0.38933; 19: 0.37943; 20: 1e-05; 21: 0.79207; 22: 0.43254; 23: 0.41056; 24: 0.449; 25: 0.44759; 26: 0.77172; 27: 0.77748; 28: 0.58; 29: 0.69614; 30: 0.27375; 31: 0.28188; 32: 0.2832; 33: 0.28904; 34: 0.27231; 35: 0.27187; 36: 0.27508; 37: 0.35185; 38: 0.354; 39: 0.357; 40: 0.3531; 41: 0.34534; 42: 0.12026; 43: 0.35287; 44: 0.3698; 45: 0.36714; 46: 0.3259; 47: 0.3859; 48: 0.32364; 49: 0.091292; 50: 0.1002; 51: 0.1043; 52: 0.3704; 53: 0.1171; 54: 0.2; 55: 0.19; 56: 0.22; 57: 0.19; 58: 0.1762; 59: 0.4934; 60: 0.4509; 61: 0.4707; 62: 0.4219; 63: 8.892e-05; 64: 0.0034834; 65: 0.00015862; 66: 0.0001817; 67: 0.086294; 68: 0.025779; 69: 0.037117; 70: 0.78; 71: 0.68; 72: 0.45; 73: 0.66; 74: 0.75; 75: 0.74; 76: 0.62; 77: 0.78; 78: 0.01; 79: 0.04; 80: 0.79; 81: 0.73; 82: 0.66; 83: 0.74; 84: 0.63; 85: 0.71; 86: 0.63; 87: 0.23; 88: 0.32; 89: 0.17; 90: 0.25; 91: 0.003; 92: 0.13; 93: 0.64; 94: 0.21; 95: 0.32; 96: 0.52; 97: 0.65; 98: 0.68; 99: 0.63; 100: 0.65; 101: 0.57; 102: 0.04; 103: 0.31; 104: 0.38; 105: 0.45; 106: 0.058851; 108: 0.1489; 109: #N/A; 110: 0.19568; 111: 0.17289; 112: 0.039345; Ti=1: 1; USER 02: 0.01; USER 100: 0.1
3050 | 963 | 0.5626 | 0.59591 | 1.6482 | 1.5755 | 0.54228 | 0.59591 | 0.26578 | 0.22482 |  | 0: 0.00024334; 1: 0.1439; 2: 0.002037; 3: 0.001; 4: 0.5481; 5: 0.6281; 6: 0.001; 7: 0.6079; 8: 0.47478; 9: 0.00092897; 10: 0.010965; 11: 0.00080724; 12: 0.018535; 13: 0.0003274; 14: 0.0083985; 15: 0.39976; 16: 0.54545; 17: 0.71323; 18: 0.33662; 19: 0.32686; 20: 1e-05; 21: 0.77071; 22: 0.37857; 23: 0.35603; 24: 0.40393; 25: 0.39635; 26: 0.7507; 27: 0.75536; 28: 0.5626; 29: 0.66427; 30: 0.2675; 31: 0.27551; 32: 0.27856; 33: 0.28377; 34: 0.264; 35: 0.26572; 36: 0.26864; 37: 0.33102; 38: 0.3325; 39: 0.3358; 40: 0.332; 41: 0.3252; 42: 0.11642; 43: 0.3291; 44: 0.3471; 45: 0.3455; 46: 0.30667; 47: 0.36655; 48: 0.3067; 49: 0.079611; 50: 0.0862; 51: 0.092676; 52: 0.3373; 53: 0.1313; 54: 0.2224; 55: 0.2184; 56: 0.2485; 57: 0.2112; 58: 0.2073; 59: 0.4934; 60: 0.4537; 61: 0.4707; 62: 0.4249; 63: 8.612e-05; 64: 0.0033574; 65: 0.00015708; 66: 0.00018936; 67: 0.071229; 68: 0.018403; 69: 0.026677; 70: 0.7475; 71: 0.655; 72: 0.45; 73: 0.655; 74: 0.7275; 75: 0.715; 76: 0.6225; 77: 0.755; 78: 0.01; 79: 0.0325; 80: 0.7625; 81: 0.71; 82: 0.62; 83: 0.7175; 84: 0.6125; 85: 0.69; 86: 0.6125; 87: 0.205; 88: 0.285; 89: 0.1875; 90: 0.29; 91: 0.003; 92: 0.1625; 93: 0.6; 94: 0.2; 95: 0.3075; 96: 0.49; 97: 0.6225; 98: 0.6575; 99: 0.605; 100: 0.625; 101: 0.55; 102: 0.07; 103: 0.3025; 104: 0.36; 105: 0.425; 106: 0.061812; 108: 0.13657; 109: #N/A; 110: 0.20313; 111: 0.18494; 112: 0.031762; Ti=1: 1; USER 02: 0.01; USER 100: 0.1
3100 | 964 | 0.54 | 0.57432 | 1.6183 | 1.5501 | 0.52263 | 0.57432 | 0.2818 | 0.24085 |  | 0: 7.3438e-05; 1: 0.1476; 2: 0.0011695; 3: 0.00069663; 4: 0.5264; 5: 0.6016; 6: 0.0007; 7: 0.59; 8: 0.47669; 9: 0.0006; 10: 0.006; 11: 0.00028184; 12: 0.015382; 13: 0.00020072; 14: 0.0065194; 15: 0.35292; 16: 0.50272; 17: 0.68673; 18: 0.28959; 19: 0.28014; 20: 1e-05; 21: 0.7503; 22: 0.32982; 23: 0.30673; 24: 0.36352; 25: 0.34966; 26: 0.73073; 27: 0.73427; 28: 0.54; 29: 0.63312; 30: 0.25608; 31: 0.2667; 32: 0.26871; 33: 0.27145; 34: 0.2507; 35: 0.25057; 36: 0.25576; 37: 0.3011; 38: 0.3076; 39: 0.3065; 40: 0.3052; 41: 0.2969; 42: 0.10941; 43: 0.3018; 44: 0.3189; 45: 0.3177; 46: 0.2847; 47: 0.3462; 48: 0.2864; 49: 0.070637; 50: 0.0765; 51: 0.0831; 52: 0.3015; 53: 0.1469; 54: 0.25; 55: 0.2448; 56: 0.28; 57: 0.2347; 58: 0.24; 59: 0.49; 60: 0.4518; 61: 0.4679; 62: 0.4236; 63: 9.044e-05; 64: 0.0033343; 65: 0.00016486; 66: 0.0002083; 67: 0.059498; 68: 0.013141; 69: 0.01947; 70: 0.715; 71: 0.63; 72: 0.45; 73: 0.65; 74: 0.705; 75: 0.69; 76: 0.625; 77: 0.73; 78: 0.01; 79: 0.03; 80: 0.75333; 81: 0.70333; 82: 0.60667; 83: 0.71; 84: 0.595; 85: 0.67; 86: 0.595; 87: 0.18; 88: 0.25; 89: 0.205; 90: 0.33; 91: 0.003; 92: 0.195; 93: 0.56; 94: 0.19; 95: 0.295; 96: 0.46; 97: 0.595; 98: 0.635; 99: 0.58; 100: 0.6; 101: 0.53; 102: 0.1; 103: 0.295; 104: 0.34; 105: 0.4; 106: 0.062794; 108: 0.12112; 109: #N/A; 110: 0.20513; 111: 0.19351; 112: 0.025857; Ti=1: 1; USER 02: 0.01; USER 100: 0.1
3150 | 965 | 0.5183 | 0.55351 | 1.5903 | 1.526 | 0.50369 | 0.55351 | 0.29784 | 0.25688 |  | 0: 2.2089e-05; 1: 0.1508; 2: 0.00074302; 3: 0.00050003; 4: 0.5066; 5: 0.5741; 6: 0.00052481; 7: 0.5621; 8: 0.472; 9: 0.00042364; 10: 0.0031477; 11: 9.8401e-05; 12: 0.012912; 13: 0.00012911; 14: 0.0053145; 15: 0.31112; 16: 0.46263; 17: 0.66147; 18: 0.24882; 19: 0.23979; 20: 1e-05; 21: 0.73082; 22: 0.28632; 23: 0.26341; 24: 0.32754; 25: 0.30787; 26: 0.71202; 27: 0.71417; 28: 0.5183; 29: 0.60315; 30: 0.24085; 31: 0.25568; 32: 0.25531; 33: 0.2572; 34: 0.23439; 35: 0.23333; 36: 0.24088; 37: 0.2673; 38: 0.282; 39: 0.2725; 40: 0.2759; 41: 0.2648; 42: 0.1016; 43: 0.2753; 44: 0.2884; 45: 0.2911; 46: 0.26695; 47: 0.3243; 48: 0.266; 49: 0.063541; 50: 0.06962; 51: 0.07685; 52: 0.2644; 53: 0.1675; 54: 0.2752; 55: 0.2727; 56: 0.3057; 57: 0.2582; 58: 0.2752; 59: 0.4835; 60: 0.4466; 61: 0.46; 62: 0.4194; 63: 9.75e-05; 64: 0.0033574; 65: 0.00017944; 66: 0.000233; 67: 0.050382; 68: 0.0096364; 69: 0.014446; 70: 0.6825; 71: 0.605; 72: 0.45; 73: 0.645; 74: 0.6825; 75: 0.665; 76: 0.6275; 77: 0.705; 78: 0.01; 79: 0.025; 80: 0.735; 81: 0.69; 82: 0.58; 83: 0.695; 84: 0.5775; 85: 0.65; 86: 0.5775; 87: 0.155; 88: 0.215; 89: 0.2225; 90: 0.37; 91: 0.003; 92: 0.2275; 93: 0.52; 94: 0.18; 95: 0.2825; 96: 0.43; 97: 0.5675; 98: 0.6125; 99: 0.555; 100: 0.575; 101: 0.51; 102: 0.13; 103: 0.2875; 104: 0.32; 105: 0.375; 106: 0.061595; 108: 0.10484; 109: #N/A; 110: 0.20061; 111: 0.19859; 112: 0.021337; Ti=1: 1; USER 02: 0.01; USER 100: 0.1
3200 | 966 | 0.5 | 0.53589 | 1.5671 | 1.506 | 0.48766 | 0.53589 | 0.31189 | 0.27093 |  | 0: 5.6906e-06; 1: 0.1546; 2: 0.00047753; 3: 0.00037497; 4: 0.484; 5: 0.5456; 6: 0.0004; 7: 0.53; 8: 0.45472; 9: 0.0003; 10: 0.0016943; 11: 3e-05; 12: 0.010864; 13: 8.9059e-05; 14: 0.0045383; 15: 0.27528; 16: 0.42679; 17: 0.63848; 18: 0.21446; 19: 0.20587; 20: 1e-05; 21: 0.713; 22: 0.24934; 23: 0.22682; 24: 0.29677; 25: 0.27214; 26: 0.69514; 27: 0.69594; 28: 0.5; 29: 0.57842; 30: 0.22235; 31: 0.23807; 32: 0.24049; 33: 0.2407; 34: 0.2168; 35: 0.21581; 36: 0.2257; 37: 0.244; 38: 0.2556; 39: 0.2459; 40: 0.2507; 41: 0.2322; 42: 0.09522; 43: 0.25292; 44: 0.25894; 45: 0.26869; 46: 0.25011; 47: 0.30182; 48: 0.2477; 49: 0.05827; 50: 0.06599; 51: 0.07425; 52: 0.2303; 53: 0.186; 54: 0.3; 55: 0.3; 56: 0.3364; 57: 0.28; 58: 0.3091; 59: 0.474; 60: 0.4357; 61: 0.4518; 62: 0.41; 63: 0.00010736; 64: 0.0034198; 65: 0.00020002; 66: 0.000267; 67: 0.043805; 68: 0.0073064; 69: 0.011159; 70: 0.65; 71: 0.58; 72: 0.45; 73: 0.64; 74: 0.66; 75: 0.64; 76: 0.63; 77: 0.68; 78: 0.01; 79: 0.01; 80: 0.68; 81: 0.65; 82: 0.5; 83: 0.65; 84: 0.56; 85: 0.63; 86: 0.56; 87: 0.13; 88: 0.18; 89: 0.24; 90: 0.41; 91: 0.003; 92: 0.26; 93: 0.48; 94: 0.17; 95: 0.27; 96: 0.4; 97: 0.54; 98: 0.59; 99: 0.53; 100: 0.55; 101: 0.49; 102: 0.16; 103: 0.28; 104: 0.3; 105: 0.35; 106: 0.058731; 108: 0.089721; 109: #N/A; 110: 0.18524; 111: 0.2006; 112: 0.017829; Ti=1: 1; USER 02: 0.01; USER 100: 0.1
3250 | 967 | 0.4787 | 0.5153 | 1.5407 | 1.4829 | 0.46892 | 0.5153 | 0.3289 | 0.28794 |  | 0: 1.6769e-06; 1: 0.158; 2: 0.00032359; 3: 0.00028973; 4: 0.4632; 5: 0.51698; 6: 0.00034119; 7: 0.5086; 8: 0.398; 9: 0.0002133; 10: 0.00096383; 11: 1.0328e-05; 12: 0.0094624; 13: 6.6689e-05; 14: 0.0041128; 15: 0.2459; 16: 0.39569; 17: 0.61839; 18: 0.18709; 19: 0.17897; 20: 1e-05; 21: 0.69743; 22: 0.21907; 23: 0.19719; 24: 0.27141; 25: 0.24263; 26: 0.68065; 27: 0.67986; 28: 0.4787; 29: 0.55639; 30: 0.20547; 31: 0.21695; 32: 0.22351; 33: 0.2237; 34: 0.1998; 35: 0.19886; 36: 0.2105; 37: 0.22377; 38: 0.2313; 39: 0.2244; 40: 0.2286; 41: 0.2078; 42: 0.08942; 43: 0.23341; 44: 0.23659; 45: 0.24824; 46: 0.23467; 47: 0.28242; 48: 0.2325; 49: 0.054393; 50: 0.06294; 51: 0.07161; 52: 0.2013; 53: 0.204; 54: 0.3236; 55: 0.3262; 56: 0.3628; 57: 0.304; 58: 0.3421; 59: 0.4622; 60: 0.4258; 61: 0.4376; 62: 0.4011; 63: 0.0001208; 64: 0.0034914; 65: 0.00023241; 66: 0.0003098; 67: 0.039415; 68: 0.0058474; 69: 0.0091564; 70: 0.615; 71: 0.555; 72: 0.4425; 73: 0.62; 74: 0.6475; 75: 0.615; 76: 0.615; 77: 0.655; 78: 0.01; 79: 0.01; 80: 0.655; 81: 0.6275; 82: 0.4675; 83: 0.6275; 84: 0.5475; 85: 0.6075; 86: 0.545; 87: 0.115; 88: 0.16; 89: 0.235; 90: 0.39; 91: 0.0035; 92: 0.2525; 93: 0.4425; 94: 0.165; 95: 0.26; 96: 0.38; 97: 0.52; 98: 0.5675; 99: 0.51; 100: 0.5275; 101: 0.4725; 102: 0.1275; 103: 0.275; 104: 0.2875; 105: 0.335; 106: 0.055102; 108: 0.076511; 109: #N/A; 110: 0.14983; 111: 0.19898; 112: 0.014839; Ti=1: 1; USER 02: 0.01; USER 100: 0.1
3300 | 968 | 0.46 | 0.49714 | 1.5178 | 1.4628 | 0.4524 | 0.49714 | 0.34448 | 0.30352 |  | 0: 1.5583e-06; 1: 0.1621; 2: 0.00022961; 3: 0.00023605; 4: 0.4443; 5: 0.493; 6: 0.00030974; 7: 0.484; 8: 0.31375; 9: 0.00014223; 10: 0.00055847; 11: 1e-05; 12: 0.0087096; 13: 5.4946e-05; 14: 0.0039711; 15: 0.22281; 16: 0.36996; 17: 0.60152; 18: 0.16583; 19: 0.15813; 20: 1e-05; 21: 0.68429; 22: 0.19525; 23: 0.174; 24: 0.25135; 25: 0.21946; 26: 0.66878; 27: 0.66648; 28: 0.46; 29: 0.53609; 30: 0.18919; 31: 0.19867; 32: 0.20639; 33: 0.2073; 34: 0.1836; 35: 0.18267; 36: 0.1931; 37: 0.2048; 38: 0.209; 39: 0.2055; 40: 0.2093; 41: 0.1899; 42: 0.08429; 43: 0.21826; 44: 0.22189; 45: 0.23085; 46: 0.22241; 47: 0.26667; 48: 0.2202; 49: 0.051953; 50: 0.05949; 51: 0.06837; 52: 0.1753; 53: 0.2129; 54: 0.33; 55: 0.3372; 56: 0.37; 57: 0.3149; 58: 0.3525; 59: 0.4423; 60: 0.4088; 61: 0.41877; 62: 0.3864; 63: 0.0001397; 64: 0.0036141; 65: 0.00027546; 66: 0.0003557; 67: 0.036889; 68: 0.0049455; 69: 0.0074876; 70: 0.58; 71: 0.53; 72: 0.435; 73: 0.6; 74: 0.635; 75: 0.59; 76: 0.6; 77: 0.64667; 78: 0.01; 79: 0.01; 80: 0.64667; 81: 0.62; 82: 0.45667; 83: 0.62; 84: 0.535; 85: 0.585; 86: 0.53; 87: 0.1; 88: 0.14; 89: 0.23; 90: 0.37; 91: 0.004; 92: 0.245; 93: 0.405; 94: 0.16; 95: 0.25; 96: 0.36; 97: 0.5; 98: 0.545; 99: 0.49; 100: 0.505; 101: 0.455; 102: 0.095; 103: 0.27; 104: 0.275; 105: 0.32; 106: 0.051119; 108: 0.065672; 109: #N/A; 110: 0.092655; 111: 0.19114; 112: 0.012382; Ti=1: 1; USER 02: 0.01; USER 100: 0.1
3350 | 969 | 0.4392 | 0.47687 | 1.4927 | 1.4406 | 0.43395 | 0.47687 | 0.36256 | 0.3216 |  | 0: 1.5042e-06; 1: 0.1668; 2: 0.00019099; 3: 0.00020749; 4: 0.4274; 5: 0.4715; 6: 0.00028708; 7: 0.4636; 8: 0.21542; 9: 0.00011376; 10: 0.00038548; 11: 1e-05; 12: 0.0080724; 13: 5.0231e-05; 14: 0.0040639; 15: 0.2055; 16: 0.34952; 17: 0.58789; 18: 0.14998; 19: 0.14261; 20: 1e-05; 21: 0.67364; 22: 0.17705; 23: 0.15646; 24: 0.23632; 25: 0.20181; 26: 0.65945; 27: 0.65557; 28: 0.4392; 29: 0.51953; 30: 0.17334; 31: 0.18643; 32: 0.19108; 33: 0.192; 34: 0.1681; 35: 0.168; 36: 0.1754; 37: 0.18623; 38: 0.19; 39: 0.1881; 40: 0.1906; 41: 0.1755; 42: 0.07998; 43: 0.20595; 44: 0.21167; 45: 0.21756; 46: 0.21478; 47: 0.25631; 48: 0.21203; 49: 0.050083; 50: 0.05595; 51: 0.06445; 52: 0.15068; 53: 0.2044; 54: 0.3116; 55: 0.32; 56: 0.3511; 57: 0.2923; 58: 0.3412; 59: 0.4173; 60: 0.3852; 61: 0.4017; 62: 0.37; 63: 0.0001594; 64: 0.0037931; 65: 0.00034301; 66: 0.000432; 67: 0.035941; 68: 0.0044627; 69: 0.0068073; 70: 0.545; 71: 0.505; 72: 0.4275; 73: 0.58; 74: 0.6225; 75: 0.565; 76: 0.585; 77: 0.63; 78: 0.01; 79: 0.01; 80: 0.63; 81: 0.605; 82: 0.435; 83: 0.605; 84: 0.5225; 85: 0.5625; 86: 0.515; 87: 0.085; 88: 0.12; 89: 0.225; 90: 0.35; 91: 0.0045; 92: 0.2375; 93: 0.3675; 94: 0.155; 95: 0.24; 96: 0.34; 97: 0.48; 98: 0.5225; 99: 0.47; 100: 0.4825; 101: 0.4375; 102: 0.0625; 103: 0.265; 104: 0.2625; 105: 0.305; 106: 0.047111; 108: 0.056814; 109: #N/A; 110: 0.037994; 111: 0.17431; 112: 0.010196; Ti=1: 1; USER 02: 0.01; USER 100: 0.1
3400 | 970 | 0.4213 | 0.45934 | 1.4713 | 1.4216 | 0.418 | 0.45934 | 0.37883 | 0.33787 |  | 0: 1.4573e-06; 1: 0.1718; 2: 0.00017579; 3: 0.00018239; 4: 0.41; 5: 0.45118; 6: 0.00027925; 7: 0.4449; 8: 0.1186; 9: 0.0001; 10: 0.00031477; 11: 1e-05; 12: 0.008; 13: 5.0393e-05; 14: 0.0044566; 15: 0.19355; 16: 0.33395; 17: 0.57737; 18: 0.13939; 19: 0.13238; 20: 1e-05; 21: 0.66492; 22: 0.164; 23: 0.14399; 24: 0.22585; 25: 0.18951; 26: 0.65191; 27: 0.64706; 28: 0.4213; 29: 0.50646; 30: 0.16013; 31: 0.17567; 32: 0.17597; 33: 0.1782; 34: 0.154; 35: 0.15582; 36: 0.1601; 37: 0.1707; 38: 0.1744; 39: 0.1749; 40: 0.17295; 41: 0.1643; 42: 0.07746; 43: 0.19648; 44: 0.20606; 45: 0.2081; 46: 0.21438; 47: 0.25348; 48: 0.20717; 49: 0.047552; 50: 0.05237; 51: 0.05946; 52: 0.13015; 53: 0.1661; 54: 0.26; 55: 0.27; 56: 0.29; 57: 0.25; 58: 0.29; 59: 0.3885; 60: 0.3568; 61: 0.3724; 62: 0.345; 63: 0.0001805; 64: 0.0041305; 65: 0.00043563; 66: 0.000564; 67: 0.036091; 68: 0.0042598; 69: 0.0064259; 70: 0.51; 71: 0.48; 72: 0.42; 73: 0.56; 74: 0.61; 75: 0.54; 76: 0.57; 77: 0.58; 78: 0.01; 79: 0.01; 80: 0.58; 81: 0.56; 82: 0.37; 83: 0.56; 84: 0.51; 85: 0.54; 86: 0.5; 87: 0.07; 88: 0.1; 89: 0.22; 90: 0.33; 91: 0.005; 92: 0.23; 93: 0.33; 94: 0.15; 95: 0.23; 96: 0.32; 97: 0.46; 98: 0.5; 99: 0.45; 100: 0.46; 101: 0.42; 102: 0.03; 103: 0.26; 104: 0.25; 105: 0.29; 106: 0.04352; 108: 0.049877; 109: #N/A; 110: 0.0094274; 111: 0.14755; 112: 0.0079934; Ti=1: 1; USER 02: 0.01; USER 100: 0.1
3450 | 971 | 0.4118 | 0.45001 | 1.4599 | 1.4115 | 0.4095 | 0.45001 | 0.38774 | 0.34678 |  | 0: 1.4235e-06; 1: 0.1769; 2: 0.00017579; 3: 0.00017579; 4: 0.3981; 5: 0.43764; 6: 0.00030339; 7: 0.433; 8: 0.048608; 9: 9.1201e-05; 10: 0.00028708; 11: 1e-05; 12: 0.0082985; 13: 5.5818e-05; 14: 0.0050176; 15: 0.18653; 16: 0.32446; 17: 0.57097; 18: 0.13301; 19: 0.12609; 20: 1e-05; 21: 0.65976; 22: 0.15644; 23: 0.13674; 24: 0.2202; 25: 0.18254; 26: 0.64795; 27: 0.64194; 28: 0.4118; 29: 0.49913; 30: 0.14937; 31: 0.16591; 32: 0.16392; 33: 0.1665; 34: 0.1421; 35: 0.14667; 36: 0.1487; 37: 0.15979; 38: 0.16372; 39: 0.166; 40: 0.16038; 41: 0.1571; 42: 0.07752; 43: 0.19165; 44: 0.20644; 45: 0.20358; 46: 0.21982; 47: 0.25811; 48: 0.2093; 49: 0.044142; 50: 0.04889; 51: 0.05405; 52: 0.11735; 53: 0.1384; 54: 0.1948; 55: 0.2052; 56: 0.217; 57: 0.19; 58: 0.2186; 59: 0.3516; 60: 0.3242; 61: 0.34015; 62: 0.3093; 63: 0.0002178; 64: 0.0046452; 65: 0.00056986; 66: 0.000728; 67: 0.037457; 68: 0.0043799; 69: 0.0066009; 70: 0.5; 71: 0.475; 72: 0.41; 73: 0.5375; 74: 0.615; 75: 0.5275; 76: 0.54167; 77: 0.5725; 78: 0.01; 79: 0.01; 80: 0.565; 81: 0.5525; 82: 0.355; 83: 0.5525; 84: 0.49; 85: 0.53; 86: 0.48; 87: 0.065; 88: 0.095; 89: 0.18; 90: 0.2625; 91: 0.006; 92: 0.1775; 93: 0.3175; 94: 0.1425; 95: 0.2325; 96: 0.31; 97: 0.4525; 98: 0.4925; 99: 0.4425; 100: 0.45; 101: 0.415; 102: 0.022502; 103: 0.2525; 104: 0.2575; 105: 0.2975; 106: 0.040764; 108: 0.044343; 109: #N/A; 110: 0.0014407; 111: 0.11482; 112: 0.0065992; Ti=1: 1; USER 02: 0.01; USER 100: 0.1
3500 | 972 | 0.4034 | 0.44174 | 1.45 | 1.4025 | 0.40198 | 0.44174 | 0.3958 | 0.35484 |  | 0: 1.4059e-06; 1: 0.1825; 2: 0.00019099; 3: 0.0001875; 4: 0.3915; 5: 0.43282; 6: 0.00036058; 7: 0.4228; 8: 0.019524; 9: 9.5499e-05; 10: 0.0003; 11: 1e-05; 12: 0.009; 13: 6.7175e-05; 14: 0.0060337; 15: 0.18491; 16: 0.32047; 17: 0.56878; 18: 0.13128; 19: 0.1244; 20: 1e-05; 21: 0.6578; 22: 0.1535; 23: 0.13395; 24: 0.21917; 25: 0.18038; 26: 0.64692; 27: 0.64023; 28: 0.4034; 29: 0.49613; 30: 0.14371; 31: 0.1586; 32: 0.1578; 33: 0.16056; 34: 0.13572; 35: 0.14186; 36: 0.14383; 37: 0.15332; 38: 0.1583; 39: 0.1599; 40: 0.15403; 41: 0.1528; 42: 0.07945; 43: 0.19326; 44: 0.2103; 45: 0.20486; 46: 0.22903; 47: 0.26811; 48: 0.2171; 49: 0.040205; 50: 0.04561; 51: 0.04881; 52: 0.10883; 53: 0.0944; 54: 0.14; 55: 0.14; 56: 0.15; 57: 0.13; 58: 0.15; 59: 0.3114; 60: 0.2878; 61: 0.29973; 62: 0.2669; 63: 0.0002881; 64: 0.0053333; 65: 0.00075111; 66: 0.000932; 67: 0.040055; 68: 0.0047402; 69: 0.0069048; 70: 0.49; 71: 0.47; 72: 0.4; 73: 0.515; 74: 0.62; 75: 0.515; 76: 0.51333; 77: 0.57; 78: 0.01; 79: 0.01; 80: 0.56; 81: 0.55; 82: 0.35; 83: 0.55; 84: 0.47; 85: 0.52; 86: 0.46; 87: 0.06; 88: 0.09; 89: 0.14; 90: 0.195; 91: 0.007; 92: 0.125; 93: 0.305; 94: 0.135; 95: 0.235; 96: 0.3; 97: 0.445; 98: 0.485; 99: 0.435; 100: 0.44; 101: 0.41; 102: 0.015005; 103: 0.245; 104: 0.265; 105: 0.305; 106: 0.039192; 108: 0.04096; 109: #N/A; 110: 0.0001416; 111: 0.083528; 112: 0.0054697; Ti=1: 1; USER 02: 0.01; USER 100: 0.1
3550 | 973 | 0.4 | 0.43838 | 1.4459 | 1.3989 | 0.39893 | 0.43838 | 0.3991 | 0.35815 |  | 0: 1.397e-06; 1: 0.1891; 2: 0.0002133; 3: 0.0002133; 4: 0.3896; 5: 0.43164; 6: 0.00046345; 7: 0.42; 8: 0.0062506; 9: 0.00010568; 10: 0.00036475; 11: 1e-05; 12: 0.010209; 13: 8.77e-05; 14: 0.0073587; 15: 0.18793; 16: 0.32311; 17: 0.57148; 18: 0.13595; 19: 0.12696; 20: 1e-05; 21: 0.66013; 22: 0.15592; 23: 0.13622; 24: 0.22333; 25: 0.1834; 26: 0.65053; 27: 0.64268; 28: 0.4; 29: 0.49978; 30: 0.14068; 31: 0.15363; 32: 0.15506; 33: 0.15666; 34: 0.1359; 35: 0.14019; 36: 0.14102; 37: 0.15173; 38: 0.1556; 39: 0.15461; 40: 0.15357; 41: 0.14942; 42: 0.0824; 43: 0.19992; 44: 0.21595; 45: 0.21129; 46: 0.24123; 47: 0.28189; 48: 0.2313; 49: 0.037375; 50: 0.04294; 51: 0.04544; 52: 0.10299; 53: 0.0625; 54: 0.0854; 55: 0.0938; 56: 0.1012; 57: 0.0877; 58: 0.1018; 59: 0.2708; 60: 0.2486; 61: 0.2637; 62: 0.2314; 63: 0.0003919; 64: 0.0061094; 65: 0.0009992; 66: 0.001222; 67: 0.043793; 68: 0.0054496; 69: 0.0079805; 70: 0.48; 71: 0.465; 72: 0.39; 73: 0.4925; 74: 0.625; 75: 0.5025; 76: 0.485; 77: 0.565; 78: 0.01; 79: 0.01; 80: 0.55; 81: 0.545; 82: 0.34; 83: 0.545; 84: 0.45; 85: 0.51; 86: 0.44; 87: 0.055; 88: 0.085; 89: 0.1; 90: 0.1275; 91: 0.008; 92: 0.0725; 93: 0.2925; 94: 0.1275; 95: 0.2375; 96: 0.29; 97: 0.4375; 98: 0.4775; 99: 0.4275; 100: 0.43; 101: 0.405; 102: 0.0075075; 103: 0.2375; 104: 0.2725; 105: 0.3125; 106: 0.039089; 108: 0.039467; 109: #N/A; 110: 1e-06; 111: 0.061315; 112: 0.0052469; Ti=1: 1; USER 02: 0.01; USER 100: 0.1
3600 | 974 | 0.4 | 0.43838 | 1.4459 | 1.3989 | 0.39893 | 0.43838 | 0.3991 | 0.35815 |  | 0: 1.3941e-06; 1: 0.1995; 2: 0.00025468; 3: 0.00025942; 4: 0.3915; 5: 0.43382; 6: 0.0006; 7: 0.42; 8: 0.0026747; 9: 0.00013583; 10: 0.00050933; 11: 1e-05; 12: 0.011561; 13: 0.00011875; 14: 0.0091278; 15: 0.19607; 16: 0.33114; 17: 0.57864; 18: 0.14321; 19: 0.13394; 20: 1e-05; 21: 0.66584; 22: 0.16294; 23: 0.14284; 24: 0.23268; 25: 0.19129; 26: 0.65714; 27: 0.64883; 28: 0.4; 29: 0.50736; 30: 0.14025; 31: 0.14988; 32: 0.1535; 33: 0.15588; 34: 0.13782; 35: 0.14034; 36: 0.13931; 37: 0.15491; 38: 0.15475; 39: 0.15328; 40: 0.1568; 41: 0.14686; 42: 0.08704; 43: 0.20977; 44: 0.224; 45: 0.22076; 46: 0.25771; 47: 0.29726; 48: 0.2476; 49: 0.037217; 50: 0.04356; 51: 0.0451; 52: 0.09915; 53: 0.04; 54: 0.0622; 55: 0.07; 56: 0.07; 57: 0.06; 58: 0.0735; 59: 0.2429; 60: 0.22; 61: 0.236; 62: 0.212; 63: 0.0005113; 64: 0.007119; 65: 0.0013021; 66: 0.001604; 67: 0.048781; 68: 0.0064497; 69: 0.0089303; 70: 0.47; 71: 0.46; 72: 0.38; 73: 0.47; 74: 0.63; 75: 0.49; 76: 0.45667; 77: 0.55; 78: 0.01; 79: 0.01; 80: 0.52; 81: 0.53; 82: 0.31; 83: 0.53; 84: 0.43; 85: 0.5; 86: 0.42; 87: 0.05; 88: 0.08; 89: 0.06; 90: 0.06; 91: 0.009; 92: 0.02; 93: 0.28; 94: 0.12; 95: 0.24; 96: 0.28; 97: 0.43; 98: 0.47; 99: 0.42; 100: 0.42; 101: 0.4; 102: 1e-05; 103: 0.23; 104: 0.28; 105: 0.32; 106: 0.040213; 108: 0.040239; 109: #N/A; 110: 1e-06; 111: 0.048853; 112: 0.0054087; Ti=1: 1; USER 02: 0.01; USER 100: 0.1
3650 | 975 | 0.4024 | 0.44075 | 1.4488 | 1.4015 | 0.40108 | 0.44075 | 0.39677 | 0.35581 |  | 0: 1.4017e-06; 1: 0.207; 2: 0.0003; 3: 0.0003; 4: 0.3981; 5: 0.43784; 6: 0.00081846; 7: 0.4228; 8: 0.0010093; 9: 0.00016943; 10: 0.00074302; 11: 1e-05; 12: 0.013183; 13: 0.00015882; 14: 0.01095; 15: 0.20919; 16: 0.34512; 17: 0.59006; 18: 0.15536; 19: 0.14527; 20: 1e-05; 21: 0.67498; 22: 0.17519; 23: 0.15442; 24: 0.24743; 25: 0.20441; 26: 0.66697; 27: 0.65836; 28: 0.4024; 29: 0.51962; 30: 0.14124; 31: 0.14928; 32: 0.15403; 33: 0.15728; 34: 0.13333; 35: 0.14182; 36: 0.13962; 37: 0.16014; 38: 0.15701; 39: 0.15576; 40: 0.16175; 41: 0.14779; 42: 0.09214; 43: 0.22008; 44: 0.23234; 45: 0.23015; 46: 0.27338; 47: 0.31209; 48: 0.2649; 49: 0.038091; 50: 0.04528; 51: 0.04534; 52: 0.09763; 53: 0.0327; 54: 0.0496; 55: 0.0564; 56: 0.0586; 57: 0.0511; 58: 0.0631; 59: 0.2207; 60: 0.2018; 61: 0.2164; 62: 0.1961; 63: 0.0006113; 64: 0.0078935; 65: 0.0016302; 66: 0.00195; 67: 0.054361; 68: 0.0077135; 69: 0.010374; 70: 0.47; 71: 0.465; 72: 0.3875; 73: 0.4625; 74: 0.64; 75: 0.4925; 76: 0.42833; 77: 0.55; 78: 0.01; 79: 0.01; 80: 0.5225; 81: 0.535; 82: 0.3075; 83: 0.53; 84: 0.4275; 85: 0.505; 86: 0.42; 87: 0.0525; 88: 0.0825; 89: 0.065; 90: 0.0725; 91: 0.00825; 92: 0.03; 93: 0.2775; 94: 0.1225; 95: 0.2525; 96: 0.2825; 97: 0.4325; 98: 0.4725; 99: 0.425; 100: 0.4225; 101: 0.4075; 102: 1e-05; 103: 0.2375; 104: 0.3025; 105: 0.3375; 106: 0.042373; 108: 0.042057; 109: #N/A; 110: 1e-06; 111: 0.04017; 112: 0.0055415; Ti=1: 1; USER 02: 0.01; USER 100: 0.1
3700 | 976 | 0.41 | 0.44823 | 1.4578 | 1.4095 | 0.40789 | 0.44823 | 0.38945 | 0.34849 |  | 0: 1.7567e-06; 1: 0.2146; 2: 0.0003581; 3: 0.00032063; 4: 0.4038; 5: 0.44371; 6: 0.001; 7: 0.4262; 8: 0.00056364; 9: 0.0002; 10: 0.0010864; 11: 1.2134e-05; 12: 0.014355; 13: 0.00019732; 14: 0.012088; 15: 0.22677; 16: 0.3635; 17: 0.60378; 18: 0.1718; 19: 0.16113; 20: 1e-05; 21: 0.68564; 22: 0.19205; 23: 0.17056; 24: 0.26684; 25: 0.22184; 26: 0.67856; 27: 0.6695; 28: 0.41; 29: 0.53425; 30: 0.14481; 31: 0.15371; 32: 0.15706; 33: 0.16084; 34: 0.13532; 35: 0.14583; 36: 0.14348; 37: 0.16528; 38: 0.1617; 39: 0.16007; 40: 0.16712; 41: 0.15087; 42: 0.09734; 43: 0.23023; 44: 0.24102; 45: 0.23992; 46: 0.28723; 47: 0.32572; 48: 0.2827; 49: 0.037766; 50: 0.04138; 51: 0.0417; 52: 0.098; 53: 0.0355; 54: 0.06; 55: 0.07; 56: 0.0711; 57: 0.06; 58: 0.08; 59: 0.2325; 60: 0.2127; 61: 0.2268; 62: 0.202; 63: 0.0006632; 64: 0.007376; 65: 0.0018216; 66: 0.002208; 67: 0.058; 68: 0.008548; 69: 0.011268; 70: 0.47; 71: 0.47; 72: 0.395; 73: 0.455; 74: 0.65; 75: 0.495; 76: 0.4; 77: 0.55; 78: 0.01; 79: 0.01; 80: 0.52333; 81: 0.53667; 82: 0.30667; 83: 0.53; 84: 0.425; 85: 0.51; 86: 0.42; 87: 0.055; 88: 0.085; 89: 0.07; 90: 0.085; 91: 0.0075; 92: 0.04; 93: 0.275; 94: 0.125; 95: 0.265; 96: 0.285; 97: 0.435; 98: 0.475; 99: 0.43; 100: 0.425; 101: 0.415; 102: 1e-05; 103: 0.245; 104: 0.325; 105: 0.355; 106: 0.045497; 108: 0.044531; 109: #N/A; 110: 1e-06; 111: 0.037707; 112: 0.0059275; Ti=1: 1; USER 02: 0.01; USER 100: 0.1
3750 | 977 | 0.4175 | 0.45561 | 1.4667 | 1.4175 | 0.4146 | 0.45561 | 0.38237 | 0.34141 |  | 0: 4.0102e-06; 1: 0.223; 2: 0.00040365; 3: 0.00031769; 4: 0.4132; 5: 0.45309; 6: 0.0011169; 7: 0.4322; 8: 0.00044978; 9: 0.00022961; 10: 0.0016482; 11: 2.5177e-05; 12: 0.013964; 13: 0.00021163; 14: 0.011495; 15: 0.24394; 16: 0.38049; 17: 0.61389; 18: 0.18894; 19: 0.17776; 20: 1e-05; 21: 0.6922; 22: 0.20947; 23: 0.18736; 24: 0.28677; 25: 0.23922; 26: 0.68685; 27: 0.67649; 28: 0.4175; 29: 0.54372; 30: 0.15117; 31: 0.16356; 32: 0.16359; 33: 0.16884; 34: 0.14284; 35: 0.153; 36: 0.14875; 37: 0.17082; 38: 0.16809; 39: 0.16531; 40: 0.17299; 41: 0.15577; 42: 0.10323; 43: 0.24114; 44: 0.24951; 45: 0.2503; 46: 0.29911; 47: 0.33774; 48: 0.2995; 49: 0.034277; 50: 0.0355; 51: 0.03687; 52: 0.10021; 53: 0.0483; 54: 0.0848; 55: 0.1012; 56: 0.1077; 57: 0.081; 58: 0.1159; 59: 0.2613; 60: 0.2453; 61: 0.26; 62: 0.2246; 63: 0.0005698; 64: 0.005454; 65: 0.0016934; 66: 0.0020149; 67: 0.05505; 68: 0.0077732; 69: 0.010483; 70: 0.47; 71: 0.475; 72: 0.4025; 73: 0.4475; 74: 0.66; 75: 0.4975; 76: 0.4125; 77: 0.55; 78: 0.01; 79: 0.01; 80: 0.525; 81: 0.54; 82: 0.305; 83: 0.53; 84: 0.4225; 85: 0.515; 86: 0.42; 87: 0.0575; 88: 0.0875; 89: 0.075; 90: 0.0975; 91: 0.00675; 92: 0.05; 93: 0.2725; 94: 0.1275; 95: 0.2775; 96: 0.2875; 97: 0.4375; 98: 0.4775; 99: 0.435; 100: 0.4275; 101: 0.4225; 102: 1e-05; 103: 0.2525; 104: 0.3475; 105: 0.3725; 106: 0.049596; 108: 0.047865; 109: #N/A; 110: 1e-06; 111: 0.039888; 112: 0.0065028; Ti=1: 1; USER 02: 0.01; USER 100: 0.1
3800 | 978 | 0.43 | 0.46787 | 1.4816 | 1.4308 | 0.42576 | 0.46787 | 0.37084 | 0.32988 |  | 0: 7.1295e-06; 1: 0.24; 2: 0.00041305; 3: 0.0003; 4: 0.4226; 5: 0.46482; 6: 0.0011561; 7: 0.4424; 8: 0.0005035; 9: 0.00023174; 10: 0.0020749; 11: 4.1687e-05; 12: 0.012388; 13: 0.00021204; 14: 0.0099012; 15: 0.24908; 16: 0.38262; 17: 0.60718; 18: 0.19727; 19: 0.1857; 20: 1e-05; 21: 0.68213; 22: 0.21713; 23: 0.1951; 24: 0.29805; 25: 0.24552; 26: 0.68127; 27: 0.6666; 28: 0.43; 29: 0.53159; 30: 0.1583; 31: 0.174; 32: 0.172; 33: 0.17587; 34: 0.15015; 35: 0.16172; 36: 0.15534; 37: 0.1767; 38: 0.17509; 39: 0.17252; 40: 0.1787; 41: 0.16237; 42: 0.11052; 43: 0.25265; 44: 0.25786; 45: 0.26227; 46: 0.30899; 47: 0.3478; 48: 0.31269; 49: 0.031052; 50: 0.034; 51: 0.0354; 52: 0.10359; 53: 0.066; 54: 0.1156; 55: 0.1327; 56: 0.14; 57: 0.1055; 58: 0.1583; 59: 0.2746; 60: 0.2557; 61: 0.273; 62: 0.24; 63: 0.0003991; 64: 0.0034635; 65: 0.0012917; 66: 0.001577; 67: 0.044477; 68: 0.005431; 69: 0.0091239; 70: 0.47; 71: 0.48; 72: 0.41; 73: 0.44; 74: 0.67; 75: 0.5; 76: 0.425; 77: 0.55; 78: 0.01; 79: 0.01; 80: 0.53; 81: 0.55; 82: 0.3; 83: 0.53; 84: 0.42; 85: 0.52; 86: 0.42; 87: 0.06; 88: 0.09; 89: 0.08; 90: 0.11; 91: 0.006; 92: 0.06; 93: 0.27; 94: 0.13; 95: 0.29; 96: 0.29; 97: 0.44; 98: 0.48; 99: 0.44; 100: 0.43; 101: 0.43; 102: 1e-05; 103: 0.26; 104: 0.37; 105: 0.39; 106: 0.054874; 108: 0.05215; 109: #N/A; 110: 1e-06; 111: 0.046584; 112: 0.0067272; Ti=1: 1; USER 02: 0.01; USER 100: 0.1
3850 | 979 | 0.442 | 0.4796 | 1.496 | 1.4436 | 0.43644 | 0.4796 | 0.36008 | 0.31912 |  | 0: 9.6298e-06; 1: 0.2592; 2: 0.00038726; 3: 0.00025942; 4: 0.433; 5: 0.47788; 6: 0.0010715; 7: 0.4517; 8: 0.00067635; 9: 0.00021928; 10: 0.0021727; 11: 5.3951e-05; 12: 0.010351; 13: 0.0002052; 14: 0.0080761; 15: 0.23378; 16: 0.3583; 17: 0.57097; 18: 0.18863; 19: 0.17739; 20: 1e-05; 21: 0.64254; 22: 0.20554; 23: 0.18489; 24: 0.28976; 25: 0.23181; 26: 0.64887; 27: 0.62681; 28: 0.442; 29: 0.48663; 30: 0.16671; 31: 0.18096; 32: 0.17716; 33: 0.18016; 34: 0.15787; 35: 0.1674; 36: 0.16186; 37: 0.1817; 38: 0.18187; 39: 0.18063; 40: 0.18392; 41: 0.16966; 42: 0.11823; 43: 0.26311; 44: 0.26597; 45: 0.27136; 46: 0.31727; 47: 0.3564; 48: 0.3232; 49: 0.034843; 50: 0.04058; 51: 0.04188; 52: 0.10796; 53: 0.0774; 54: 0.1363; 55: 0.1539; 56: 0.1583; 57: 0.1231; 58: 0.1725; 59: 0.2651; 60: 0.25; 61: 0.2656; 62: 0.2356; 63: 0.00023505; 64: 0.001917; 65: 0.00081111; 66: 0.001039; 67: 0.030928; 68: 0.003027; 69: 0.0079215; 70: 0.475; 71: 0.4825; 72: 0.405; 73: 0.4475; 74: 0.6775; 75: 0.505; 76: 0.4375; 77: 0.555; 78: 0.01; 79: 0.01; 80: 0.535; 81: 0.555; 82: 0.305; 83: 0.5375; 84: 0.43; 85: 0.5225; 86: 0.4325; 87: 0.065; 88: 0.095; 89: 0.0775; 90: 0.105; 91: 0.00455; 92: 0.0525; 93: 0.275; 94: 0.14; 95: 0.3; 96: 0.295; 97: 0.445; 98: 0.485; 99: 0.445; 100: 0.4375; 101: 0.4375; 102: 1e-05; 103: 0.26; 104: 0.3875; 105: 0.4; 106: 0.061245; 108: 0.057566; 109: #N/A; 110: 1e-06; 111: 0.055527; 112: 0.0080794; Ti=1: 1; USER 02: 0.01; USER 100: 0.1
3900 | 980 | 0.45 | 0.48741 | 1.5057 | 1.4521 | 0.44354 | 0.48741 | 0.35307 | 0.31211 |  | 0: 9.6396e-06; 1: 0.2774; 2: 0.00034514; 3: 0.00022131; 4: 0.4462; 5: 0.4903; 6: 0.00086497; 7: 0.4636; 8: 0.00088716; 9: 0.0002; 10: 0.0019099; 11: 5.3333e-05; 12: 0.008; 13: 0.00016587; 14: 0.0055977; 15: 0.205; 16: 0.31431; 17: 0.50934; 18: 0.16676; 19: 0.15635; 20: 1e-05; 21: 0.57609; 22: 0.17964; 23: 0.16137; 24: 0.26168; 25: 0.20361; 26: 0.58842; 27: 0.55997; 28: 0.45; 29: 0.4207; 30: 0.1668; 31: 0.17705; 32: 0.1785; 33: 0.18172; 34: 0.16141; 35: 0.16854; 36: 0.16428; 37: 0.18497; 38: 0.18878; 39: 0.18775; 40: 0.18786; 41: 0.17648; 42: 0.12391; 43: 0.27081; 44: 0.2735; 45: 0.27871; 46: 0.32412; 47: 0.36335; 48: 0.33049; 49: 0.046318; 50: 0.05135; 51: 0.05486; 52: 0.11356; 53: 0.0759; 54: 0.13; 55: 0.14; 56: 0.1473; 57: 0.1181; 58: 0.1574; 59: 0.2462; 60: 0.232; 61: 0.2457; 62: 0.2195; 63: 0.0001033; 64: 0.000835; 65: 0.00040546; 66: 0.000456; 67: 0.018788; 68: 0.0013968; 69: 0.0062528; 70: 0.48; 71: 0.485; 72: 0.4; 73: 0.455; 74: 0.685; 75: 0.51; 76: 0.45; 77: 0.55667; 78: 0.01; 79: 0.01; 80: 0.53667; 81: 0.55667; 82: 0.30667; 83: 0.54; 84: 0.44; 85: 0.525; 86: 0.445; 87: 0.07; 88: 0.1; 89: 0.075; 90: 0.1; 91: 0.0031; 92: 0.045; 93: 0.28; 94: 0.15; 95: 0.31; 96: 0.3; 97: 0.45; 98: 0.49; 99: 0.45; 100: 0.445; 101: 0.445; 102: 1e-05; 103: 0.26; 104: 0.405; 105: 0.41; 106: 0.067689; 108: 0.063134; 109: #N/A; 110: 1e-06; 111: 0.057589; 112: 0.010013; Ti=1: 1; USER 02: 0.01; USER 100: 0.1
3950 | 981 | 0.4542 | 0.4915 | 1.5108 | 1.4566 | 0.44726 | 0.4915 | 0.34944 | 0.30848 |  | 0: 7.7128e-06; 1: 0.2859; 2: 0.00027797; 3: 0.000171; 4: 0.4557; 5: 0.5013; 6: 0.0005821; 7: 0.4721; 8: 0.0010537; 9: 0.00014488; 10: 0.0014757; 11: 4.3351e-05; 12: 0.0052119; 13: 0.0001296; 14: 0.0036507; 15: 0.17176; 16: 0.26454; 17: 0.43574; 18: 0.13989; 19: 0.13078; 20: 1e-05; 21: 0.49576; 22: 0.14923; 23: 0.13375; 24: 0.22151; 25: 0.16993; 26: 0.50963; 27: 0.47889; 28: 0.4542; 29: 0.35089; 30: 0.16177; 31: 0.17042; 32: 0.17444; 33: 0.17695; 34: 0.15664; 35: 0.16562; 36: 0.16004; 37: 0.18497; 38: 0.19252; 39: 0.19048; 40: 0.18929; 41: 0.18134; 42: 0.12807; 43: 0.27557; 44: 0.27828; 45: 0.28273; 46: 0.32732; 47: 0.36586; 48: 0.33023; 49: 0.061864; 50: 0.0659; 51: 0.07151; 52: 0.11791; 53: 0.0666; 54: 0.1068; 55: 0.1121; 56: 0.118; 57: 0.0986; 58: 0.13; 59: 0.2245; 60: 0.2127; 61: 0.224; 62: 0.2012; 63: 4.2364e-05; 64: 0.000336; 65: 0.000171; 66: 0.0001861; 67: 0.0092863; 68: 0.00043446; 69: 0.0043234; 70: 0.485; 71: 0.4875; 72: 0.395; 73: 0.4625; 74: 0.6925; 75: 0.515; 76: 0.43167; 77: 0.56; 78: 0.01; 79: 0.01; 80: 0.54; 81: 0.56; 82: 0.31; 83: 0.545; 84: 0.45; 85: 0.5275; 86: 0.4575; 87: 0.075; 88: 0.105; 89: 0.0725; 90: 0.095; 91: 0.00165; 92: 0.0375; 93: 0.285; 94: 0.16; 95: 0.32; 96: 0.305; 97: 0.455; 98: 0.495; 99: 0.455; 100: 0.4525; 101: 0.4525; 102: 1e-05; 103: 0.26; 104: 0.4225; 105: 0.42; 106: 0.072726; 108: 0.067327; 109: #N/A; 110: 1e-06; 111: 0.051269; 112: 0.011617; Ti=1: 1; USER 02: 0.01; USER 100: 0.1
4000 | 982 | 0.4524 | 0.48975 | 1.5086 | 1.4547 | 0.44567 | 0.48975 | 0.35099 | 0.31003 |  | 0: 3.2394e-06; 1: 0.2887; 2: 0.0002; 3: 0.00011803; 4: 0.46; 5: 0.5034; 6: 0.0004; 7: 0.4772; 8: 0.00093111; 9: 0.0001; 10: 0.0007; 11: 2e-05; 12: 0.0033189; 13: 0.00010111; 14: 0.0025579; 15: 0.13456; 16: 0.21135; 17: 0.34689; 18: 0.10509; 19: 0.096679; 20: 1e-05; 21: 0.399; 22: 0.1114; 23: 0.099097; 24: 0.17144; 25: 0.12676; 26: 0.41281; 27: 0.38143; 28: 0.4524; 29: 0.26758; 30: 0.15436; 31: 0.16251; 32: 0.166; 33: 0.1683; 34: 0.14741; 35: 0.15818; 36: 0.1521; 37: 0.18114; 38: 0.18843; 39: 0.18421; 40: 0.18378; 41: 0.1794; 42: 0.12923; 43: 0.27422; 44: 0.27549; 45: 0.2792; 46: 0.32591; 47: 0.36322; 48: 0.32515; 49: 0.064935; 50: 0.0666; 51: 0.0707; 52: 0.11612; 53: 0.0559; 54: 0.08; 55: 0.094406; 56: 0.1; 57: 0.08; 58: 0.106; 59: 0.2037; 60: 0.1921; 61: 0.2042; 62: 0.1864; 63: 2.1038e-05; 64: 0.0001525; 65: 7.2298e-05; 66: 7.39e-05; 67: 0.0036579; 68: 9.1778e-05; 69: 0.0028781; 70: 0.49; 71: 0.49; 72: 0.39; 73: 0.47; 74: 0.7; 75: 0.52; 76: 0.41333; 77: 0.57; 78: 0.01; 79: 0.01; 80: 0.55; 81: 0.57; 82: 0.32; 83: 0.56; 84: 0.46; 85: 0.53; 86: 0.47; 87: 0.08; 88: 0.11; 89: 0.07; 90: 0.09; 91: 0.0002; 92: 0.03; 93: 0.29; 94: 0.17; 95: 0.33; 96: 0.31; 97: 0.46; 98: 0.5; 99: 0.46; 100: 0.46; 101: 0.46; 102: 1e-05; 103: 0.26; 104: 0.44; 105: 0.43; 106: 0.074289; 108: 0.068338; 109: #N/A; 110: 1e-06; 111: 0.042314; 112: 0.011755; Ti=1: 1; USER 02: 0.01; USER 100: 0.1
4050 | 983 | 0.4429 | 0.48048 | 1.4971 | 1.4446 | 0.43724 | 0.48048 | 0.35928 | 0.31832 |  | 0: 1.4616e-06; 1: 0.2906; 2: 0.00012706; 3: 8.9536e-05; 4: 0.4557; 5: 0.4947; 6: 0.00027353; 7: 0.47; 8: 0.00064847; 9: 6.4714e-05; 10: 0.00037844; 11: 1e-05; 12: 0.0022336; 13: 7.6804e-05; 14: 0.0017099; 15: 0.084621; 16: 0.13843; 17: 0.23848; 18: 0.064329; 19: 0.057907; 20: 1e-05; 21: 0.28042; 22: 0.06722; 23: 0.059057; 24: 0.11383; 25: 0.077091; 26: 0.29567; 27: 0.26422; 28: 0.4429; 29: 0.16892; 30: 0.14326; 31: 0.15396; 32: 0.15503; 33: 0.15608; 34: 0.13717; 35: 0.14734; 36: 0.1405; 37: 0.17287; 38: 0.1758; 39: 0.17064; 40: 0.17; 41: 0.16776; 42: 0.1255; 43: 0.2614; 44: 0.26447; 45: 0.2656; 46: 0.31474; 47: 0.3523; 48: 0.31538; 49: 0.056837; 50: 0.05851; 51: 0.06328; 52: 0.10893; 53: 0.051286; 54: 0.08; 55: 0.09; 56: 0.089125; 57: 0.0781; 58: 0.106; 59: 0.1843; 60: 0.1753; 61: 0.1853; 62: 0.1692; 63: 1.1169e-05; 64: 7.3282e-05; 65: 3.5122e-05; 66: 3.65e-05; 67: 0.0012822; 68: 1.7902e-05; 69: 0.0019216; 70: 0.4775; 71: 0.475; 72: 0.3725; 73: 0.4775; 74: 0.6875; 75: 0.5; 76: 0.395; 77: 0.5525; 78: 0.01; 79: 0.01; 80: 0.535; 81: 0.55; 82: 0.3125; 83: 0.5425; 84: 0.4525; 85: 0.51; 86: 0.47; 87: 0.0725; 88: 0.1025; 89: 0.07; 90: 0.09; 91: 0.0001575; 92: 0.03; 93: 0.2775; 94: 0.165; 95: 0.3175; 96: 0.2925; 97: 0.4475; 98: 0.48; 99: 0.4425; 100: 0.4425; 101: 0.4425; 102: 1e-05; 103: 0.2525; 104: 0.4375; 105: 0.4225; 106: 0.071229; 108: 0.064755; 109: #N/A; 110: 1e-06; 111: 0.035789; 112: 0.0097488; Ti=1: 1; USER 02: 0.01; USER 100: 0.1
4100 | 984 | 0.42 | 0.45806 | 1.4697 | 1.4202 | 0.41684 | 0.45806 | 0.38003 | 0.33908 |  | 0: 1.4045e-06; 1: 0.2925; 2: 8.1658e-05; 3: 6.6527e-05; 4: 0.44; 5: 0.47779; 6: 0.0001803; 7: 0.45; 8: 0.00041125; 9: 4.4361e-05; 10: 0.00016634; 11: 1e-05; 12: 0.0015066; 13: 6.0081e-05; 14: 0.0012274; 15: 0.04555; 16: 0.076167; 17: 0.14074; 18: 0.034299; 19: 0.030293; 20: 1e-05; 21: 0.16977; 22: 0.03475; 23: 0.030247; 24: 0.064348; 25: 0.040656; 26: 0.18278; 27: 0.1573; 28: 0.42; 29: 0.094114; 30: 0.1295; 31: 0.14046; 32: 0.14099; 33: 0.14044; 34: 0.12442; 35: 0.13255; 36: 0.1265; 37: 0.15824; 38: 0.15786; 39: 0.1507; 40: 0.15028; 41: 0.148; 42: 0.1144; 43: 0.2362; 44: 0.2425; 45: 0.2436; 46: 0.29395; 47: 0.33076; 48: 0.29932; 49: 0.049489; 50: 0.05083; 51: 0.05719; 52: 0.0984; 53: 0.053; 54: 0.085114; 55: 0.094406; 56: 0.095499; 57: 0.08; 58: 0.1058; 59: 0.1645; 60: 0.1574; 61: 0.165; 62: 0.1516; 63: 1e-05; 64: 4.1976e-05; 65: 2.1152e-05; 66: 1.57e-05; 67: 0.00045985; 68: 3.5536e-06; 69: 0.0013237; 70: 0.465; 71: 0.46; 72: 0.355; 73: 0.485; 74: 0.675; 75: 0.48; 76: 0.37667; 77: 0.54667; 78: 0.01; 79: 0.01; 80: 0.53; 81: 0.54333; 82: 0.31; 83: 0.53667; 84: 0.445; 85: 0.49; 86: 0.47; 87: 0.065; 88: 0.095; 89: 0.07; 90: 0.09; 91: 0.000115; 92: 0.03; 93: 0.265; 94: 0.16; 95: 0.305; 96: 0.275; 97: 0.435; 98: 0.46; 99: 0.425; 100: 0.425; 101: 0.425; 102: 1e-05; 103: 0.245; 104: 0.435; 105: 0.415; 106: 0.064136; 108: 0.057348; 109: #N/A; 110: 1e-06; 111: 0.031738; 112: 0.0074103; Ti=1: 1; USER 02: 0.01; USER 100: 0.1
4150 | 985 | 0.4015 | 0.43986 | 1.4477 | 1.4005 | 0.40027 | 0.43986 | 0.39764 | 0.35668 |  | 0: 1.3226e-06; 1: 0.2934; 2: 5.902e-05; 3: 5.7412e-05; 4: 0.417; 5: 0.456; 6: 0.0001256; 7: 0.4305; 8: 0.00019999; 9: 3.0903e-05; 10: 6.9663e-05; 11: 1e-05; 12: 0.0010641; 13: 4.9511e-05; 14: 0.00092689; 15: 0.023587; 16: 0.039049; 17: 0.076841; 18: 0.01749; 19: 0.015136; 20: 1e-05; 21: 0.094484; 22: 0.016858; 23: 0.014587; 24: 0.033472; 25: 0.020506; 26: 0.10298; 27: 0.086239; 28: 0.4015; 29: 0.053034; 30: 0.1116; 31: 0.1266; 32: 0.1232; 33: 0.12188; 34: 0.10917; 35: 0.1147; 36: 0.1113; 37: 0.13795; 38: 0.13423; 39: 0.1305; 40: 0.12974; 41: 0.1246; 42: 0.1006; 43: 0.208; 44: 0.2177; 45: 0.2152; 46: 0.26974; 47: 0.30503; 48: 0.27576; 49: 0.047072; 50: 0.04831; 51: 0.05179; 52: 0.08574; 53: 0.0561; 54: 0.090157; 55: 0.097724; 56: 0.1; 57: 0.085901; 58: 0.11169; 59: 0.1408; 60: 0.1342; 61: 0.14; 62: 0.1323; 63: 1e-05; 64: 2.9242e-05; 65: 1.2915e-05; 66: 1e-05; 67: 0.00017981; 68: 8.3365e-07; 69: 0.00099411; 70: 0.4525; 71: 0.445; 72: 0.3375; 73: 0.4925; 74: 0.6625; 75: 0.46; 76: 0.35833; 77: 0.535; 78: 0.01; 79: 0.01; 80: 0.52; 81: 0.53; 82: 0.305; 83: 0.525; 84: 0.4375; 85: 0.47; 86: 0.47; 87: 0.0575; 88: 0.0875; 89: 0.07; 90: 0.09; 91: 7.25e-05; 92: 0.03; 93: 0.2525; 94: 0.155; 95: 0.2925; 96: 0.2575; 97: 0.4225; 98: 0.44; 99: 0.4075; 100: 0.4075; 101: 0.4075; 102: 1e-05; 103: 0.2375; 104: 0.4325; 105: 0.4075; 106: 0.05492; 108: 0.048178; 109: #N/A; 110: 1e-06; 111: 0.027759; 112: 0.0058179; Ti=1: 1; USER 02: 0.01; USER 100: 0.1
4200 | 986 | 0.38 | 0.41861 | 1.4223 | 1.3776 | 0.38093 | 0.41861 | 0.41915 | 0.37819 |  | 0: 1.2282e-06; 1: 0.2934; 2: 5.0933e-05; 3: 5.236e-05; 4: 0.3915; 5: 0.43; 6: 0.00010641; 7: 0.4; 8: 8.9125e-05; 9: 2.5003e-05; 10: 5.188e-05; 11: 1e-05; 12: 0.0008356; 13: 4.5186e-05; 14: 0.0007882; 15: 0.013283; 16: 0.021101; 17: 0.043687; 18: 0.0096544; 19: 0.0081916; 20: 1e-05; 21: 0.054115; 22: 0.0088086; 23: 0.0075557; 24: 0.01817; 25: 0.011094; 26: 0.058814; 27: 0.048842; 28: 0.38; 29: 0.029243; 30: 0.09191; 31: 0.1089; 32: 0.1053; 33: 0.10336; 34: 0.091; 35: 0.0952; 36: 0.0949; 37: 0.11273; 38: 0.10991; 39: 0.1098; 40: 0.10898; 41: 0.1006; 42: 0.0857; 43: 0.1793; 44: 0.1884; 45: 0.1844; 46: 0.2395; 47: 0.27699; 48: 0.2464; 49: 0.048017; 50: 0.05371; 51: 0.04878; 52: 0.07245; 53: 0.0567; 54: 0.09; 55: 0.1; 56: 0.1; 57: 0.086497; 58: 0.1162; 59: 0.1155; 60: 0.1111; 61: 0.1144; 62: 0.1092; 63: 1e-05; 64: 2.2387e-05; 65: 8.8236e-06; 66: 1e-05; 67: 8.4004e-05; 68: 2.7558e-07; 69: 0.00082304; 70: 0.44; 71: 0.43; 72: 0.32; 73: 0.5; 74: 0.65; 75: 0.44; 76: 0.34; 77: 0.5; 78: 0.01; 79: 0.01; 80: 0.49; 81: 0.49; 82: 0.29; 83: 0.49; 84: 0.43; 85: 0.45; 86: 0.47; 87: 0.05; 88: 0.08; 89: 0.07; 90: 0.09; 91: 3e-05; 92: 0.03; 93: 0.24; 94: 0.15; 95: 0.28; 96: 0.24; 97: 0.41; 98: 0.42; 99: 0.39; 100: 0.39; 101: 0.39; 102: 1e-05; 103: 0.23; 104: 0.43; 105: 0.4; 106: 0.045861; 108: 0.039182; 109: #N/A; 110: 1e-06; 111: 0.022212; 112: 0.0047778; Ti=1: 1; USER 02: 0.01; USER 100: 0.1
4250 | 987 | 0.3543 | 0.39304 | 1.3919 | 1.3502 | 0.35766 | 0.39304 | 0.44652 | 0.40557 |  | 0: 1.1178e-06; 1: 0.2893; 2: 5.4325e-05; 3: 5.3827e-05; 4: 0.367; 5: 0.3997; 6: 0.00011015; 7: 0.3761; 8: 3.7456e-05; 9: 2.4099e-05; 10: 4.9545e-05; 11: 1e-05; 12: 0.00074131; 13: 5.2597e-05; 14: 0.00088271; 15: 0.0093069; 16: 0.014162; 17: 0.029548; 18: 0.0067907; 19: 0.0057323; 20: 1e-05; 21: 0.03575; 22: 0.0058947; 23: 0.0049795; 24: 0.01184; 25: 0.0076107; 26: 0.038256; 27: 0.032317; 28: 0.3543; 29: 0.019704; 30: 0.06847; 31: 0.086; 32: 0.08629; 33: 0.08162; 34: 0.07064; 35: 0.0714; 36: 0.0757; 37: 0.08609; 38: 0.08523; 39: 0.0879; 40: 0.08758; 41: 0.0775; 42: 0.069807; 43: 0.1482; 44: 0.1559; 45: 0.1529; 46: 0.2072; 47: 0.2394; 48: 0.212; 49: 0.049213; 50: 0.05637; 51: 0.05219; 52: 0.05855; 53: 0.054954; 54: 0.083176; 55: 0.093325; 56: 0.094406; 57: 0.08356; 58: 0.10715; 59: 0.0898; 60: 0.0884; 61: 0.0866; 62: 0.0844; 63: 1e-05; 64: 2.0654e-05; 65: 7.3171e-06; 66: 1e-05; 67: 5.3605e-05; 68: 1.7984e-07; 69: 0.00080616; 70: 0.4125; 71: 0.4575; 72: 0.28; 73: 0.4825; 74: 0.6175; 75: 0.4; 76: 0.3; 77: 0.4625; 78: 0.01; 79: 0.01; 80: 0.445; 81: 0.455; 82: 0.2575; 83: 0.4525; 84: 0.405; 85: 0.415; 86: 0.435; 87: 0.04; 88: 0.0675; 89: 0.06; 90: 0.075; 91: 3e-05; 92: 0.022502; 93: 0.215; 94: 0.135; 95: 0.255; 96: 0.2075; 97: 0.3725; 98: 0.39; 99: 0.3575; 100: 0.36; 101: 0.3575; 102: 1e-05; 103: 0.1975; 104: 0.4025; 105: 0.3625; 106: 0.037567; 108: 0.030876; 109: #N/A; 110: 1e-06; 111: 0.015111; 112: 0.0043481; Ti=1: 1; USER 02: 0.01; USER 100: 0.1
4300 | 988 | 0.3223 | 0.36094 | 1.354 | 1.3156 | 0.32845 | 0.36094 | 0.48352 | 0.44257 |  | 0: 9.9897e-07; 1: 0.2755; 2: 7e-05; 3: 6.0674e-05; 4: 0.3368; 5: 0.36556; 6: 0.00013274; 7: 0.34; 8: 1.71e-05; 9: 2.8184e-05; 10: 6e-05; 11: 1e-05; 12: 0.0008414; 13: 7.854e-05; 14: 0.0013441; 15: 0.0092519; 16: 0.013063; 17: 0.024509; 18: 0.0067091; 19: 0.0056597; 20: 1e-05; 21: 0.028822; 22: 0.0058264; 23: 0.0049852; 24: 0.0094308; 25: 0.0072075; 26: 0.028904; 27: 0.025657; 28: 0.3223; 29: 0.017719; 30: 0.04612; 31: 0.0605; 32: 0.06632; 33: 0.05873; 34: 0.05106; 35: 0.0508; 36: 0.0547; 37: 0.06209; 38: 0.06292; 39: 0.06225; 40: 0.06582; 41: 0.0568; 42: 0.051901; 43: 0.1123; 44: 0.1198; 45: 0.1199; 46: 0.1688; 47: 0.1911; 48: 0.1666; 49: 0.047945; 50: 0.05122; 51: 0.05097; 52: 0.04286; 53: 0.047863; 54: 0.07; 55: 0.0733; 56: 0.077625; 57: 0.064565; 58: 0.087096; 59: 0.0637; 60: 0.0637; 61: 0.0578; 62: 0.0597; 63: 1e-05; 64: 2.3442e-05; 65: 7.5731e-06; 66: 1e-05; 67: 4.7849e-05; 68: 2.1189e-07; 69: 0.00089481; 70: 0.385; 71: 0.425; 72: 0.24; 73: 0.465; 74: 0.585; 75: 0.36; 76: 0.26; 77: 0.45; 78: 0.01; 79: 0.01; 80: 0.43; 81: 0.44333; 82: 0.24667; 83: 0.44; 84: 0.38; 85: 0.38; 86: 0.4; 87: 0.03; 88: 0.055; 89: 0.05; 90: 0.06; 91: 3e-05; 92: 0.015005; 93: 0.19; 94: 0.12; 95: 0.23; 96: 0.175; 97: 0.335; 98: 0.36; 99: 0.325; 100: 0.33; 101: 0.325; 102: 1e-05; 103: 0.165; 104: 0.375; 105: 0.325; 106: 0.03; 108: 0.02334; 109: #N/A; 110: 1e-06; 111: 0.0087927; 112: 0.0034462; Ti=1: 1; USER 02: 0.01; USER 100: 0.1
4350 | 989 | 0.2884 | 0.32658 | 1.3134 | 1.2782 | 0.29719 | 0.32658 | 0.52696 | 0.486 |  | 0: 8.6385e-07; 1: 0.2523; 2: 0.00010093; 3: 7.6208e-05; 4: 0.2925; 5: 0.32632; 6: 0.00016144; 7: 0.3006; 8: 1e-05; 9: 5.0466e-05; 10: 0.00012359; 11: 1e-05; 12: 0.0012303; 13: 0.00012201; 14: 0.0021582; 15: 0.010537; 16: 0.013457; 17: 0.021514; 18: 0.0075687; 19: 0.0063981; 20: 1e-05; 21: 0.024819; 22: 0.0066429; 23: 0.0060606; 24: 0.0080614; 25: 0.007703; 26: 0.022882; 27: 0.021574; 28: 0.2884; 29: 0.017716; 30: 0.02855; 31: 0.0367; 32: 0.04599; 33: 0.03903; 34: 0.03463; 35: 0.03277; 36: 0.0349; 37: 0.0414; 38: 0.0425; 39: 0.03942; 40: 0.04375; 41: 0.03854; 42: 0.0343; 43: 0.0784; 44: 0.0825; 45: 0.08517; 46: 0.1267; 47: 0.1424; 48: 0.1238; 49: 0.043039; 50: 0.04271; 51: 0.04352; 52: 0.02926; 53: 0.035481; 54: 0.051761; 55: 0.056754; 56: 0.054954; 57: 0.049659; 58: 0.060117; 59: 0.0414; 60: 0.0414; 61: 0.0338; 62: 0.03896; 63: 1e-05; 64: 3.02e-05; 65: 8.9315e-06; 66: 1e-05; 67: 5.774e-05; 68: 3.9455e-07; 69: 0.0011393; 70: 0.3575; 71: 0.3925; 72: 0.2; 73: 0.4475; 74: 0.5525; 75: 0.32; 76: 0.22; 77: 0.425; 78: 0.01; 79: 0.01; 80: 0.4; 81: 0.42; 82: 0.225; 83: 0.415; 84: 0.355; 85: 0.345; 86: 0.365; 87: 0.02; 88: 0.0425; 89: 0.04; 90: 0.045; 91: 3e-05; 92: 0.0075075; 93: 0.165; 94: 0.105; 95: 0.205; 96: 0.1425; 97: 0.2975; 98: 0.33; 99: 0.2925; 100: 0.3; 101: 0.2925; 102: 1e-05; 103: 0.1325; 104: 0.3475; 105: 0.2875; 106: 0.022433; 108: 0.016509; 109: #N/A; 110: 1e-06; 111: 0.0045666; 112: 0.0031083; Ti=1: 1; USER 02: 0.01; USER 100: 0.1
4400 | 990 | 0.2469 | 0.28397 | 1.2622 | 1.2309 | 0.25841 | 0.28397 | 0.58769 | 0.54673 |  | 0: 6.867e-07; 1: 0.22; 2: 0.00013709; 3: 0.0001; 4: 0.25; 5: 0.2809; 6: 0.0002; 7: 0.25; 8: 1e-05; 9: 6.7764e-05; 10: 0.00019999; 11: 1e-05; 12: 0.0015488; 13: 0.00017562; 14: 0.0032453; 15: 0.01033; 16: 0.012359; 17: 0.018048; 18: 0.0075179; 19: 0.0063437; 20: 1e-05; 21: 0.020461; 22: 0.0065504; 23: 0.0060986; 24: 0.0068266; 25: 0.0072996; 26: 0.018048; 27: 0.01761; 28: 0.2469; 29: 0.01571; 30: 0.01568; 31: 0.018; 32: 0.02394; 33: 0.02142; 34: 0.0204; 35: 0.01894; 36: 0.0191; 37: 0.02314; 38: 0.02287; 39: 0.02259; 40: 0.025179; 41: 0.02229; 42: 0.02019; 43: 0.04815; 44: 0.04948; 45: 0.05083; 46: 0.0826; 47: 0.0925; 48: 0.0796; 49: 0.035174; 50: 0.03328; 51: 0.03343; 52: 0.01762; 53: 0.025704; 54: 0.04; 55: 0.04; 56: 0.04; 57: 0.036983; 58: 0.041687; 59: 0.0223; 60: 0.0223; 61: 0.017; 62: 0.0223; 63: 1e-05; 64: 4.162e-05; 65: 1.0423e-05; 66: 1e-05; 67: 7.7785e-05; 68: 7.4383e-07; 69: 0.0014047; 70: 0.33; 71: 0.3; 72: 0.16; 73: 0.43; 74: 0.52; 75: 0.28; 76: 0.18; 77: 0.35; 78: 0.01; 79: 0.01; 80: 0.31; 81: 0.35; 82: 0.16; 83: 0.34; 84: 0.33; 85: 0.31; 86: 0.33; 87: 0.01; 88: 0.03; 89: 0.03; 90: 0.03; 91: 3e-05; 92: 1e-05; 93: 0.14; 94: 0.09; 95: 0.18; 96: 0.11; 97: 0.26; 98: 0.3; 99: 0.26; 100: 0.27; 101: 0.26; 102: 1e-05; 103: 0.1; 104: 0.32; 105: 0.25; 106: 0.01481; 108: 0.010585; 109: #N/A; 110: 1e-06; 111: 0.0021121; 112: 0.0024224; Ti=1: 1; USER 02: 0.01; USER 100: 0.1
4450 | 991 | 0.2054 | 0.24062 | 1.2085 | 1.1807 | 0.21897 | 0.24062 | 0.65962 | 0.61866 |  | 0: 6.5263e-07; 1: 0.186; 2: 0.00017258; 3: 0.00013836; 4: 0.2; 5: 0.2297; 6: 0.00025527; 7: 0.2046; 8: 1e-05; 9: 9.0365e-05; 10: 0.00027669; 11: 1.256e-05; 12: 0.0017179; 13: 0.00024365; 14: 0.004293; 15: 0.008666; 16: 0.0099794; 17: 0.014437; 18: 0.0064077; 19: 0.0053801; 20: 1e-05; 21: 0.016285; 22: 0.0054156; 23: 0.0051492; 24: 0.0056287; 25: 0.0061188; 26: 0.014307; 27: 0.013934; 28: 0.2054; 29: 0.012578; 30: 0.00694; 31: 0.00791; 32: 0.00946; 33: 0.00922; 34: 0.00912; 35: 0.00876; 36: 0.00815; 37: 0.010393; 38: 0.01006; 39: 0.01125; 40: 0.011451; 41: 0.01033; 42: 0.00976; 43: 0.02387; 44: 0.02448; 45: 0.02517; 46: 0.0435; 47: 0.0497; 48: 0.04376; 49: 0.025833; 50: 0.02234; 51: 0.02305; 52: 0.00853; 53: 0.018621; 54: 0.026792; 55: 0.025003; 56: 0.025119; 57: 0.0259; 58: 0.02904; 59: 0.01; 60: 0.01; 61: 0.0074444; 62: 0.01; 63: 1e-05; 64: 4.8228e-05; 65: 1.1058e-05; 66: 1e-05; 67: 0.00010156; 68: 1.1576e-06; 69: 0.0015174; 70: 0.285; 71: 0.25; 72: 0.1275; 73: 0.3975; 74: 0.4475; 75: 0.235; 76: 0.1475; 77: 0.295; 78: 0.01; 79: 0.01; 80: 0.26; 81: 0.2925; 82: 0.1275; 83: 0.2825; 84: 0.2775; 85: 0.2575; 86: 0.2825; 87: 0.0075025; 88: 0.022502; 89: 0.025; 90: 0.025; 91: 3e-05; 92: 1e-05; 93: 0.1125; 94: 0.0725; 95: 0.145; 96: 0.0875; 97: 0.2125; 98: 0.2475; 99: 0.215; 100: 0.2275; 101: 0.215; 102: 1e-05; 103: 0.0775; 104: 0.2775; 105: 0.2075; 106: 0.0083379; 108: 0.0059787; 109: #N/A; 110: 1e-06; 111: 0.00087045; 112: 0.0016489; Ti=1: 1; USER 02: 0.01; USER 100: 0.1
4500 | 992 | 0.16 | 0.19218 | 1.1449 | 1.1208 | 0.17488 | 0.19218 | 0.75725 | 0.71629 |  | 0: 8.0105e-07; 1: 0.15; 2: 0.00021135; 3: 0.00016634; 4: 0.16; 5: 0.1774; 6: 0.00029717; 7: 0.15; 8: 1e-05; 9: 0.00010471; 10: 0.00033884; 11: 2e-05; 12: 0.0018793; 13: 0.00031764; 14: 0.0055219; 15: 0.0069918; 16: 0.0077754; 17: 0.011537; 18: 0.0052335; 19: 0.0043748; 20: 1e-05; 21: 0.013011; 22: 0.0042558; 23: 0.0040722; 24: 0.0045621; 25: 0.0049211; 26: 0.011438; 27: 0.011218; 28: 0.16; 29: 0.0097296; 30: 0.0028; 31: 0.00276; 32: 0.002866; 33: 0.00349; 34: 0.00342; 35: 0.003295; 36: 0.002939; 37: 0.004394; 38: 0.004333; 39: 0.0047206; 40: 0.00494; 41: 0.00471; 42: 0.00441; 43: 0.01073; 44: 0.01133; 45: 0.01162; 46: 0.0197; 47: 0.02317; 48: 0.0198; 49: 0.01685; 50: 0.01333; 51: 0.01334; 52: 0.003477; 53: 0.012882; 54: 0.017258; 55: 0.016106; 56: 0.016218; 57: 0.016368; 58: 0.0172; 59: 0.00431; 60: 0.00431; 61: 0.0029376; 62: 0.004; 63: 1e-05; 64: 4.5082e-05; 65: 1.1058e-05; 66: 1e-05; 67: 0.00013647; 68: 1.8695e-06; 69: 0.0014978; 70: 0.24; 71: 0.2; 72: 0.095; 73: 0.365; 74: 0.375; 75: 0.19; 76: 0.115; 77: 0.27667; 78: 0.01; 79: 0.01; 80: 0.24333; 81: 0.27333; 82: 0.11667; 83: 0.26333; 84: 0.225; 85: 0.205; 86: 0.235; 87: 0.005005; 88: 0.015005; 89: 0.02; 90: 0.02; 91: 3e-05; 92: 1e-05; 93: 0.085; 94: 0.055; 95: 0.11; 96: 0.065; 97: 0.165; 98: 0.195; 99: 0.17; 100: 0.185; 101: 0.17; 102: 1e-05; 103: 0.055; 104: 0.235; 105: 0.165; 106: 0.0039474; 108: 0.0027818; 109: #N/A; 110: 1e-06; 111: 0.00031831; 112: 0.00082178; Ti=1: 1; USER 02: 0.01; USER 100: 0.1
4550 | 993 | 0.114 | 0.14165 | 1.0712 | 1.0507 | 0.1289 | 0.14165 | 0.88974 | 0.84879 |  | 0: 8.5181e-07; 1: 0.1131; 2: 0.00025704; 3: 0.00017418; 4: 0.1132; 5: 0.12803; 6: 0.00035075; 7: 0.1146; 8: 1e-05; 9: 0.00011695; 10: 0.00050003; 11: 2.958e-05; 12: 0.0019588; 13: 0.000395; 14: 0.0068398; 15: 0.0061005; 16: 0.0064757; 17: 0.0098562; 18: 0.0045907; 19: 0.0038259; 20: 1e-05; 21: 0.010973; 22: 0.0035634; 23: 0.0034683; 24: 0.003951; 25: 0.0042915; 26: 0.0096533; 27: 0.009549; 28: 0.114; 29: 0.0080546; 30: 0.000994; 31: 0.000978; 32: 0.000983; 33: 0.001129; 34: 0.0011; 35: 0.0012; 36: 0.001008; 37: 0.001743; 38: 0.001581; 39: 0.001845; 40: 0.001875; 41: 0.001742; 42: 0.00184; 43: 0.00453; 44: 0.004684; 45: 0.004841; 46: 0.00924; 47: 0.01037; 48: 0.00843; 49: 0.0094299; 50: 0.00712; 51: 0.00678; 52: 0.0013; 53: 0.0077625; 54: 0.010495; 55: 0.01; 56: 0.01; 57: 0.01; 58: 0.010375; 59: 0.001352; 60: 0.001352; 61: 0.00096396; 62: 0.001318; 63: 1e-05; 64: 4.0087e-05; 65: 1.1058e-05; 66: 1e-05; 67: 0.00019582; 68: 3.4669e-06; 69: 0.001412; 70: 0.195; 71: 0.15; 72: 0.0625; 73: 0.3325; 74: 0.3025; 75: 0.145; 76: 0.0825; 77: 0.24; 78: 0.01; 79: 0.01; 80: 0.21; 81: 0.235; 82: 0.095; 83: 0.225; 84: 0.1725; 85: 0.1525; 86: 0.1875; 87: 0.0025075; 88: 0.0075075; 89: 0.015; 90: 0.015; 91: 3e-05; 92: 1e-05; 93: 0.0575; 94: 0.0375; 95: 0.075; 96: 0.0425; 97: 0.1175; 98: 0.1425; 99: 0.125; 100: 0.1425; 101: 0.125; 102: 1e-05; 103: 0.0325; 104: 0.1925; 105: 0.1225; 106: 0.0016074; 108: 0.0012445; 109: #N/A; 110: 1e-06; 111: 0.00010032; 112: 0.00029009; Ti=1: 1; USER 02: 0.01; USER 100: 0.1
4600 | 994 | 0.0745 | 0.096592 | 0.99351 | 0.97633 | 0.087899 | 0.096592 | 1.056 | 1.0151 |  | 0: 9.7891e-07; 1: 0.08; 2: 0.0003; 3: 0.0001766; 4: 0.077804; 5: 0.0905; 6: 0.0004; 7: 0.078343; 8: 1e-05; 9: 0.00012474; 10: 0.0007; 11: 4.6452e-05; 12: 0.002; 13: 0.00048854; 14: 0.0084653; 15: 0.0062609; 16: 0.0063402; 17: 0.0098273; 18: 0.0049229; 19: 0.003934; 20: 1e-05; 21: 0.010786; 22: 0.0036223; 23: 0.0035798; 24: 0.0040217; 25: 0.0043912; 26: 0.0092367; 27: 0.0093487; 28: 0.0745; 29: 0.007823; 30: 0.0003013; 31: 0.0003; 32: 0.00030061; 33: 0.000301; 34: 0.00030974; 35: 0.00033574; 36: 0.000302; 37: 0.00061518; 38: 0.00059429; 39: 0.00070307; 40: 0.000661; 41: 0.00065766; 42: 0.000724; 43: 0.00158; 44: 0.001739; 45: 0.002037; 46: 0.003528; 47: 0.004025; 48: 0.003292; 49: 0.0045856; 50: 0.00312; 51: 0.00298; 52: 0.00044055; 53: 0.0051286; 54: 0.0062373; 55: 0.006166; 56: 0.005821; 57: 0.006223; 58: 0.006; 59: 0.000407; 60: 0.000407; 61: 0.00029309; 62: 0.000407; 63: 1e-05; 64: 3.5563e-05; 65: 1.0423e-05; 66: 1e-05; 67: 0.00030227; 68: 7.5093e-06; 69: 0.0012879; 70: 0.15; 71: 0.1; 72: 0.03; 73: 0.3; 74: 0.23; 75: 0.1; 76: 0.05; 77: 0.13; 78: 0.01; 79: 0.01; 80: 0.11; 81: 0.12; 82: 0.03; 83: 0.11; 84: 0.12; 85: 0.1; 86: 0.14; 87: 1e-05; 88: 1e-05; 89: 0.01; 90: 0.01; 91: 3e-05; 92: 1e-05; 93: 0.03; 94: 0.02; 95: 0.04; 96: 0.02; 97: 0.07; 98: 0.09; 99: 0.08; 100: 0.1; 101: 0.08; 102: 1e-05; 103: 0.01; 104: 0.15; 105: 0.08; 106: 0.0005872; 108: 0.0003909; 109: #N/A; 110: 1e-06; 111: 2.4161e-05; 112: 0.0001; Ti=1: 1; USER 02: 0.01; USER 100: 0.1
4650 | 995 | 0.052481 | 0.070469 | 0.93855 | 0.92337 | 0.064127 | 0.070469 | 1.193 | 1.152 |  | 0: 1.1403e-06; 1: 0.055081; 2: 0.00035156; 3: 0.00017498; 4: 0.056105; 5: 0.0641; 6: 0.00046666; 7: 0.055081; 8: 1e-05; 9: 0.00012942; 10: 0.0011376; 11: 7.3621e-05; 12: 0.001932; 13: 0.00059497; 14: 0.010309; 15: 0.0082229; 16: 0.0081179; 17: 0.012379; 18: 0.0066047; 19: 0.0052422; 20: 1e-05; 21: 0.013136; 22: 0.0049232; 23: 0.0048839; 24: 0.0050877; 25: 0.005777; 26: 0.011029; 27: 0.011528; 28: 0.052481; 29: 0.0097585; 30: 9.8628e-05; 31: 7.3451e-05; 32: 9.5499e-05; 33: 0.00011169; 34: 9.4842e-05; 35: 0.00010351; 36: 9.6161e-05; 37: 0.00025876; 38: 0.00022542; 39: 0.0002704; 40: 0.00025003; 41: 0.00024831; 42: 0.00028249; 43: 0.00057412; 44: 0.000754; 45: 0.00083368; 46: 0.001277; 47: 0.00153; 48: 0.0011324; 49: 0.0018873; 50: 0.001208; 51: 0.0012106; 52: 0.00016032; 53: 0.00302; 54: 0.0037497; 55: 0.004; 56: 0.0031915; 57: 0.0037844; 58: 0.0034594; 59: 0.00011912; 60: 0.00011912; 61: 8.5114e-05; 62: 0.00011912; 63: 1e-05; 64: 2.884e-05; 65: 9.2609e-06; 66: 1e-05; 67: 0.00051955; 68: 1.9188e-05; 69: 0.0011339; 70: 0.1225; 71: 0.085; 72: 0.025; 73: 0.25; 74: 0.1875; 75: 0.085; 76: 0.04; 77: 0.11; 78: 0.01; 79: 0.01; 80: 0.095; 81: 0.1; 82: 0.025; 83: 0.0975; 84: 0.095; 85: 0.0825; 86: 0.1125; 87: 1e-05; 88: 1e-05; 89: 0.0075025; 90: 0.0075025; 91: 2.5e-05; 92: 1e-05; 93: 0.022502; 94: 0.015003; 95: 0.030003; 96: 0.015003; 97: 0.055; 98: 0.0725; 99: 0.065; 100: 0.0825; 101: 0.065; 102: 1e-05; 103: 0.0075025; 104: 0.12; 105: 0.0625; 106: 0.00020553; 108: 0.00018703; 109: #N/A; 110: 1e-06; 111: 3.5465e-06; 112: 0.0001; Ti=1: 1; USER 02: 0.01; USER 100: 0.1
4700 | 996 | 0.032509 | 0.045793 | 0.87315 | 0.86007 | 0.041672 | 0.045793 | 1.3802 | 1.3392 |  | 0: 1.4628e-06; 1: 0.04; 2: 0.0004; 3: 0.000171; 4: 0.041591; 5: 0.0461; 6: 0.00051404; 7: 0.04; 8: 1e-05; 9: 0.00012942; 10: 0.0015885; 11: 0.00011967; 12: 0.0018281; 13: 0.00072429; 14: 0.012199; 15: 0.013106; 16: 0.013027; 17: 0.018515; 18: 0.010656; 19: 0.0085946; 20: 1e-05; 21: 0.0192; 22: 0.0084925; 23: 0.0084657; 24: 0.0076781; 25: 0.0092078; 26: 0.015565; 27: 0.016779; 28: 0.032509; 29: 0.014971; 30: 3.281e-05; 31: 2.1708e-05; 32: 3.1117e-05; 33: 4.2073e-05; 34: 3.2359e-05; 35: 3.6559e-05; 36: 3.4198e-05; 37: 0.00011169; 38: 0.0001028; 39: 9.979e-05; 40: 0.00011339; 41: 0.00010593; 42: 0.00011912; 43: 0.00025119; 44: 0.00031623; 45: 0.00033266; 46: 0.00049659; 47: 0.00053456; 48: 0.00043752; 49: 0.00054702; 50: 0.00048753; 51: 0.00046559; 52: 6.3973e-05; 53: 0.0018197; 54: 0.0021281; 55: 0.0021038; 56: 0.0018197; 57: 0.0020893; 58: 0.0017783; 59: 4.2267e-05; 60: 4.2267e-05; 61: 2.4831e-05; 62: 4.2267e-05; 63: 1e-05; 64: 2.1429e-05; 65: 7.1363e-06; 66: 1e-05; 67: 0.00090147; 68: 4.7036e-05; 69: 0.00095313; 70: 0.095; 71: 0.07; 72: 0.02; 73: 0.2; 74: 0.145; 75: 0.07; 76: 0.03; 77: 0.10333; 78: 0.01; 79: 0.01; 80: 0.09; 81: 0.093333; 82: 0.023333; 83: 0.093333; 84: 0.07; 85: 0.065; 86: 0.085; 87: 1e-05; 88: 1e-05; 89: 0.005005; 90: 0.005005; 91: 2e-05; 92: 1e-05; 93: 0.015005; 94: 0.010005; 95: 0.020005; 96: 0.010005; 97: 0.04; 98: 0.055; 99: 0.05; 100: 0.065; 101: 0.05; 102: 1e-05; 103: 0.005005; 104: 0.09; 105: 0.045; 106: 7.7009e-05; 108: 0.0001; 109: #N/A; 110: 1e-06; 111: 1e-07; 112: 0.0001; Ti=1: 1; USER 02: 0.01; USER 100: 0.1
4750 | 997 | 0.022029 | 0.032263 | 0.82643 | 0.81467 | 0.029359 | 0.032263 | 1.5323 | 1.4913 |  | 0: 1.5581e-06; 1: 0.028379; 2: 0.00043152; 3: 0.00016331; 4: 0.034834; 5: 0.0358; 6: 0.0005; 7: 0.032961; 8: 1e-05; 9: 0.00012823; 10: 0.002037; 11: 0.00016181; 12: 0.0016368; 13: 0.00087254; 14: 0.014058; 15: 0.02124; 16: 0.021612; 17: 0.028789; 18: 0.017479; 19: 0.014362; 20: 1e-05; 21: 0.029309; 22: 0.014846; 23: 0.014868; 24: 0.012292; 25: 0.014791; 26: 0.023053; 27: 0.025656; 28: 0.022029; 29: 0.023847; 30: 1.2274e-05; 31: 1e-05; 32: 1.2503e-05; 33: 1.556e-05; 34: 1.4997e-05; 35: 1.3932e-05; 36: 1.5276e-05; 37: 5.1168e-05; 38: 4.9317e-05; 39: 4.5186e-05; 40: 5.2845e-05; 41: 5.728e-05; 42: 5.8076e-05; 43: 0.00012794; 44: 0.00015959; 45: 0.00015241; 46: 0.00020277; 47: 0.00022336; 48: 0.00017906; 49: 0.00019907; 50: 0.00018281; 51: 0.0001803; 52: 3.4041e-05; 53: 0.001122; 54: 0.0012218; 55: 0.0011535; 56: 0.0010375; 57: 0.0011858; 58: 0.001052; 59: 1.5849e-05; 60: 1.5849e-05; 61: 1e-05; 62: 1.39e-05; 63: 1e-05; 64: 1.3459e-05; 65: 4.967e-06; 66: 1e-05; 67: 0.0014326; 68: 9.4726e-05; 69: 0.00077374; 70: 0.0675; 71: 0.055; 72: 0.015; 73: 0.15; 74: 0.1025; 75: 0.055; 76: 0.02; 77: 0.09; 78: 0.01; 79: 0.01; 80: 0.08; 81: 0.08; 82: 0.02; 83: 0.085; 84: 0.045; 85: 0.0475; 86: 0.0575; 87: 1e-05; 88: 1e-05; 89: 0.0025075; 90: 0.0025075; 91: 1.5e-05; 92: 1e-05; 93: 0.0075075; 94: 0.0050075; 95: 0.010008; 96: 0.0050075; 97: 0.025; 98: 0.0375; 99: 0.035; 100: 0.0475; 101: 0.035; 102: 1e-05; 103: 0.0025075; 104: 0.06; 105: 0.0275; 106: 3.6016e-05; 108: 0.0001; 109: #N/A; 110: 1e-06; 111: 1e-07; 112: 0.0001; Ti=1: 1; USER 02: 0.01; USER 100: 0.1
4800 | 998 | 0.016144 | 0.024389 | 0.79242 | 0.78153 | 0.022194 | 0.024389 | 1.6538 | 1.6128 |  | 0: 1.5047e-06; 1: 0.02; 2: 0.00046881; 3: 0.00015031; 4: 0.031696; 5: 0.03122; 6: 0.00046989; 7: 0.03; 8: 1e-05; 9: 0.00012589; 10: 0.0025235; 11: 0.0002; 12: 0.0013772; 13: 0.0010493; 14: 0.015865; 15: 0.030966; 16: 0.032919; 17: 0.043571; 18: 0.025899; 19: 0.021474; 20: 1e-05; 21: 0.044102; 22: 0.02293; 23: 0.022776; 24: 0.019316; 25: 0.022116; 26: 0.034787; 27: 0.038654; 28: 0.016144; 29: 0.03556; 30: 1e-05; 31: 1e-05; 32: 1e-05; 33: 1e-05; 34: 1e-05; 35: 1e-05; 36: 1e-05; 37: 2.4491e-05; 38: 2.3768e-05; 39: 2.2594e-05; 40: 2.5119e-05; 41: 3.2137e-05; 42: 3.1623e-05; 43: 6.6681e-05; 44: 8.3753e-05; 45: 7.2894e-05; 46: 8.7297e-05; 47: 0.00011041; 48: 8.3368e-05; 49: 7.4302e-05; 50: 6.1518e-05; 51: 7.1945e-05; 52: 2.2491e-05; 53: 0.00063096; 54: 0.00070958; 55: 0.00072611; 56: 0.00065615; 57: 0.00077268; 58: 0.00066069; 59: 1e-05; 60: 1e-05; 61: 1e-05; 62: 1e-05; 63: 1e-05; 64: 1e-05; 65: 3.2826e-06; 66: 1e-05; 67: 0.0020438; 68: 0.00015841; 69: 0.00063678; 70: 0.04; 71: 0.04; 72: 0.01; 73: 0.1; 74: 0.06; 75: 0.04; 76: 0.01; 77: 0.05; 78: 0.01; 79: 0.01; 80: 0.05; 81: 0.04; 82: 0.01; 83: 0.06; 84: 0.02; 85: 0.03; 86: 0.03; 87: 1e-05; 88: 1e-05; 89: 1e-05; 90: 1e-05; 91: 1e-05; 92: 1e-05; 93: 1e-05; 94: 1e-05; 95: 1e-05; 96: 1e-05; 97: 0.01; 98: 0.02; 99: 0.02; 100: 0.03; 101: 0.02; 102: 1e-05; 103: 1e-05; 104: 0.03; 105: 0.01; 106: 2.3596e-05; 108: 0.0001; 109: #N/A; 110: 1e-06; 111: 1e-07; 112: 0.0001; Ti=1: 1; USER 02: 0.01; USER 100: 0.1
4850 | 999 | 0.012303 | 0.019099 | 0.76472 | 0.7545 | 0.01738 | 0.019099 | 1.76 | 1.719 |  | 0: 1.316e-06; 1: 0.013804; 2: 0.00049091; 3: 0.00014962; 4: 0.030761; 5: 0.0287; 6: 0.00042658; 7: 0.029242; 8: 1e-05; 9: 0.00013305; 10: 0.0025704; 11: 0.00022856; 12: 0.0011561; 13: 0.0012216; 14: 0.017749; 15: 0.041266; 16: 0.046153; 17: 0.062267; 18: 0.034804; 19: 0.029165; 20: 1e-05; 21: 0.063457; 22: 0.03124; 23: 0.030762; 24: 0.02904; 25: 0.030794; 26: 0.05149; 27: 0.05617; 28: 0.012303; 29: 0.04991; 30: 1e-05; 31: 1e-05; 32: 1e-05; 33: 1e-05; 34: 1e-05; 35: 1e-05; 36: 1e-05; 37: 1.2106e-05; 38: 1.1092e-05; 39: 1.052e-05; 40: 1.226e-05; 41: 1.8323e-05; 42: 1.6904e-05; 43: 3.4198e-05; 44: 4.3551e-05; 45: 3.8371e-05; 46: 4.4771e-05; 47: 5.6364e-05; 48: 4.2364e-05; 49: 2.958e-05; 50: 2.3659e-05; 51: 2.9583e-05; 52: 1.4454e-05; 53: 0.00041687; 54: 0.00052; 55: 0.00046881; 56: 0.00039811; 57: 0.00051761; 58: 0.00038459; 59: 1e-05; 60: 1e-05; 61: 1e-05; 62: 1e-05; 63: 1e-05; 64: 1e-05; 65: 2.0193e-06; 66: 1e-05; 67: 0.0026348; 68: 0.0002376; 69: 0.00056932; 70: 0.0325; 71: 0.0325; 72: 0.01; 73: 0.085; 74: 0.055; 75: 0.0375; 76: 0.0075025; 77: 0.045; 78: 0.01; 79: 0.01; 80: 0.045; 81: 0.035; 82: 0.01; 83: 0.05; 84: 0.0175; 85: 0.025; 86: 0.0275; 87: 1e-05; 88: 1e-05; 89: 1e-05; 90: 1e-05; 91: 1e-05; 92: 1e-05; 93: 1e-05; 94: 1e-05; 95: 1e-05; 96: 1e-05; 97: 0.0075025; 98: 0.015003; 99: 0.0175; 100: 0.025; 101: 0.0175; 102: 1e-05; 103: 1e-05; 104: 0.022502; 105: 0.0075025; 106: 2.0896e-05; 108: 0.0001; 109: #N/A; 110: 1e-06; 111: 1e-07; 112: 0.00017101; Ti=1: 1; USER 02: 0.01; USER 100: 0.1
4900 | 1000 | 0.01 | 0.015849 | 0.74473 | 0.73496 | 0.014423 | 0.015849 | 1.841 | 1.8 |  | 0: 1.2665e-06; 1: 0.010568; 2: 0.0005; 3: 0.00015596; 4: 0.02729; 5: 0.0266; 6: 0.00041687; 7: 0.025763; 8: 1e-05; 9: 0.00013305; 10: 0.0025942; 11: 0.00022856; 12: 0.0010789; 13: 0.0013495; 14: 0.018919; 15: 0.053081; 16: 0.062321; 17: 0.084925; 18: 0.04502; 19: 0.037916; 20: 1e-05; 21: 0.087343; 22: 0.040792; 23: 0.039556; 24: 0.041499; 25: 0.041493; 26: 0.073205; 27: 0.078155; 28: 0.01; 29: 0.067771; 30: 1e-05; 31: 1e-05; 32: 1e-05; 33: 1e-05; 34: 1e-05; 35: 1e-05; 36: 1e-05; 37: 1e-05; 38: 1e-05; 39: 1e-05; 40: 1e-05; 41: 1e-05; 42: 1e-05; 43: 1.6866e-05; 44: 2.2029e-05; 45: 1.6943e-05; 46: 2.4717e-05; 47: 3.062e-05; 48: 2.2182e-05; 49: 1.2218e-05; 50: 1.099e-05; 51: 1.2823e-05; 52: 1e-05; 53: 0.00024547; 54: 0.00029854; 55: 0.00027861; 56: 0.00021038; 57: 0.00031477; 58: 0.00020893; 59: 1e-05; 60: 1e-05; 61: 1e-05; 62: 1e-05; 63: 1e-05; 64: 1e-05; 65: 1.3632e-06; 66: 1e-05; 67: 0.0030275; 68: 0.00032618; 69: 0.00057131; 70: 0.025; 71: 0.025; 72: 0.01; 73: 0.07; 74: 0.05; 75: 0.035; 76: 0.005005; 77: 0.043333; 78: 0.01; 79: 0.01; 80: 0.043333; 81: 0.033333; 82: 0.01; 83: 0.046667; 84: 0.015; 85: 0.02; 86: 0.025; 87: 1e-05; 88: 1e-05; 89: 1e-05; 90: 1e-05; 91: 1e-05; 92: 1e-05; 93: 1e-05; 94: 1e-05; 95: 1e-05; 96: 1e-05; 97: 0.005005; 98: 0.010005; 99: 0.015; 100: 0.02; 101: 0.015; 102: 1e-05; 103: 1e-05; 104: 0.015005; 105: 0.005005; 106: 1.9314e-05; 108: 0.0001; 109: #N/A; 110: 1e-06; 111: 1e-07; 112: 8.3071e-05; Ti=1: 1; USER 02: 0.01; USER 100: 0.1
4950 | 1001 | 0.0075336 | 0.012283 | 0.71881 | 0.7096 | 0.011177 | 0.012283 | 1.9517 | 1.9107 |  | 0: 1.4616e-06; 1: 0.008356; 2: 0.0005; 3: 0.00017258; 4: 0.020045; 5: 0.02; 6: 0.00044771; 7: 0.019679; 8: 1e-05; 9: 0.00014093; 10: 0.0026424; 11: 0.00026002; 12: 0.0011015; 13: 0.001362; 14: 0.01854; 15: 0.068075; 16: 0.08366; 17: 0.11343; 18: 0.058017; 19: 0.04918; 20: 1e-05; 21: 0.11728; 22: 0.053528; 23: 0.051391; 24: 0.057263; 25: 0.055015; 26: 0.10061; 27: 0.10557; 28: 0.0075336; 29: 0.090569; 30: 1e-05; 31: 1e-05; 32: 1e-05; 33: 1e-05; 34: 1e-05; 35: 1e-05; 36: 1e-05; 37: 1e-05; 38: 1e-05; 39: 1e-05; 40: 1e-05; 41: 1e-05; 42: 1e-05; 43: 1e-05; 44: 1e-05; 45: 1e-05; 46: 1.183e-05; 47: 1.5704e-05; 48: 1.0765e-05; 49: 1e-05; 50: 1e-05; 51: 1e-05; 52: 1e-05; 53: 0.00012303; 54: 0.00015276; 55: 0.00013932; 56: 0.00010789; 57: 0.00014928; 58: 0.00010069; 59: 1e-05; 60: 1e-05; 61: 1e-05; 62: 1e-05; 63: 1e-05; 64: 1e-05; 65: 1.0607e-06; 66: 1e-05; 67: 0.0030189; 68: 0.00038964; 69: 0.0006405; 70: 0.0175; 71: 0.0175; 72: 0.01; 73: 0.055; 74: 0.045; 75: 0.0325; 76: 0.0025075; 77: 0.04; 78: 0.01; 79: 0.01; 80: 0.04; 81: 0.03; 82: 0.01; 83: 0.04; 84: 0.0125; 85: 0.015; 86: 0.0225; 87: 1e-05; 88: 1e-05; 89: 1e-05; 90: 1e-05; 91: 1e-05; 92: 1e-05; 93: 1e-05; 94: 1e-05; 95: 1e-05; 96: 1e-05; 97: 0.0025075; 98: 0.0050075; 99: 0.0125; 100: 0.015; 101: 0.0125; 102: 1e-05; 103: 1e-05; 104: 0.0075075; 105: 0.0025075; 106: 1.2512e-05; 108: 0.0001; 109: #N/A; 110: 1e-06; 111: 1e-07; 112: 0.00022479; Ti=1: 1; USER 02: 0.01; USER 100: 0.1
5000 | 1002 | 0.005 | 0.0084932 | 0.68384 | 0.67533 | 0.0077288 | 0.0084932 | 2.1119 | 2.0709 |  | 0: 1.7935e-06; 1: 0.0062806; 2: 0.00049545; 3: 0.00018664; 4: 0.01099; 5: 0.0125; 6: 0.0005; 7: 0.011324; 8: 1e-05; 9: 0.00015596; 10: 0.003; 11: 0.00031261; 12: 0.0011641; 13: 0.0012293; 14: 0.016293; 15: 0.078228; 16: 0.10851; 17: 0.14561; 18: 0.072619; 19: 0.061844; 20: 1e-05; 21: 0.15148; 22: 0.067863; 23: 0.06452; 24: 0.075469; 25: 0.070585; 26: 0.13252; 27: 0.13699; 28: 0.005; 29: 0.11702; 30: 1e-05; 31: 1e-05; 32: 1e-05; 33: 1e-05; 34: 1e-05; 35: 1e-05; 36: 1e-05; 37: 1e-05; 38: 1e-05; 39: 1e-05; 40: 1e-05; 41: 1e-05; 42: 1e-05; 43: 1e-05; 44: 1e-05; 45: 1e-05; 46: 1e-05; 47: 1e-05; 48: 1e-05; 49: 1e-05; 50: 1e-05; 51: 1e-05; 52: 1e-05; 53: 5.4954e-05; 54: 5.6494e-05; 55: 5.2119e-05; 56: 3.9174e-05; 57: 5.7544e-05; 58: 3.2359e-05; 59: 1e-05; 60: 1e-05; 61: 1e-05; 62: 1e-05; 63: 1e-05; 64: 1e-05; 65: 8.6414e-07; 66: 1e-05; 67: 0.0025451; 68: 0.00038323; 69: 0.00074773; 70: 0.01; 71: 0.01; 72: 0.01; 73: 0.04; 74: 0.04; 75: 0.03; 76: 1e-05; 77: 0.03; 78: 0.01; 79: 0.01; 80: 0.03; 81: 0.02; 82: 0.01; 83: 0.02; 84: 0.01; 85: 0.01; 86: 0.02; 87: 1e-05; 88: 1e-05; 89: 1e-05; 90: 1e-05; 91: 1e-05; 92: 1e-05; 93: 1e-05; 94: 1e-05; 95: 1e-05; 96: 1e-05; 97: 1e-05; 98: 1e-05; 99: 0.01; 100: 0.01; 101: 0.01; 102: 1e-05; 103: 1e-05; 104: 1e-05; 105: 1e-05; 106: 4.2721e-06; 108: 0.0001; 109: #N/A; 110: 1e-06; 111: 1e-07; 112: 0.00028355; Ti=1: 1; USER 02: 0.01; USER 100: 0.1
5050 | 1003 | 0.0027733 | 0.0049969 | 0.63803 | 0.63037 | 0.0045472 | 0.0049969 | 2.3423 | 2.3013 |  | 0: 2.2292e-06; 1: 0.0040551; 2: 0.00046452; 3: 0.0001875; 4: 0.0050816; 5: 0.0063; 6: 0.0005; 7: 0.005236; 8: 1e-05; 9: 0.00015311; 10: 0.0032961; 11: 0.00038019; 12: 0.0012735; 13: 0.00097732; 14: 0.012491; 15: 0.092013; 16: 0.13184; 17: 0.17522; 18: 0.086153; 19: 0.073605; 20: 1e-05; 21: 0.18374; 22: 0.080787; 23: 0.076245; 24: 0.093136; 25: 0.086014; 26: 0.16407; 27: 0.16741; 28: 0.0027733; 29: 0.14298; 30: 1e-05; 31: 1e-05; 32: 1e-05; 33: 1e-05; 34: 1e-05; 35: 1e-05; 36: 1e-05; 37: 1e-05; 38: 1e-05; 39: 1e-05; 40: 1e-05; 41: 1e-05; 42: 1e-05; 43: 1e-05; 44: 1e-05; 45: 1e-05; 46: 1e-05; 47: 1e-05; 48: 1e-05; 49: 1e-05; 50: 1e-05; 51: 1e-05; 52: 1e-05; 53: 1.9953e-05; 54: 2.5177e-05; 55: 1.8197e-05; 56: 1.5031e-05; 57: 1.8197e-05; 58: 1.2706e-05; 59: 1e-05; 60: 1e-05; 61: 1e-05; 62: 1e-05; 63: 1e-05; 64: 1e-05; 65: 7.2669e-07; 66: 1e-05; 67: 0.0017988; 68: 0.00028431; 69: 0.00084929; 70: 0.0075125; 71: 0.01; 72: 0.01; 73: 0.0325; 74: 0.0325; 75: 0.025; 76: 1e-05; 77: 0.025; 78: 0.01; 79: 0.01; 80: 0.025; 81: 0.0175; 82: 0.01; 83: 0.0175; 84: 0.0075025; 85: 0.0075025; 86: 0.0175; 87: 1e-05; 88: 1e-05; 89: 1e-05; 90: 1e-05; 91: 1e-05; 92: 1e-05; 93: 1e-05; 94: 1e-05; 95: 1e-05; 96: 1e-05; 97: 1e-05; 98: 1e-05; 99: 0.0075025; 100: 0.0075025; 101: 0.0075025; 102: 1e-05; 103: 1e-05; 104: 1e-05; 105: 1e-05; 106: 7.6118e-07; 108: 0.0001; 109: #N/A; 110: 1e-06; 111: 3.0746e-06; 112: 0.00023694; Ti=1: 1; USER 02: 0.01; USER 100: 0.1
5100 | 1004 | 0.0014555 | 0.002797 | 0.5929 | 0.58599 | 0.0025453 | 0.002797 | 2.5943 | 2.5533 |  | 0: 2.3462e-06; 1: 0.0023281; 2: 0.0004; 3: 0.00014355; 4: 0.0020324; 5: 0.00276; 6: 0.00041976; 7: 0.0021777; 8: 1e-05; 9: 0.00013183; 10: 0.0036141; 11: 0.00039811; 12: 0.0011967; 13: 0.00062808; 14: 0.0079253; 15: 0.10202; 16: 0.14854; 17: 0.1962; 18: 0.095712; 19: 0.081944; 20: 1e-05; 21: 0.2075; 22: 0.089411; 23: 0.083858; 24: 0.10621; 25: 0.097682; 26: 0.18971; 27: 0.19058; 28: 0.0014555; 29: 0.16376; 30: 1e-05; 31: 1e-05; 32: 1e-05; 33: 1e-05; 34: 1e-05; 35: 1e-05; 36: 1e-05; 37: 1e-05; 38: 1e-05; 39: 1e-05; 40: 1e-05; 41: 1e-05; 42: 1e-05; 43: 1e-05; 44: 1e-05; 45: 1e-05; 46: 1e-05; 47: 1e-05; 48: 1e-05; 49: 1e-05; 50: 1e-05; 51: 1e-05; 52: 1e-05; 53: 1e-05; 54: 1e-05; 55: 1e-05; 56: 1e-05; 57: 1e-05; 58: 1e-05; 59: 1e-05; 60: 1e-05; 61: 1e-05; 62: 1e-05; 63: 1e-05; 64: 1e-05; 65: 4.4232e-07; 66: 1e-05; 67: 0.0010299; 68: 0.00015091; 69: 0.00084783; 70: 0.005025; 71: 0.01; 72: 0.01; 73: 0.025; 74: 0.025; 75: 0.02; 76: 1e-05; 77: 0.023333; 78: 0.01; 79: 0.01; 80: 0.023333; 81: 0.016667; 82: 0.01; 83: 0.016667; 84: 0.005005; 85: 0.005005; 86: 0.015; 87: 1e-05; 88: 1e-05; 89: 1e-05; 90: 1e-05; 91: 1e-05; 92: 1e-05; 93: 1e-05; 94: 1e-05; 95: 1e-05; 96: 1e-05; 97: 1e-05; 98: 1e-05; 99: 0.005005; 100: 0.005005; 101: 0.005005; 102: 1e-05; 103: 1e-05; 104: 1e-05; 105: 1e-05; 106: 8.6746e-08; 108: 0.0001; 109: #N/A; 110: 1e-06; 111: 2.059e-07; 112: 0.00025784; Ti=1: 1; USER 02: 0.01; USER 100: 0.1
5150 | 1005 | 0.00066374 | 0.0013797 | 0.5436 | 0.53743 | 0.0012556 | 0.0013797 | 2.9012 | 2.8602 |  | 0: 2.2009e-06; 1: 0.0012303; 2: 0.00027416; 3: 9.3756e-05; 4: 0.00090991; 5: 0.00121; 6: 0.00029309; 7: 0.00093972; 8: 1e-05; 9: 7.5162e-05; 10: 0.0035481; 11: 0.00037584; 12: 0.00086497; 13: 0.00030654; 14: 0.0037509; 15: 0.10595; 16: 0.15481; 17: 0.20512; 18: 0.09889; 19: 0.084728; 20: 1e-05; 21: 0.21895; 22: 0.092177; 23: 0.085862; 24: 0.11241; 25: 0.10226; 26: 0.20498; 27: 0.20259; 28: 0.00066374; 29: 0.175; 30: 1e-05; 31: 1e-05; 32: 1e-05; 33: 1e-05; 34: 1e-05; 35: 1e-05; 36: 1e-05; 37: 1e-05; 38: 1e-05; 39: 1e-05; 40: 1e-05; 41: 1e-05; 42: 1e-05; 43: 1e-05; 44: 1e-05; 45: 1e-05; 46: 1e-05; 47: 1e-05; 48: 1e-05; 49: 1e-05; 50: 1e-05; 51: 1e-05; 52: 1e-05; 53: 1e-05; 54: 1e-05; 55: 1e-05; 56: 1e-05; 57: 1e-05; 58: 1e-05; 59: 1e-05; 60: 1e-05; 61: 1e-05; 62: 1e-05; 63: 1e-05; 64: 1e-05; 65: 1.7116e-07; 66: 1e-05; 67: 0.0004597; 68: 5.2748e-05; 69: 0.00063345; 70: 0.0025375; 71: 0.01; 72: 0.01; 73: 0.0175; 74: 0.0175; 75: 0.015; 76: 1e-05; 77: 0.02; 78: 0.01; 79: 0.01; 80: 0.02; 81: 0.015; 82: 0.01; 83: 0.015; 84: 0.0025075; 85: 0.0025075; 86: 0.0125; 87: 1e-05; 88: 1e-05; 89: 1e-05; 90: 1e-05; 91: 1e-05; 92: 1e-05; 93: 1e-05; 94: 1e-05; 95: 1e-05; 96: 1e-05; 97: 1e-05; 98: 1e-05; 99: 0.0025075; 100: 0.0025075; 101: 0.0025075; 102: 1e-05; 103: 1e-05; 104: 1e-05; 105: 1e-05; 106: 8.4499e-09; 108: 0.0001; 109: #N/A; 110: 1e-06; 111: 7.2111e-08; 112: 0.00012751; Ti=1: 1; USER 02: 0.01; USER 100: 0.1
5200 | 1006 | 0.00035318 | 0.00078199 | 0.50769 | 0.502 | 0.00071161 | 0.00078199 | 3.1478 | 3.1068 |  | 0: 1.7133e-06; 1: 0.0006; 2: 0.0001; 3: 5e-05; 4: 0.00043152; 5: 0.00050882; 6: 0.00011402; 7: 0.00035975; 8: 1e-05; 9: 3e-05; 10: 0.0028184; 11: 0.0003; 12: 0.00043551; 13: 0.00010169; 14: 0.0012623; 15: 0.10135; 16: 0.15089; 17: 0.20232; 18: 0.095277; 19: 0.081265; 20: 1e-05; 21: 0.21854; 22: 0.08859; 23: 0.082118; 24: 0.11141; 25: 0.098669; 26: 0.20939; 27: 0.20262; 28: 0.00035318; 29: 0.17459; 30: 1e-05; 31: 1e-05; 32: 1e-05; 33: 1e-05; 34: 1e-05; 35: 1e-05; 36: 1e-05; 37: 1e-05; 38: 1e-05; 39: 1e-05; 40: 1e-05; 41: 1e-05; 42: 1e-05; 43: 1e-05; 44: 1e-05; 45: 1e-05; 46: 1e-05; 47: 1e-05; 48: 1e-05; 49: 1e-05; 50: 1e-05; 51: 1e-05; 52: 1e-05; 53: 1e-05; 54: 1e-05; 55: 1e-05; 56: 1e-05; 57: 1e-05; 58: 1e-05; 59: 1e-05; 60: 1e-05; 61: 1e-05; 62: 1e-05; 63: 1e-05; 64: 1e-05; 65: 4.0499e-08; 66: 1e-05; 67: 0.00014893; 68: 1.0589e-05; 69: 0.00031051; 70: 5e-05; 71: 0.01; 72: 0.01; 73: 0.01; 74: 0.01; 75: 0.01; 76: 1e-05; 77: 0.01; 78: 0.01; 79: 0.01; 80: 0.01; 81: 0.01; 82: 0.01; 83: 0.01; 84: 1e-05; 85: 1e-05; 86: 0.01; 87: 1e-05; 88: 1e-05; 89: 1e-05; 90: 1e-05; 91: 1e-05; 92: 1e-05; 93: 1e-05; 94: 1e-05; 95: 1e-05; 96: 1e-05; 97: 1e-05; 98: 1e-05; 99: 1e-05; 100: 1e-05; 101: 1e-05; 102: 1e-05; 103: 1e-05; 104: 1e-05; 105: 1e-05; 106: 8.7316e-10; 108: 0.0001; 109: #N/A; 110: 1e-06; 111: 3.6545e-06; 112: 0.00010578; Ti=1: 1; USER 02: 0.01; USER 100: 0.1
Kantenlagen | [5 empty] | l0,5 | li 0,5
Name der 1. Kante |  |  | Maximum im Bereich |  | Kantenlage in nm | #REF! | #REF! |  |  | Name | 1: UV; 2: UV; 3: UV; 4: UV; 5: UV; 6: UV; 7: UV; 9: UV; 10: UV; 11: UV; 12: UV; 13: UV; 14: UV; 15: UV; 16: UV; 17: UV; 18: UV; 19: UV; 20: UV; 21: UV; 22: UV; 23: UV; 24: UV; 25: UV; 26: UV; 27: UV; 28: UV; 29: UV; 30: Vis; 31: Vis; 32: Vis; 33: Vis; 34: Vis; 35: Vis; 36: Vis; 37: Vis; 38: Vis; 39: Vis; 40: Vis; 41: Vis; 42: Vis; 43: Vis; 44: Vis; 45: Vis; 46: Vis; 47: Vis; 48: Vis; 49: Vis; 50: Vis; 51: Vis; 52: Vis; 59: Vis; 60: Vis; 61: Vis; 62: Vis; 63: UV; 64: UV; 65: UV; 66: UV; 67: UV; 68: UV; 69: UV; 87: Vis; 88: Vis; 103: Vis; 104: Vis; 106: UV; 111: d
l min | index | 111 | 0.13195 |  | Index im Suchbereich | 141 | 141 |  |  | l min | 1: 280; 2: 220; 3: 250; 4: 240; 5: 320; 6: 310; 7: 310; 9: 310; 10: 310; 11: 310; 12: 310; 13: 310; 14: 310; 15: 310; 16: 310; 17: 310; 18: 310; 19: 310; 20: 310; 21: 310; 22: 310; 23: 310; 24: 310; 25: 310; 26: 310; 27: 310; 28: 310; 29: 310; 30: 310; 31: 320; 32: 370; 33: 385; 34: 405; 35: 425; 36: 445; 37: 465; 38: 480; 39: 500; 40: 520; 41: 540; 42: 700; 43: 560; 44: 580; 45: 590; 46: 610; 47: 640; 48: 650; 49: 720; 50: 780; 51: 800; 52: 900; 59: 250; 60: 265; 61: 270; 62: 285; 63: 260; 64: 255; 65: 270; 66: 280; 67: 310; 68: 310; 69: 310; 87: 310; 88: 310; 103: 320; 104: 320; 106: 270; 111: 556
l max | index | 251 |  |  | Minimumwellenlänge in nm | 450 | 450 |  |  | l max | 1: 350; 2: 340; 3: 320; 4: 340; 5: 460; 6: 450; 7: 450; 9: 450; 10: 450; 11: 450; 12: 450; 13: 450; 14: 450; 15: 450; 16: 450; 17: 450; 18: 450; 19: 450; 20: 450; 21: 450; 22: 450; 23: 450; 24: 450; 25: 495; 26: 450; 27: 450; 28: 450; 29: 495; 30: 450; 31: 470; 32: 470; 33: 485; 34: 505; 35: 525; 36: 545; 37: 565; 38: 580; 39: 600; 40: 620; 41: 640; 42: 760; 43: 660; 44: 680; 45: 700; 46: 730; 47: 760; 48: 770; 49: 840; 50: 900; 51: 950; 52: 1100; 59: 310; 60: 325; 61: 330; 62: 345; 63: 370; 64: 350; 65: 380; 66: 370; 67: 503; 68: 503; 69: 450; 87: 420; 88: 430; 103: 380; 104: 380; 106: 360; 111: 571
Name der 2. Kante |  | IR |  |  | Kantenlage in nm | 565.1148 | 571.866 |  |  | Name | 1: Vis; 2: Vis; 3: Vis; 4: Vis; 5: Vis; 6: IR; 7: IR; 9: IR; 10: IR; 11: IR; 12: IR; 13: IR; 14: IR; 15: IR; 16: IR; 17: IR; 18: IR; 19: IR; 20: IR; 21: IR; 22: IR; 23: IR; 24: IR; 25: IR; 26: IR; 27: IR; 28: IR; 29: IR; 30: IR; 31: IR; 32: IR; 33: IR; 34: IR; 35: IR; 36: IR; 37: IR; 38: IR; 39: IR; 40: IR; 41: IR; 42: IR; 43: IR; 44: IR; 45: IR; 46: IR; 47: IR; 48: IR; 49: IR; 50: IR; 51: IR; 52: IR; 59: IR; 60: IR; 61: IR; 62: IR; 63: IR; 64: IR; 65: IR; 66: IR; 67: IR; 68: IR; 69: IR; 87: IR; 88: IR; 103: IR; 104: IR; 106: Blue; 111: d
l min | index | 331 | 0.65843 |  | Index im Suchbereich | 36 | 42 |  |  | l min | 1: 370; 2: 360; 3: 350; 4: 380; 5: 500; 6: 530; 7: 530; 9: 530; 10: 530; 11: 530; 12: 530; 13: 530; 14: 530; 15: 530; 16: 530; 17: 530; 18: 530; 19: 530; 20: 530; 21: 530; 22: 530; 23: 530; 24: 530; 25: 530; 26: 530; 27: 530; 28: 530; 29: 530; 30: 2500; 31: 2500; 32: 2500; 33: 2500; 34: 2500; 35: 2500; 36: 2500; 37: 2500; 38: 2500; 39: 2500; 40: 2500; 41: 2500; 42: 800; 43: 2500; 44: 2500; 45: 2500; 46: 2500; 47: 2500; 48: 2500; 49: 2500; 50: 2500; 51: 2500; 52: 2500; 59: 2500; 60: 2500; 61: 2500; 62: 2500; 63: 600; 64: 600; 65: 600; 66: 600; 67: 510; 68: 510; 69: 530; 87: 2500; 88: 2500; 103: 2500; 104: 2500; 106: 370; 111: 594
l max | index | 551 |  |  | Minimumwellenlänge in nm | 565 | 571 |  |  | l max | 1: 405; 2: 440; 3: 400; 4: 540; 5: 750; 6: 750; 7: 750; 9: 750; 10: 750; 11: 750; 12: 750; 13: 750; 14: 750; 15: 750; 16: 750; 17: 750; 18: 750; 19: 750; 20: 750; 21: 750; 22: 750; 23: 750; 24: 750; 25: 750; 26: 750; 27: 750; 28: 750; 29: 750; 30: 4700; 31: 4700; 32: 4700; 33: 4700; 34: 4700; 35: 4700; 36: 4700; 37: 4700; 38: 4700; 39: 4700; 40: 4700; 41: 4700; 42: 1200; 43: 4700; 44: 4700; 45: 4700; 46: 4700; 47: 4700; 48: 4700; 49: 4700; 50: 4700; 51: 4700; 52: 4700; 59: 4700; 60: 4700; 61: 4700; 62: 4700; 63: 1000; 64: 1000; 65: 1000; 66: 1000; 67: 750; 68: 750; 69: 750; 87: 4700; 88: 4700; 103: 4700; 104: 4700; 106: 420; 111: 617
Name der 3. Kante |  |  |  |  | Kantenlage in nm | #N/A | #N/A |  |  | Name | 2: Red; 4: Red; 5: IR; 106: Red
l min | index | #N/A | #N/A |  | Index im Suchbereich | #N/A | #N/A |  |  | l min | 2: 600; 4: 660; 5: 850; 106: 670
l max | index | #N/A |  |  | Minimumwellenlänge in nm | #N/A | #N/A |  |  | l max | 2: 705; 4: 740; 5: 2650; 106: 740
Name der 4. Kante |  |  |  |  | Kantenlage in nm | #N/A | #N/A |  |  | Name | bar: 4
l min | index | #N/A | #N/A |  | Index im Suchbereich | #N/A | #N/A |  |  | l min | 4: 950
l max | index | #N/A |  |  | Minimumwellenlänge in nm | #N/A | #N/A |  |  | l max | 4: 1250
list of glass types | BG1 (on request) | BG3 | BG4 (on request) | BG7 | BG12 (on request) | BG13 (on request) | BG14 (on request) | BG18 | BG20 (on request) | BG23 (on request) | 0: BG24 (on request); 1: BG24A (on request); 2: BG25; 3: BG26 (on request); 4: BG28 (on request); 5: BG34 (on request); 6: BG36; 7: BG37 (on request); 8: BG38; 9: BG39; 10: BG40; 11: BG42; 12: BG50; 13: BG55; 14: BG60; 15: BG60HT; 16: BG60HS; 17: BG61; 18: BG62; 19: BG62HT; 20: BG62HS; 21: BG63; 22: BG64; 23: BG66HS; 24: BG67; 25: BG67HS; 26: BG68HS; 27: FG3 (on request); 29: FG6 (on request); 30: FG13 (on request); 31: FG15 (on request); 32: FG16 (on request); 33: GG4 (on request); 34: GG10 (on request); 35: GG19 (on request); 36: GG375 (on request); 37: GG385 (on request); 38: GG395; 39: GG400; 40: GG420; 41: GG435; 42: GG455; 43: GG475; 44: GG495; 45: KG1; 46: KG2; 47: KG3; 48: KG4 (on request); 49: KG5; 50: KV418; 51: KV500; 52: NG1; 53: NG3; 54: NG4; 55: NG5; 56: NG9; 57: NG10 (on request); 58: NG11; 59: NG12 (on request); 60: N-WG280; 61: N-WG295; 62: N-WG305; 63: N-WG320; 64: OG515; 65: OG530; 66: OG550; 67: OG570; 68: OG590; 69: RG9; 70: RG610; 71: RG630; 72: RG645; 73: RG665; 74: RG695; 75: RG715; 76: RG780; 77: RG830; 78: RG850; 79: RG1000; 80: S8022; 81: S8023; 82: S8612; 83: S8802; 84: S8806A; 85: S8807; 86: S8808; 87: UG1; 88: UG2A; 89: UG3 (on request); 90: UG5; 91: UG11; 92: VG4 (on request); 93: VG5 (on request); 94: VG6 (on request); 95: VG9; 96: VG10 (on request); 97: VG14 (on request); 98: VG20; 99: WG225 (on request); 100: WG335 (on request); 101: WG345 (on request); 102: WG360 (on request); 103: C1; 104: Ti=1; 105: V-LAMBDA; 106: Mycurve; 107: upper limit; 108: linear; 109: coating; 110: water; USER 95: User 100
ACHTUNG
Es dürfen keine #NV Werte in dieser Datenbank stehen.
Note on DP6: Ralf Biertuempfel: 14.12.2015
Note on D1010: Ralf Biertuempfel: sollte größer als 51% sein, sonst macht die Auswertung der Kantenlage keinen Sinn.

## Kombi (hidden)
[12 empty] | Maximum = | [13 empty] | Mischung vorbereiten | [5 empty] | Maximum = |  |  | Daten für Abfrage, ob Kurve dargestellt werden soll oder nicht
[32 empty] | 0.93078 |  |  | Hier stehen die Kurven die wirklich ausgegeben werden
|  | P 1 | P 2 | P 3 | P 4 | P 5 | Target | Typ 1 | Tau max = | 0.99534 | Typ 2 | Tau max = | 0.98216 | Typ 3 | Tau max = | 1 | Typ 4 | Tau max = | 1 | Typ 5 | Tau max = | 1 | Target | Tau max = | 0.999 | [5 empty] | Typ |  |  |  | Typ 1 |  |  |  |  | Typ 2 |  |  |  |  | Typ 3 |  |  |  | Typ 4 |  |  |  | Typ 5 |  |  |  |  | Target |  |  |  |  | combination
3 |  | 0.92 | 0.92 | 1 | 1 | 1 | 1 | OG530 |  |  | BG40 |  |  | Ti=1 |  |  | Ti=1 |  |  | Ti=1 |  |  | V-LAMBDA | [7 empty] | C1 | Dicke = | 2 | mm | OG530 d = 1 mm |  |  |  |  | BG40 d = 1 mm | [17 empty] | V-LAMBDA d = 1 mm |  |  |  |  | C1 d = 2 mm
[8 empty] | Tau für richtige Dicke ausrechnen | [17 empty] | Für die Mischung darf es keine leeren Zellen geben. | [8 empty] | 10 |  |  |  |  | 10 |  |  |  |  | 10 |  |  |  | 10 |  |  |  | 10 |  |  |  |  | 10 |  |  |  |  | 10
|  | Referenzdicke 1 | Referenzdicke 2 | Referenzdicke 3 | Referenzdicke 4 | Referenzdicke 5 | Referenzdicke | Dicke = | 1 | mm | Dicke = | 1 | mm | Dicke = | 0 | mm | Dicke = | 0 | mm | Dicke = | 0 | mm | Dicke = | 1 | mm | Alle leeren Zellen werden durch 1 ersetzt, wenn der Filter |  |  |  |  | Reflektionsfaktor | [31 empty] | Reflektionsfaktor
2 |  | 3 | 1 | 1 | 1 | 1 | 1 | Ref.dicke = | 3 | mm | Ref.dicke = | 1 | mm | Ref.dicke = | 1 | mm | Ref.dicke = | 1 | mm | Ref.dicke = | 1 | mm | Ref.dicke = | 1 | mm | nicht an der Msichung beteiligt ist. |  |  |  |  | Peff Kombination |  |  |  | Ref.dicke = | 3 | mm |  |  | Ref.dicke = | 1 | mm |  |  | Ref.dicke = | 1 | mm |  | Ref.dicke = | 1 | mm |  | Ref.dicke = | 1 | mm |  |  | Ref.dicke = | 1 | mm |  |  | Peff Kombination
[8 empty] | P 1 = | 0.92 |  | P 2 = | 0.92 |  | P 3 = | 1 |  | P 4 = | 1 |  | P 5 = | 1 |  | P Vorgabe = | 1 | [6 empty] | 0.908 |  |  |  | P 1 = | 0.92 |  |  |  | P 2 = | 0.92 |  |  |  | P 3 = | 1 |  |  | P 4 = | 1 |  |  | P 5 = | 1 |  |  |  | P target = | 1 |  |  |  | 0.908
[26 empty] | i | l | r | o | u
|  | OG530 | BG40 | Ti=1 | Ti=1 | Ti=1 | V-LAMBDA | [18 empty] | OG530 | BG40 | Ti=1 | Ti=1 | Ti=1
| λ[nm] | Ti-01 | Ti-02 | Ti-03 | Ti-04 | Ti-05 | Ti Vorgabe | ti linear | ti normiert | ti diabatisch | ti linear | ti normiert | ti diabatisch | ti linear | ti normiert | ti diabatisch | ti linear | ti normiert | ti diabatisch | ti linear | ti normiert | ti diabatisch | ti linear | ti normiert | ti diabatisch | ti linear | ti linear | ti linear | ti linear | ti linear | ti linear | ti normiert | t mit Peff | ti diabatisch | ti linear | ti normiert | ti diabatisch | t linear | t diabatisch | ti linear | ti normiert | ti diabatisch | t linear | t diabatisch | ti linear | ti normiert | ti diabatisch | t diabatisch | ti linear | ti normiert | ti diabatisch | t diabatisch | ti linear | ti normiert | ti diabatisch | t linear | t diabatisch | ti linear | ti normiert | ti diabatisch | t linear | t diabatisch | ti linear | ti normiert | t mit Peff | ti diabatisch | t diabatisch
6 | 200 | 1e-05 | 1e-05 | 1 | 1 | 1 |  | 0.021544 | 0.021645 | 0.77815 | 1e-05 | 1.0182e-05 | 0.30103 | 1 | 1 | #NUM! | 1 | 1 | #NUM! | 1 | 1 | #NUM! |  |  | #N/A | 0.021544 | 1e-05 | 1 | 1 | 1 | 2.1544e-07 | 2.3147e-07 | 1.9562e-07 | 0.17609 | 0.021544 | 0.021645 | 0.77815 | 0.019821 | 0.76882 | 1e-05 | 1.0182e-05 | 0.30103 | 9.2e-06 | 0.2979 | 0 | 0 | 0 | 0 | 0 | 0 | 0 | 0 | 0 | 0 | 0 | 0 | 0 | #N/A | #N/A | #N/A | #N/A | #N/A | 2.1544e-07 | 2.3147e-07 | 1.9562e-07 | 0.17609 | 0.17337
7 | 201 | 1e-05 | 1e-05 | 1 | 1 | 1 |  | 0.021544 | 0.021645 | 0.77815 | 1e-05 | 1.0182e-05 | 0.30103 | 1 | 1 | #NUM! | 1 | 1 | #NUM! | 1 | 1 | #NUM! |  |  | #N/A | 0.021544 | 1e-05 | 1 | 1 | 1 | 2.1544e-07 | 2.3147e-07 | 1.9562e-07 | 0.17609 | 0.021544 | 0.021645 | 0.77815 | 0.019821 | 0.76882 | 1e-05 | 1.0182e-05 | 0.30103 | 9.2e-06 | 0.2979 | 0 | 0 | 0 | 0 | 0 | 0 | 0 | 0 | 0 | 0 | 0 | 0 | 0 | #N/A | #N/A | #N/A | #N/A | #N/A | 2.1544e-07 | 2.3147e-07 | 1.9562e-07 | 0.17609 | 0.17337
8 | 202 | 1e-05 | 1e-05 | 1 | 1 | 1 |  | 0.021544 | 0.021645 | 0.77815 | 1e-05 | 1.0182e-05 | 0.30103 | 1 | 1 | #NUM! | 1 | 1 | #NUM! | 1 | 1 | #NUM! |  |  | #N/A | 0.021544 | 1e-05 | 1 | 1 | 1 | 2.1544e-07 | 2.3147e-07 | 1.9562e-07 | 0.17609 | 0.021544 | 0.021645 | 0.77815 | 0.019821 | 0.76882 | 1e-05 | 1.0182e-05 | 0.30103 | 9.2e-06 | 0.2979 | 0 | 0 | 0 | 0 | 0 | 0 | 0 | 0 | 0 | 0 | 0 | 0 | 0 | #N/A | #N/A | #N/A | #N/A | #N/A | 2.1544e-07 | 2.3147e-07 | 1.9562e-07 | 0.17609 | 0.17337
9 | 203 | 1e-05 | 1e-05 | 1 | 1 | 1 |  | 0.021544 | 0.021645 | 0.77815 | 1e-05 | 1.0182e-05 | 0.30103 | 1 | 1 | #NUM! | 1 | 1 | #NUM! | 1 | 1 | #NUM! |  |  | #N/A | 0.021544 | 1e-05 | 1 | 1 | 1 | 2.1544e-07 | 2.3147e-07 | 1.9562e-07 | 0.17609 | 0.021544 | 0.021645 | 0.77815 | 0.019821 | 0.76882 | 1e-05 | 1.0182e-05 | 0.30103 | 9.2e-06 | 0.2979 | 0 | 0 | 0 | 0 | 0 | 0 | 0 | 0 | 0 | 0 | 0 | 0 | 0 | #N/A | #N/A | #N/A | #N/A | #N/A | 2.1544e-07 | 2.3147e-07 | 1.9562e-07 | 0.17609 | 0.17337
10 | 204 | 1e-05 | 1e-05 | 1 | 1 | 1 |  | 0.021544 | 0.021645 | 0.77815 | 1e-05 | 1.0182e-05 | 0.30103 | 1 | 1 | #NUM! | 1 | 1 | #NUM! | 1 | 1 | #NUM! |  |  | #N/A | 0.021544 | 1e-05 | 1 | 1 | 1 | 2.1544e-07 | 2.3147e-07 | 1.9562e-07 | 0.17609 | 0.021544 | 0.021645 | 0.77815 | 0.019821 | 0.76882 | 1e-05 | 1.0182e-05 | 0.30103 | 9.2e-06 | 0.2979 | 0 | 0 | 0 | 0 | 0 | 0 | 0 | 0 | 0 | 0 | 0 | 0 | 0 | #N/A | #N/A | #N/A | #N/A | #N/A | 2.1544e-07 | 2.3147e-07 | 1.9562e-07 | 0.17609 | 0.17337
11 | 205 | 1e-05 | 1e-05 | 1 | 1 | 1 |  | 0.021544 | 0.021645 | 0.77815 | 1e-05 | 1.0182e-05 | 0.30103 | 1 | 1 | #NUM! | 1 | 1 | #NUM! | 1 | 1 | #NUM! |  |  | #N/A | 0.021544 | 1e-05 | 1 | 1 | 1 | 2.1544e-07 | 2.3147e-07 | 1.9562e-07 | 0.17609 | 0.021544 | 0.021645 | 0.77815 | 0.019821 | 0.76882 | 1e-05 | 1.0182e-05 | 0.30103 | 9.2e-06 | 0.2979 | 0 | 0 | 0 | 0 | 0 | 0 | 0 | 0 | 0 | 0 | 0 | 0 | 0 | #N/A | #N/A | #N/A | #N/A | #N/A | 2.1544e-07 | 2.3147e-07 | 1.9562e-07 | 0.17609 | 0.17337
12 | 206 | 1e-05 | 1e-05 | 1 | 1 | 1 |  | 0.021544 | 0.021645 | 0.77815 | 1e-05 | 1.0182e-05 | 0.30103 | 1 | 1 | #NUM! | 1 | 1 | #NUM! | 1 | 1 | #NUM! |  |  | #N/A | 0.021544 | 1e-05 | 1 | 1 | 1 | 2.1544e-07 | 2.3147e-07 | 1.9562e-07 | 0.17609 | 0.021544 | 0.021645 | 0.77815 | 0.019821 | 0.76882 | 1e-05 | 1.0182e-05 | 0.30103 | 9.2e-06 | 0.2979 | 0 | 0 | 0 | 0 | 0 | 0 | 0 | 0 | 0 | 0 | 0 | 0 | 0 | #N/A | #N/A | #N/A | #N/A | #N/A | 2.1544e-07 | 2.3147e-07 | 1.9562e-07 | 0.17609 | 0.17337
13 | 207 | 1e-05 | 1e-05 | 1 | 1 | 1 |  | 0.021544 | 0.021645 | 0.77815 | 1e-05 | 1.0182e-05 | 0.30103 | 1 | 1 | #NUM! | 1 | 1 | #NUM! | 1 | 1 | #NUM! |  |  | #N/A | 0.021544 | 1e-05 | 1 | 1 | 1 | 2.1544e-07 | 2.3147e-07 | 1.9562e-07 | 0.17609 | 0.021544 | 0.021645 | 0.77815 | 0.019821 | 0.76882 | 1e-05 | 1.0182e-05 | 0.30103 | 9.2e-06 | 0.2979 | 0 | 0 | 0 | 0 | 0 | 0 | 0 | 0 | 0 | 0 | 0 | 0 | 0 | #N/A | #N/A | #N/A | #N/A | #N/A | 2.1544e-07 | 2.3147e-07 | 1.9562e-07 | 0.17609 | 0.17337
14 | 208 | 1e-05 | 1e-05 | 1 | 1 | 1 |  | 0.021544 | 0.021645 | 0.77815 | 1e-05 | 1.0182e-05 | 0.30103 | 1 | 1 | #NUM! | 1 | 1 | #NUM! | 1 | 1 | #NUM! |  |  | #N/A | 0.021544 | 1e-05 | 1 | 1 | 1 | 2.1544e-07 | 2.3147e-07 | 1.9562e-07 | 0.17609 | 0.021544 | 0.021645 | 0.77815 | 0.019821 | 0.76882 | 1e-05 | 1.0182e-05 | 0.30103 | 9.2e-06 | 0.2979 | 0 | 0 | 0 | 0 | 0 | 0 | 0 | 0 | 0 | 0 | 0 | 0 | 0 | #N/A | #N/A | #N/A | #N/A | #N/A | 2.1544e-07 | 2.3147e-07 | 1.9562e-07 | 0.17609 | 0.17337
15 | 209 | 1e-05 | 1e-05 | 1 | 1 | 1 |  | 0.021544 | 0.021645 | 0.77815 | 1e-05 | 1.0182e-05 | 0.30103 | 1 | 1 | #NUM! | 1 | 1 | #NUM! | 1 | 1 | #NUM! |  |  | #N/A | 0.021544 | 1e-05 | 1 | 1 | 1 | 2.1544e-07 | 2.3147e-07 | 1.9562e-07 | 0.17609 | 0.021544 | 0.021645 | 0.77815 | 0.019821 | 0.76882 | 1e-05 | 1.0182e-05 | 0.30103 | 9.2e-06 | 0.2979 | 0 | 0 | 0 | 0 | 0 | 0 | 0 | 0 | 0 | 0 | 0 | 0 | 0 | #N/A | #N/A | #N/A | #N/A | #N/A | 2.1544e-07 | 2.3147e-07 | 1.9562e-07 | 0.17609 | 0.17337
16 | 210 | 1e-05 | 1e-05 | 1 | 1 | 1 |  | 0.021544 | 0.021645 | 0.77815 | 1e-05 | 1.0182e-05 | 0.30103 | 1 | 1 | #NUM! | 1 | 1 | #NUM! | 1 | 1 | #NUM! |  |  | #N/A | 0.021544 | 1e-05 | 1 | 1 | 1 | 2.1544e-07 | 2.3147e-07 | 1.9562e-07 | 0.17609 | 0.021544 | 0.021645 | 0.77815 | 0.019821 | 0.76882 | 1e-05 | 1.0182e-05 | 0.30103 | 9.2e-06 | 0.2979 | 0 | 0 | 0 | 0 | 0 | 0 | 0 | 0 | 0 | 0 | 0 | 0 | 0 | #N/A | #N/A | #N/A | #N/A | #N/A | 2.1544e-07 | 2.3147e-07 | 1.9562e-07 | 0.17609 | 0.17337
17 | 211 | 1e-05 | 1e-05 | 1 | 1 | 1 |  | 0.021544 | 0.021645 | 0.77815 | 1e-05 | 1.0182e-05 | 0.30103 | 1 | 1 | #NUM! | 1 | 1 | #NUM! | 1 | 1 | #NUM! |  |  | #N/A | 0.021544 | 1e-05 | 1 | 1 | 1 | 2.1544e-07 | 2.3147e-07 | 1.9562e-07 | 0.17609 | 0.021544 | 0.021645 | 0.77815 | 0.019821 | 0.76882 | 1e-05 | 1.0182e-05 | 0.30103 | 9.2e-06 | 0.2979 | 0 | 0 | 0 | 0 | 0 | 0 | 0 | 0 | 0 | 0 | 0 | 0 | 0 | #N/A | #N/A | #N/A | #N/A | #N/A | 2.1544e-07 | 2.3147e-07 | 1.9562e-07 | 0.17609 | 0.17337
18 | 212 | 1e-05 | 1e-05 | 1 | 1 | 1 |  | 0.021544 | 0.021645 | 0.77815 | 1e-05 | 1.0182e-05 | 0.30103 | 1 | 1 | #NUM! | 1 | 1 | #NUM! | 1 | 1 | #NUM! |  |  | #N/A | 0.021544 | 1e-05 | 1 | 1 | 1 | 2.1544e-07 | 2.3147e-07 | 1.9562e-07 | 0.17609 | 0.021544 | 0.021645 | 0.77815 | 0.019821 | 0.76882 | 1e-05 | 1.0182e-05 | 0.30103 | 9.2e-06 | 0.2979 | 0 | 0 | 0 | 0 | 0 | 0 | 0 | 0 | 0 | 0 | 0 | 0 | 0 | #N/A | #N/A | #N/A | #N/A | #N/A | 2.1544e-07 | 2.3147e-07 | 1.9562e-07 | 0.17609 | 0.17337
19 | 213 | 1e-05 | 1e-05 | 1 | 1 | 1 |  | 0.021544 | 0.021645 | 0.77815 | 1e-05 | 1.0182e-05 | 0.30103 | 1 | 1 | #NUM! | 1 | 1 | #NUM! | 1 | 1 | #NUM! |  |  | #N/A | 0.021544 | 1e-05 | 1 | 1 | 1 | 2.1544e-07 | 2.3147e-07 | 1.9562e-07 | 0.17609 | 0.021544 | 0.021645 | 0.77815 | 0.019821 | 0.76882 | 1e-05 | 1.0182e-05 | 0.30103 | 9.2e-06 | 0.2979 | 0 | 0 | 0 | 0 | 0 | 0 | 0 | 0 | 0 | 0 | 0 | 0 | 0 | #N/A | #N/A | #N/A | #N/A | #N/A | 2.1544e-07 | 2.3147e-07 | 1.9562e-07 | 0.17609 | 0.17337
20 | 214 | 1e-05 | 1e-05 | 1 | 1 | 1 |  | 0.021544 | 0.021645 | 0.77815 | 1e-05 | 1.0182e-05 | 0.30103 | 1 | 1 | #NUM! | 1 | 1 | #NUM! | 1 | 1 | #NUM! |  |  | #N/A | 0.021544 | 1e-05 | 1 | 1 | 1 | 2.1544e-07 | 2.3147e-07 | 1.9562e-07 | 0.17609 | 0.021544 | 0.021645 | 0.77815 | 0.019821 | 0.76882 | 1e-05 | 1.0182e-05 | 0.30103 | 9.2e-06 | 0.2979 | 0 | 0 | 0 | 0 | 0 | 0 | 0 | 0 | 0 | 0 | 0 | 0 | 0 | #N/A | #N/A | #N/A | #N/A | #N/A | 2.1544e-07 | 2.3147e-07 | 1.9562e-07 | 0.17609 | 0.17337
21 | 215 | 1e-05 | 1e-05 | 1 | 1 | 1 |  | 0.021544 | 0.021645 | 0.77815 | 1e-05 | 1.0182e-05 | 0.30103 | 1 | 1 | #NUM! | 1 | 1 | #NUM! | 1 | 1 | #NUM! |  |  | #N/A | 0.021544 | 1e-05 | 1 | 1 | 1 | 2.1544e-07 | 2.3147e-07 | 1.9562e-07 | 0.17609 | 0.021544 | 0.021645 | 0.77815 | 0.019821 | 0.76882 | 1e-05 | 1.0182e-05 | 0.30103 | 9.2e-06 | 0.2979 | 0 | 0 | 0 | 0 | 0 | 0 | 0 | 0 | 0 | 0 | 0 | 0 | 0 | #N/A | #N/A | #N/A | #N/A | #N/A | 2.1544e-07 | 2.3147e-07 | 1.9562e-07 | 0.17609 | 0.17337
22 | 216 | 1e-05 | 1e-05 | 1 | 1 | 1 |  | 0.021544 | 0.021645 | 0.77815 | 1e-05 | 1.0182e-05 | 0.30103 | 1 | 1 | #NUM! | 1 | 1 | #NUM! | 1 | 1 | #NUM! |  |  | #N/A | 0.021544 | 1e-05 | 1 | 1 | 1 | 2.1544e-07 | 2.3147e-07 | 1.9562e-07 | 0.17609 | 0.021544 | 0.021645 | 0.77815 | 0.019821 | 0.76882 | 1e-05 | 1.0182e-05 | 0.30103 | 9.2e-06 | 0.2979 | 0 | 0 | 0 | 0 | 0 | 0 | 0 | 0 | 0 | 0 | 0 | 0 | 0 | #N/A | #N/A | #N/A | #N/A | #N/A | 2.1544e-07 | 2.3147e-07 | 1.9562e-07 | 0.17609 | 0.17337
23 | 217 | 1e-05 | 1e-05 | 1 | 1 | 1 |  | 0.021544 | 0.021645 | 0.77815 | 1e-05 | 1.0182e-05 | 0.30103 | 1 | 1 | #NUM! | 1 | 1 | #NUM! | 1 | 1 | #NUM! |  |  | #N/A | 0.021544 | 1e-05 | 1 | 1 | 1 | 2.1544e-07 | 2.3147e-07 | 1.9562e-07 | 0.17609 | 0.021544 | 0.021645 | 0.77815 | 0.019821 | 0.76882 | 1e-05 | 1.0182e-05 | 0.30103 | 9.2e-06 | 0.2979 | 0 | 0 | 0 | 0 | 0 | 0 | 0 | 0 | 0 | 0 | 0 | 0 | 0 | #N/A | #N/A | #N/A | #N/A | #N/A | 2.1544e-07 | 2.3147e-07 | 1.9562e-07 | 0.17609 | 0.17337
24 | 218 | 1e-05 | 1e-05 | 1 | 1 | 1 |  | 0.021544 | 0.021645 | 0.77815 | 1e-05 | 1.0182e-05 | 0.30103 | 1 | 1 | #NUM! | 1 | 1 | #NUM! | 1 | 1 | #NUM! |  |  | #N/A | 0.021544 | 1e-05 | 1 | 1 | 1 | 2.1544e-07 | 2.3147e-07 | 1.9562e-07 | 0.17609 | 0.021544 | 0.021645 | 0.77815 | 0.019821 | 0.76882 | 1e-05 | 1.0182e-05 | 0.30103 | 9.2e-06 | 0.2979 | 0 | 0 | 0 | 0 | 0 | 0 | 0 | 0 | 0 | 0 | 0 | 0 | 0 | #N/A | #N/A | #N/A | #N/A | #N/A | 2.1544e-07 | 2.3147e-07 | 1.9562e-07 | 0.17609 | 0.17337
25 | 219 | 1e-05 | 1e-05 | 1 | 1 | 1 |  | 0.021544 | 0.021645 | 0.77815 | 1e-05 | 1.0182e-05 | 0.30103 | 1 | 1 | #NUM! | 1 | 1 | #NUM! | 1 | 1 | #NUM! |  |  | #N/A | 0.021544 | 1e-05 | 1 | 1 | 1 | 2.1544e-07 | 2.3147e-07 | 1.9562e-07 | 0.17609 | 0.021544 | 0.021645 | 0.77815 | 0.019821 | 0.76882 | 1e-05 | 1.0182e-05 | 0.30103 | 9.2e-06 | 0.2979 | 0 | 0 | 0 | 0 | 0 | 0 | 0 | 0 | 0 | 0 | 0 | 0 | 0 | #N/A | #N/A | #N/A | #N/A | #N/A | 2.1544e-07 | 2.3147e-07 | 1.9562e-07 | 0.17609 | 0.17337
26 | 220 | 1e-05 | 1e-05 | 1 | 1 | 1 |  | 0.021544 | 0.021645 | 0.77815 | 1e-05 | 1.0182e-05 | 0.30103 | 1 | 1 | #NUM! | 1 | 1 | #NUM! | 1 | 1 | #NUM! |  |  | #N/A | 0.021544 | 1e-05 | 1 | 1 | 1 | 2.1544e-07 | 2.3147e-07 | 1.9562e-07 | 0.17609 | 0.021544 | 0.021645 | 0.77815 | 0.019821 | 0.76882 | 1e-05 | 1.0182e-05 | 0.30103 | 9.2e-06 | 0.2979 | 0 | 0 | 0 | 0 | 0 | 0 | 0 | 0 | 0 | 0 | 0 | 0 | 0 | #N/A | #N/A | #N/A | #N/A | #N/A | 2.1544e-07 | 2.3147e-07 | 1.9562e-07 | 0.17609 | 0.17337
27 | 221 | 1e-05 | 1e-05 | 1 | 1 | 1 |  | 0.021544 | 0.021645 | 0.77815 | 1e-05 | 1.0182e-05 | 0.30103 | 1 | 1 | #NUM! | 1 | 1 | #NUM! | 1 | 1 | #NUM! |  |  | #N/A | 0.021544 | 1e-05 | 1 | 1 | 1 | 2.1544e-07 | 2.3147e-07 | 1.9562e-07 | 0.17609 | 0.021544 | 0.021645 | 0.77815 | 0.019821 | 0.76882 | 1e-05 | 1.0182e-05 | 0.30103 | 9.2e-06 | 0.2979 | 0 | 0 | 0 | 0 | 0 | 0 | 0 | 0 | 0 | 0 | 0 | 0 | 0 | #N/A | #N/A | #N/A | #N/A | #N/A | 2.1544e-07 | 2.3147e-07 | 1.9562e-07 | 0.17609 | 0.17337
28 | 222 | 1e-05 | 1e-05 | 1 | 1 | 1 |  | 0.021544 | 0.021645 | 0.77815 | 1e-05 | 1.0182e-05 | 0.30103 | 1 | 1 | #NUM! | 1 | 1 | #NUM! | 1 | 1 | #NUM! |  |  | #N/A | 0.021544 | 1e-05 | 1 | 1 | 1 | 2.1544e-07 | 2.3147e-07 | 1.9562e-07 | 0.17609 | 0.021544 | 0.021645 | 0.77815 | 0.019821 | 0.76882 | 1e-05 | 1.0182e-05 | 0.30103 | 9.2e-06 | 0.2979 | 0 | 0 | 0 | 0 | 0 | 0 | 0 | 0 | 0 | 0 | 0 | 0 | 0 | #N/A | #N/A | #N/A | #N/A | #N/A | 2.1544e-07 | 2.3147e-07 | 1.9562e-07 | 0.17609 | 0.17337
29 | 223 | 1e-05 | 1e-05 | 1 | 1 | 1 |  | 0.021544 | 0.021645 | 0.77815 | 1e-05 | 1.0182e-05 | 0.30103 | 1 | 1 | #NUM! | 1 | 1 | #NUM! | 1 | 1 | #NUM! |  |  | #N/A | 0.021544 | 1e-05 | 1 | 1 | 1 | 2.1544e-07 | 2.3147e-07 | 1.9562e-07 | 0.17609 | 0.021544 | 0.021645 | 0.77815 | 0.019821 | 0.76882 | 1e-05 | 1.0182e-05 | 0.30103 | 9.2e-06 | 0.2979 | 0 | 0 | 0 | 0 | 0 | 0 | 0 | 0 | 0 | 0 | 0 | 0 | 0 | #N/A | #N/A | #N/A | #N/A | #N/A | 2.1544e-07 | 2.3147e-07 | 1.9562e-07 | 0.17609 | 0.17337
30 | 224 | 1e-05 | 1e-05 | 1 | 1 | 1 |  | 0.021544 | 0.021645 | 0.77815 | 1e-05 | 1.0182e-05 | 0.30103 | 1 | 1 | #NUM! | 1 | 1 | #NUM! | 1 | 1 | #NUM! |  |  | #N/A | 0.021544 | 1e-05 | 1 | 1 | 1 | 2.1544e-07 | 2.3147e-07 | 1.9562e-07 | 0.17609 | 0.021544 | 0.021645 | 0.77815 | 0.019821 | 0.76882 | 1e-05 | 1.0182e-05 | 0.30103 | 9.2e-06 | 0.2979 | 0 | 0 | 0 | 0 | 0 | 0 | 0 | 0 | 0 | 0 | 0 | 0 | 0 | #N/A | #N/A | #N/A | #N/A | #N/A | 2.1544e-07 | 2.3147e-07 | 1.9562e-07 | 0.17609 | 0.17337
31 | 225 | 1e-05 | 1e-05 | 1 | 1 | 1 |  | 0.021544 | 0.021645 | 0.77815 | 1e-05 | 1.0182e-05 | 0.30103 | 1 | 1 | #NUM! | 1 | 1 | #NUM! | 1 | 1 | #NUM! |  |  | #N/A | 0.021544 | 1e-05 | 1 | 1 | 1 | 2.1544e-07 | 2.3147e-07 | 1.9562e-07 | 0.17609 | 0.021544 | 0.021645 | 0.77815 | 0.019821 | 0.76882 | 1e-05 | 1.0182e-05 | 0.30103 | 9.2e-06 | 0.2979 | 0 | 0 | 0 | 0 | 0 | 0 | 0 | 0 | 0 | 0 | 0 | 0 | 0 | #N/A | #N/A | #N/A | #N/A | #N/A | 2.1544e-07 | 2.3147e-07 | 1.9562e-07 | 0.17609 | 0.17337
32 | 226 | 1e-05 | 1e-05 | 1 | 1 | 1 |  | 0.021544 | 0.021645 | 0.77815 | 1e-05 | 1.0182e-05 | 0.30103 | 1 | 1 | #NUM! | 1 | 1 | #NUM! | 1 | 1 | #NUM! |  |  | #N/A | 0.021544 | 1e-05 | 1 | 1 | 1 | 2.1544e-07 | 2.3147e-07 | 1.9562e-07 | 0.17609 | 0.021544 | 0.021645 | 0.77815 | 0.019821 | 0.76882 | 1e-05 | 1.0182e-05 | 0.30103 | 9.2e-06 | 0.2979 | 0 | 0 | 0 | 0 | 0 | 0 | 0 | 0 | 0 | 0 | 0 | 0 | 0 | #N/A | #N/A | #N/A | #N/A | #N/A | 2.1544e-07 | 2.3147e-07 | 1.9562e-07 | 0.17609 | 0.17337
33 | 227 | 1e-05 | 1e-05 | 1 | 1 | 1 |  | 0.021544 | 0.021645 | 0.77815 | 1e-05 | 1.0182e-05 | 0.30103 | 1 | 1 | #NUM! | 1 | 1 | #NUM! | 1 | 1 | #NUM! |  |  | #N/A | 0.021544 | 1e-05 | 1 | 1 | 1 | 2.1544e-07 | 2.3147e-07 | 1.9562e-07 | 0.17609 | 0.021544 | 0.021645 | 0.77815 | 0.019821 | 0.76882 | 1e-05 | 1.0182e-05 | 0.30103 | 9.2e-06 | 0.2979 | 0 | 0 | 0 | 0 | 0 | 0 | 0 | 0 | 0 | 0 | 0 | 0 | 0 | #N/A | #N/A | #N/A | #N/A | #N/A | 2.1544e-07 | 2.3147e-07 | 1.9562e-07 | 0.17609 | 0.17337
34 | 228 | 1e-05 | 1e-05 | 1 | 1 | 1 |  | 0.021544 | 0.021645 | 0.77815 | 1e-05 | 1.0182e-05 | 0.30103 | 1 | 1 | #NUM! | 1 | 1 | #NUM! | 1 | 1 | #NUM! |  |  | #N/A | 0.021544 | 1e-05 | 1 | 1 | 1 | 2.1544e-07 | 2.3147e-07 | 1.9562e-07 | 0.17609 | 0.021544 | 0.021645 | 0.77815 | 0.019821 | 0.76882 | 1e-05 | 1.0182e-05 | 0.30103 | 9.2e-06 | 0.2979 | 0 | 0 | 0 | 0 | 0 | 0 | 0 | 0 | 0 | 0 | 0 | 0 | 0 | #N/A | #N/A | #N/A | #N/A | #N/A | 2.1544e-07 | 2.3147e-07 | 1.9562e-07 | 0.17609 | 0.17337
35 | 229 | 1e-05 | 1e-05 | 1 | 1 | 1 |  | 0.021544 | 0.021645 | 0.77815 | 1e-05 | 1.0182e-05 | 0.30103 | 1 | 1 | #NUM! | 1 | 1 | #NUM! | 1 | 1 | #NUM! |  |  | #N/A | 0.021544 | 1e-05 | 1 | 1 | 1 | 2.1544e-07 | 2.3147e-07 | 1.9562e-07 | 0.17609 | 0.021544 | 0.021645 | 0.77815 | 0.019821 | 0.76882 | 1e-05 | 1.0182e-05 | 0.30103 | 9.2e-06 | 0.2979 | 0 | 0 | 0 | 0 | 0 | 0 | 0 | 0 | 0 | 0 | 0 | 0 | 0 | #N/A | #N/A | #N/A | #N/A | #N/A | 2.1544e-07 | 2.3147e-07 | 1.9562e-07 | 0.17609 | 0.17337
36 | 230 | 1e-05 | 1e-05 | 1 | 1 | 1 |  | 0.021544 | 0.021645 | 0.77815 | 1e-05 | 1.0182e-05 | 0.30103 | 1 | 1 | #NUM! | 1 | 1 | #NUM! | 1 | 1 | #NUM! |  |  | #N/A | 0.021544 | 1e-05 | 1 | 1 | 1 | 2.1544e-07 | 2.3147e-07 | 1.9562e-07 | 0.17609 | 0.021544 | 0.021645 | 0.77815 | 0.019821 | 0.76882 | 1e-05 | 1.0182e-05 | 0.30103 | 9.2e-06 | 0.2979 | 0 | 0 | 0 | 0 | 0 | 0 | 0 | 0 | 0 | 0 | 0 | 0 | 0 | #N/A | #N/A | #N/A | #N/A | #N/A | 2.1544e-07 | 2.3147e-07 | 1.9562e-07 | 0.17609 | 0.17337
37 | 231 | 1e-05 | 1e-05 | 1 | 1 | 1 |  | 0.021544 | 0.021645 | 0.77815 | 1e-05 | 1.0182e-05 | 0.30103 | 1 | 1 | #NUM! | 1 | 1 | #NUM! | 1 | 1 | #NUM! |  |  | #N/A | 0.021544 | 1e-05 | 1 | 1 | 1 | 2.1544e-07 | 2.3147e-07 | 1.9562e-07 | 0.17609 | 0.021544 | 0.021645 | 0.77815 | 0.019821 | 0.76882 | 1e-05 | 1.0182e-05 | 0.30103 | 9.2e-06 | 0.2979 | 0 | 0 | 0 | 0 | 0 | 0 | 0 | 0 | 0 | 0 | 0 | 0 | 0 | #N/A | #N/A | #N/A | #N/A | #N/A | 2.1544e-07 | 2.3147e-07 | 1.9562e-07 | 0.17609 | 0.17337
38 | 232 | 1e-05 | 1e-05 | 1 | 1 | 1 |  | 0.021544 | 0.021645 | 0.77815 | 1e-05 | 1.0182e-05 | 0.30103 | 1 | 1 | #NUM! | 1 | 1 | #NUM! | 1 | 1 | #NUM! |  |  | #N/A | 0.021544 | 1e-05 | 1 | 1 | 1 | 2.1544e-07 | 2.3147e-07 | 1.9562e-07 | 0.17609 | 0.021544 | 0.021645 | 0.77815 | 0.019821 | 0.76882 | 1e-05 | 1.0182e-05 | 0.30103 | 9.2e-06 | 0.2979 | 0 | 0 | 0 | 0 | 0 | 0 | 0 | 0 | 0 | 0 | 0 | 0 | 0 | #N/A | #N/A | #N/A | #N/A | #N/A | 2.1544e-07 | 2.3147e-07 | 1.9562e-07 | 0.17609 | 0.17337
39 | 233 | 1e-05 | 1e-05 | 1 | 1 | 1 |  | 0.021544 | 0.021645 | 0.77815 | 1e-05 | 1.0182e-05 | 0.30103 | 1 | 1 | #NUM! | 1 | 1 | #NUM! | 1 | 1 | #NUM! |  |  | #N/A | 0.021544 | 1e-05 | 1 | 1 | 1 | 2.1544e-07 | 2.3147e-07 | 1.9562e-07 | 0.17609 | 0.021544 | 0.021645 | 0.77815 | 0.019821 | 0.76882 | 1e-05 | 1.0182e-05 | 0.30103 | 9.2e-06 | 0.2979 | 0 | 0 | 0 | 0 | 0 | 0 | 0 | 0 | 0 | 0 | 0 | 0 | 0 | #N/A | #N/A | #N/A | #N/A | #N/A | 2.1544e-07 | 2.3147e-07 | 1.9562e-07 | 0.17609 | 0.17337
40 | 234 | 1e-05 | 1e-05 | 1 | 1 | 1 |  | 0.021544 | 0.021645 | 0.77815 | 1e-05 | 1.0182e-05 | 0.30103 | 1 | 1 | #NUM! | 1 | 1 | #NUM! | 1 | 1 | #NUM! |  |  | #N/A | 0.021544 | 1e-05 | 1 | 1 | 1 | 2.1544e-07 | 2.3147e-07 | 1.9562e-07 | 0.17609 | 0.021544 | 0.021645 | 0.77815 | 0.019821 | 0.76882 | 1e-05 | 1.0182e-05 | 0.30103 | 9.2e-06 | 0.2979 | 0 | 0 | 0 | 0 | 0 | 0 | 0 | 0 | 0 | 0 | 0 | 0 | 0 | #N/A | #N/A | #N/A | #N/A | #N/A | 2.1544e-07 | 2.3147e-07 | 1.9562e-07 | 0.17609 | 0.17337
41 | 235 | 1e-05 | 1e-05 | 1 | 1 | 1 |  | 0.021544 | 0.021645 | 0.77815 | 1e-05 | 1.0182e-05 | 0.30103 | 1 | 1 | #NUM! | 1 | 1 | #NUM! | 1 | 1 | #NUM! |  |  | #N/A | 0.021544 | 1e-05 | 1 | 1 | 1 | 2.1544e-07 | 2.3147e-07 | 1.9562e-07 | 0.17609 | 0.021544 | 0.021645 | 0.77815 | 0.019821 | 0.76882 | 1e-05 | 1.0182e-05 | 0.30103 | 9.2e-06 | 0.2979 | 0 | 0 | 0 | 0 | 0 | 0 | 0 | 0 | 0 | 0 | 0 | 0 | 0 | #N/A | #N/A | #N/A | #N/A | #N/A | 2.1544e-07 | 2.3147e-07 | 1.9562e-07 | 0.17609 | 0.17337
42 | 236 | 1e-05 | 1e-05 | 1 | 1 | 1 |  | 0.021544 | 0.021645 | 0.77815 | 1e-05 | 1.0182e-05 | 0.30103 | 1 | 1 | #NUM! | 1 | 1 | #NUM! | 1 | 1 | #NUM! |  |  | #N/A | 0.021544 | 1e-05 | 1 | 1 | 1 | 2.1544e-07 | 2.3147e-07 | 1.9562e-07 | 0.17609 | 0.021544 | 0.021645 | 0.77815 | 0.019821 | 0.76882 | 1e-05 | 1.0182e-05 | 0.30103 | 9.2e-06 | 0.2979 | 0 | 0 | 0 | 0 | 0 | 0 | 0 | 0 | 0 | 0 | 0 | 0 | 0 | #N/A | #N/A | #N/A | #N/A | #N/A | 2.1544e-07 | 2.3147e-07 | 1.9562e-07 | 0.17609 | 0.17337
43 | 237 | 1e-05 | 1e-05 | 1 | 1 | 1 |  | 0.021544 | 0.021645 | 0.77815 | 1e-05 | 1.0182e-05 | 0.30103 | 1 | 1 | #NUM! | 1 | 1 | #NUM! | 1 | 1 | #NUM! |  |  | #N/A | 0.021544 | 1e-05 | 1 | 1 | 1 | 2.1544e-07 | 2.3147e-07 | 1.9562e-07 | 0.17609 | 0.021544 | 0.021645 | 0.77815 | 0.019821 | 0.76882 | 1e-05 | 1.0182e-05 | 0.30103 | 9.2e-06 | 0.2979 | 0 | 0 | 0 | 0 | 0 | 0 | 0 | 0 | 0 | 0 | 0 | 0 | 0 | #N/A | #N/A | #N/A | #N/A | #N/A | 2.1544e-07 | 2.3147e-07 | 1.9562e-07 | 0.17609 | 0.17337
44 | 238 | 1e-05 | 1e-05 | 1 | 1 | 1 |  | 0.021544 | 0.021645 | 0.77815 | 1e-05 | 1.0182e-05 | 0.30103 | 1 | 1 | #NUM! | 1 | 1 | #NUM! | 1 | 1 | #NUM! |  |  | #N/A | 0.021544 | 1e-05 | 1 | 1 | 1 | 2.1544e-07 | 2.3147e-07 | 1.9562e-07 | 0.17609 | 0.021544 | 0.021645 | 0.77815 | 0.019821 | 0.76882 | 1e-05 | 1.0182e-05 | 0.30103 | 9.2e-06 | 0.2979 | 0 | 0 | 0 | 0 | 0 | 0 | 0 | 0 | 0 | 0 | 0 | 0 | 0 | #N/A | #N/A | #N/A | #N/A | #N/A | 2.1544e-07 | 2.3147e-07 | 1.9562e-07 | 0.17609 | 0.17337
45 | 239 | 1e-05 | 1e-05 | 1 | 1 | 1 |  | 0.021544 | 0.021645 | 0.77815 | 1e-05 | 1.0182e-05 | 0.30103 | 1 | 1 | #NUM! | 1 | 1 | #NUM! | 1 | 1 | #NUM! |  |  | #N/A | 0.021544 | 1e-05 | 1 | 1 | 1 | 2.1544e-07 | 2.3147e-07 | 1.9562e-07 | 0.17609 | 0.021544 | 0.021645 | 0.77815 | 0.019821 | 0.76882 | 1e-05 | 1.0182e-05 | 0.30103 | 9.2e-06 | 0.2979 | 0 | 0 | 0 | 0 | 0 | 0 | 0 | 0 | 0 | 0 | 0 | 0 | 0 | #N/A | #N/A | #N/A | #N/A | #N/A | 2.1544e-07 | 2.3147e-07 | 1.9562e-07 | 0.17609 | 0.17337
46 | 240 | 1e-05 | 1e-05 | 1 | 1 | 1 |  | 0.021544 | 0.021645 | 0.77815 | 1e-05 | 1.0182e-05 | 0.30103 | 1 | 1 | #NUM! | 1 | 1 | #NUM! | 1 | 1 | #NUM! |  |  | #N/A | 0.021544 | 1e-05 | 1 | 1 | 1 | 2.1544e-07 | 2.3147e-07 | 1.9562e-07 | 0.17609 | 0.021544 | 0.021645 | 0.77815 | 0.019821 | 0.76882 | 1e-05 | 1.0182e-05 | 0.30103 | 9.2e-06 | 0.2979 | 0 | 0 | 0 | 0 | 0 | 0 | 0 | 0 | 0 | 0 | 0 | 0 | 0 | #N/A | #N/A | #N/A | #N/A | #N/A | 2.1544e-07 | 2.3147e-07 | 1.9562e-07 | 0.17609 | 0.17337
47 | 241 | 1e-05 | 1e-05 | 1 | 1 | 1 |  | 0.021544 | 0.021645 | 0.77815 | 1e-05 | 1.0182e-05 | 0.30103 | 1 | 1 | #NUM! | 1 | 1 | #NUM! | 1 | 1 | #NUM! |  |  | #N/A | 0.021544 | 1e-05 | 1 | 1 | 1 | 2.1544e-07 | 2.3147e-07 | 1.9562e-07 | 0.17609 | 0.021544 | 0.021645 | 0.77815 | 0.019821 | 0.76882 | 1e-05 | 1.0182e-05 | 0.30103 | 9.2e-06 | 0.2979 | 0 | 0 | 0 | 0 | 0 | 0 | 0 | 0 | 0 | 0 | 0 | 0 | 0 | #N/A | #N/A | #N/A | #N/A | #N/A | 2.1544e-07 | 2.3147e-07 | 1.9562e-07 | 0.17609 | 0.17337
48 | 242 | 1e-05 | 1e-05 | 1 | 1 | 1 |  | 0.021544 | 0.021645 | 0.77815 | 1e-05 | 1.0182e-05 | 0.30103 | 1 | 1 | #NUM! | 1 | 1 | #NUM! | 1 | 1 | #NUM! |  |  | #N/A | 0.021544 | 1e-05 | 1 | 1 | 1 | 2.1544e-07 | 2.3147e-07 | 1.9562e-07 | 0.17609 | 0.021544 | 0.021645 | 0.77815 | 0.019821 | 0.76882 | 1e-05 | 1.0182e-05 | 0.30103 | 9.2e-06 | 0.2979 | 0 | 0 | 0 | 0 | 0 | 0 | 0 | 0 | 0 | 0 | 0 | 0 | 0 | #N/A | #N/A | #N/A | #N/A | #N/A | 2.1544e-07 | 2.3147e-07 | 1.9562e-07 | 0.17609 | 0.17337
49 | 243 | 1e-05 | 1e-05 | 1 | 1 | 1 |  | 0.021544 | 0.021645 | 0.77815 | 1e-05 | 1.0182e-05 | 0.30103 | 1 | 1 | #NUM! | 1 | 1 | #NUM! | 1 | 1 | #NUM! |  |  | #N/A | 0.021544 | 1e-05 | 1 | 1 | 1 | 2.1544e-07 | 2.3147e-07 | 1.9562e-07 | 0.17609 | 0.021544 | 0.021645 | 0.77815 | 0.019821 | 0.76882 | 1e-05 | 1.0182e-05 | 0.30103 | 9.2e-06 | 0.2979 | 0 | 0 | 0 | 0 | 0 | 0 | 0 | 0 | 0 | 0 | 0 | 0 | 0 | #N/A | #N/A | #N/A | #N/A | #N/A | 2.1544e-07 | 2.3147e-07 | 1.9562e-07 | 0.17609 | 0.17337
50 | 244 | 1e-05 | 1e-05 | 1 | 1 | 1 |  | 0.021544 | 0.021645 | 0.77815 | 1e-05 | 1.0182e-05 | 0.30103 | 1 | 1 | #NUM! | 1 | 1 | #NUM! | 1 | 1 | #NUM! |  |  | #N/A | 0.021544 | 1e-05 | 1 | 1 | 1 | 2.1544e-07 | 2.3147e-07 | 1.9562e-07 | 0.17609 | 0.021544 | 0.021645 | 0.77815 | 0.019821 | 0.76882 | 1e-05 | 1.0182e-05 | 0.30103 | 9.2e-06 | 0.2979 | 0 | 0 | 0 | 0 | 0 | 0 | 0 | 0 | 0 | 0 | 0 | 0 | 0 | #N/A | #N/A | #N/A | #N/A | #N/A | 2.1544e-07 | 2.3147e-07 | 1.9562e-07 | 0.17609 | 0.17337
51 | 245 | 1e-05 | 1e-05 | 1 | 1 | 1 |  | 0.021544 | 0.021645 | 0.77815 | 1e-05 | 1.0182e-05 | 0.30103 | 1 | 1 | #NUM! | 1 | 1 | #NUM! | 1 | 1 | #NUM! |  |  | #N/A | 0.021544 | 1e-05 | 1 | 1 | 1 | 2.1544e-07 | 2.3147e-07 | 1.9562e-07 | 0.17609 | 0.021544 | 0.021645 | 0.77815 | 0.019821 | 0.76882 | 1e-05 | 1.0182e-05 | 0.30103 | 9.2e-06 | 0.2979 | 0 | 0 | 0 | 0 | 0 | 0 | 0 | 0 | 0 | 0 | 0 | 0 | 0 | #N/A | #N/A | #N/A | #N/A | #N/A | 2.1544e-07 | 2.3147e-07 | 1.9562e-07 | 0.17609 | 0.17337
52 | 246 | 1e-05 | 1e-05 | 1 | 1 | 1 |  | 0.021544 | 0.021645 | 0.77815 | 1e-05 | 1.0182e-05 | 0.30103 | 1 | 1 | #NUM! | 1 | 1 | #NUM! | 1 | 1 | #NUM! |  |  | #N/A | 0.021544 | 1e-05 | 1 | 1 | 1 | 2.1544e-07 | 2.3147e-07 | 1.9562e-07 | 0.17609 | 0.021544 | 0.021645 | 0.77815 | 0.019821 | 0.76882 | 1e-05 | 1.0182e-05 | 0.30103 | 9.2e-06 | 0.2979 | 0 | 0 | 0 | 0 | 0 | 0 | 0 | 0 | 0 | 0 | 0 | 0 | 0 | #N/A | #N/A | #N/A | #N/A | #N/A | 2.1544e-07 | 2.3147e-07 | 1.9562e-07 | 0.17609 | 0.17337
53 | 247 | 1e-05 | 1e-05 | 1 | 1 | 1 |  | 0.021544 | 0.021645 | 0.77815 | 1e-05 | 1.0182e-05 | 0.30103 | 1 | 1 | #NUM! | 1 | 1 | #NUM! | 1 | 1 | #NUM! |  |  | #N/A | 0.021544 | 1e-05 | 1 | 1 | 1 | 2.1544e-07 | 2.3147e-07 | 1.9562e-07 | 0.17609 | 0.021544 | 0.021645 | 0.77815 | 0.019821 | 0.76882 | 1e-05 | 1.0182e-05 | 0.30103 | 9.2e-06 | 0.2979 | 0 | 0 | 0 | 0 | 0 | 0 | 0 | 0 | 0 | 0 | 0 | 0 | 0 | #N/A | #N/A | #N/A | #N/A | #N/A | 2.1544e-07 | 2.3147e-07 | 1.9562e-07 | 0.17609 | 0.17337
54 | 248 | 1e-05 | 1e-05 | 1 | 1 | 1 |  | 0.021544 | 0.021645 | 0.77815 | 1e-05 | 1.0182e-05 | 0.30103 | 1 | 1 | #NUM! | 1 | 1 | #NUM! | 1 | 1 | #NUM! |  |  | #N/A | 0.021544 | 1e-05 | 1 | 1 | 1 | 2.1544e-07 | 2.3147e-07 | 1.9562e-07 | 0.17609 | 0.021544 | 0.021645 | 0.77815 | 0.019821 | 0.76882 | 1e-05 | 1.0182e-05 | 0.30103 | 9.2e-06 | 0.2979 | 0 | 0 | 0 | 0 | 0 | 0 | 0 | 0 | 0 | 0 | 0 | 0 | 0 | #N/A | #N/A | #N/A | #N/A | #N/A | 2.1544e-07 | 2.3147e-07 | 1.9562e-07 | 0.17609 | 0.17337
55 | 249 | 1e-05 | 1e-05 | 1 | 1 | 1 |  | 0.021544 | 0.021645 | 0.77815 | 1e-05 | 1.0182e-05 | 0.30103 | 1 | 1 | #NUM! | 1 | 1 | #NUM! | 1 | 1 | #NUM! |  |  | #N/A | 0.021544 | 1e-05 | 1 | 1 | 1 | 2.1544e-07 | 2.3147e-07 | 1.9562e-07 | 0.17609 | 0.021544 | 0.021645 | 0.77815 | 0.019821 | 0.76882 | 1e-05 | 1.0182e-05 | 0.30103 | 9.2e-06 | 0.2979 | 0 | 0 | 0 | 0 | 0 | 0 | 0 | 0 | 0 | 0 | 0 | 0 | 0 | #N/A | #N/A | #N/A | #N/A | #N/A | 2.1544e-07 | 2.3147e-07 | 1.9562e-07 | 0.17609 | 0.17337
56 | 250 | 1e-05 | 1e-05 | 1 | 1 | 1 |  | 0.021544 | 0.021645 | 0.77815 | 1e-05 | 1.0182e-05 | 0.30103 | 1 | 1 | #NUM! | 1 | 1 | #NUM! | 1 | 1 | #NUM! |  |  | #N/A | 0.021544 | 1e-05 | 1 | 1 | 1 | 2.1544e-07 | 2.3147e-07 | 1.9562e-07 | 0.17609 | 0.021544 | 0.021645 | 0.77815 | 0.019821 | 0.76882 | 1e-05 | 1.0182e-05 | 0.30103 | 9.2e-06 | 0.2979 | 0 | 0 | 0 | 0 | 0 | 0 | 0 | 0 | 0 | 0 | 0 | 0 | 0 | #N/A | #N/A | #N/A | #N/A | #N/A | 2.1544e-07 | 2.3147e-07 | 1.9562e-07 | 0.17609 | 0.17337
57 | 251 | 1e-05 | 1e-05 | 1 | 1 | 1 |  | 0.021544 | 0.021645 | 0.77815 | 1e-05 | 1.0182e-05 | 0.30103 | 1 | 1 | #NUM! | 1 | 1 | #NUM! | 1 | 1 | #NUM! |  |  | #N/A | 0.021544 | 1e-05 | 1 | 1 | 1 | 2.1544e-07 | 2.3147e-07 | 1.9562e-07 | 0.17609 | 0.021544 | 0.021645 | 0.77815 | 0.019821 | 0.76882 | 1e-05 | 1.0182e-05 | 0.30103 | 9.2e-06 | 0.2979 | 0 | 0 | 0 | 0 | 0 | 0 | 0 | 0 | 0 | 0 | 0 | 0 | 0 | #N/A | #N/A | #N/A | #N/A | #N/A | 2.1544e-07 | 2.3147e-07 | 1.9562e-07 | 0.17609 | 0.17337
58 | 252 | 1e-05 | 1e-05 | 1 | 1 | 1 |  | 0.021544 | 0.021645 | 0.77815 | 1e-05 | 1.0182e-05 | 0.30103 | 1 | 1 | #NUM! | 1 | 1 | #NUM! | 1 | 1 | #NUM! |  |  | #N/A | 0.021544 | 1e-05 | 1 | 1 | 1 | 2.1544e-07 | 2.3147e-07 | 1.9562e-07 | 0.17609 | 0.021544 | 0.021645 | 0.77815 | 0.019821 | 0.76882 | 1e-05 | 1.0182e-05 | 0.30103 | 9.2e-06 | 0.2979 | 0 | 0 | 0 | 0 | 0 | 0 | 0 | 0 | 0 | 0 | 0 | 0 | 0 | #N/A | #N/A | #N/A | #N/A | #N/A | 2.1544e-07 | 2.3147e-07 | 1.9562e-07 | 0.17609 | 0.17337
59 | 253 | 1e-05 | 1e-05 | 1 | 1 | 1 |  | 0.021544 | 0.021645 | 0.77815 | 1e-05 | 1.0182e-05 | 0.30103 | 1 | 1 | #NUM! | 1 | 1 | #NUM! | 1 | 1 | #NUM! |  |  | #N/A | 0.021544 | 1e-05 | 1 | 1 | 1 | 2.1544e-07 | 2.3147e-07 | 1.9562e-07 | 0.17609 | 0.021544 | 0.021645 | 0.77815 | 0.019821 | 0.76882 | 1e-05 | 1.0182e-05 | 0.30103 | 9.2e-06 | 0.2979 | 0 | 0 | 0 | 0 | 0 | 0 | 0 | 0 | 0 | 0 | 0 | 0 | 0 | #N/A | #N/A | #N/A | #N/A | #N/A | 2.1544e-07 | 2.3147e-07 | 1.9562e-07 | 0.17609 | 0.17337
60 | 254 | 1e-05 | 1e-05 | 1 | 1 | 1 |  | 0.021544 | 0.021645 | 0.77815 | 1e-05 | 1.0182e-05 | 0.30103 | 1 | 1 | #NUM! | 1 | 1 | #NUM! | 1 | 1 | #NUM! |  |  | #N/A | 0.021544 | 1e-05 | 1 | 1 | 1 | 2.1544e-07 | 2.3147e-07 | 1.9562e-07 | 0.17609 | 0.021544 | 0.021645 | 0.77815 | 0.019821 | 0.76882 | 1e-05 | 1.0182e-05 | 0.30103 | 9.2e-06 | 0.2979 | 0 | 0 | 0 | 0 | 0 | 0 | 0 | 0 | 0 | 0 | 0 | 0 | 0 | #N/A | #N/A | #N/A | #N/A | #N/A | 2.1544e-07 | 2.3147e-07 | 1.9562e-07 | 0.17609 | 0.17337
61 | 255 | 1e-05 | 1e-05 | 1 | 1 | 1 |  | 0.021544 | 0.021645 | 0.77815 | 1e-05 | 1.0182e-05 | 0.30103 | 1 | 1 | #NUM! | 1 | 1 | #NUM! | 1 | 1 | #NUM! |  |  | #N/A | 0.021544 | 1e-05 | 1 | 1 | 1 | 2.1544e-07 | 2.3147e-07 | 1.9562e-07 | 0.17609 | 0.021544 | 0.021645 | 0.77815 | 0.019821 | 0.76882 | 1e-05 | 1.0182e-05 | 0.30103 | 9.2e-06 | 0.2979 | 0 | 0 | 0 | 0 | 0 | 0 | 0 | 0 | 0 | 0 | 0 | 0 | 0 | #N/A | #N/A | #N/A | #N/A | #N/A | 2.1544e-07 | 2.3147e-07 | 1.9562e-07 | 0.17609 | 0.17337
62 | 256 | 1e-05 | 1e-05 | 1 | 1 | 1 |  | 0.021544 | 0.021645 | 0.77815 | 1e-05 | 1.0182e-05 | 0.30103 | 1 | 1 | #NUM! | 1 | 1 | #NUM! | 1 | 1 | #NUM! |  |  | #N/A | 0.021544 | 1e-05 | 1 | 1 | 1 | 2.1544e-07 | 2.3147e-07 | 1.9562e-07 | 0.17609 | 0.021544 | 0.021645 | 0.77815 | 0.019821 | 0.76882 | 1e-05 | 1.0182e-05 | 0.30103 | 9.2e-06 | 0.2979 | 0 | 0 | 0 | 0 | 0 | 0 | 0 | 0 | 0 | 0 | 0 | 0 | 0 | #N/A | #N/A | #N/A | #N/A | #N/A | 2.1544e-07 | 2.3147e-07 | 1.9562e-07 | 0.17609 | 0.17337
63 | 257 | 1e-05 | 1e-05 | 1 | 1 | 1 |  | 0.021544 | 0.021645 | 0.77815 | 1e-05 | 1.0182e-05 | 0.30103 | 1 | 1 | #NUM! | 1 | 1 | #NUM! | 1 | 1 | #NUM! |  |  | #N/A | 0.021544 | 1e-05 | 1 | 1 | 1 | 2.1544e-07 | 2.3147e-07 | 1.9562e-07 | 0.17609 | 0.021544 | 0.021645 | 0.77815 | 0.019821 | 0.76882 | 1e-05 | 1.0182e-05 | 0.30103 | 9.2e-06 | 0.2979 | 0 | 0 | 0 | 0 | 0 | 0 | 0 | 0 | 0 | 0 | 0 | 0 | 0 | #N/A | #N/A | #N/A | #N/A | #N/A | 2.1544e-07 | 2.3147e-07 | 1.9562e-07 | 0.17609 | 0.17337
64 | 258 | 1e-05 | 1e-05 | 1 | 1 | 1 |  | 0.021544 | 0.021645 | 0.77815 | 1e-05 | 1.0182e-05 | 0.30103 | 1 | 1 | #NUM! | 1 | 1 | #NUM! | 1 | 1 | #NUM! |  |  | #N/A | 0.021544 | 1e-05 | 1 | 1 | 1 | 2.1544e-07 | 2.3147e-07 | 1.9562e-07 | 0.17609 | 0.021544 | 0.021645 | 0.77815 | 0.019821 | 0.76882 | 1e-05 | 1.0182e-05 | 0.30103 | 9.2e-06 | 0.2979 | 0 | 0 | 0 | 0 | 0 | 0 | 0 | 0 | 0 | 0 | 0 | 0 | 0 | #N/A | #N/A | #N/A | #N/A | #N/A | 2.1544e-07 | 2.3147e-07 | 1.9562e-07 | 0.17609 | 0.17337
65 | 259 | 1e-05 | 1e-05 | 1 | 1 | 1 |  | 0.021544 | 0.021645 | 0.77815 | 1e-05 | 1.0182e-05 | 0.30103 | 1 | 1 | #NUM! | 1 | 1 | #NUM! | 1 | 1 | #NUM! |  |  | #N/A | 0.021544 | 1e-05 | 1 | 1 | 1 | 2.1544e-07 | 2.3147e-07 | 1.9562e-07 | 0.17609 | 0.021544 | 0.021645 | 0.77815 | 0.019821 | 0.76882 | 1e-05 | 1.0182e-05 | 0.30103 | 9.2e-06 | 0.2979 | 0 | 0 | 0 | 0 | 0 | 0 | 0 | 0 | 0 | 0 | 0 | 0 | 0 | #N/A | #N/A | #N/A | #N/A | #N/A | 2.1544e-07 | 2.3147e-07 | 1.9562e-07 | 0.17609 | 0.17337
66 | 260 | 1e-05 | 1e-05 | 1 | 1 | 1 |  | 0.021544 | 0.021645 | 0.77815 | 1e-05 | 1.0182e-05 | 0.30103 | 1 | 1 | #NUM! | 1 | 1 | #NUM! | 1 | 1 | #NUM! |  |  | #N/A | 0.021544 | 1e-05 | 1 | 1 | 1 | 2.1544e-07 | 2.3147e-07 | 1.9562e-07 | 0.17609 | 0.021544 | 0.021645 | 0.77815 | 0.019821 | 0.76882 | 1e-05 | 1.0182e-05 | 0.30103 | 9.2e-06 | 0.2979 | 0 | 0 | 0 | 0 | 0 | 0 | 0 | 0 | 0 | 0 | 0 | 0 | 0 | #N/A | #N/A | #N/A | #N/A | #N/A | 2.1544e-07 | 2.3147e-07 | 1.9562e-07 | 0.17609 | 0.17337
67 | 261 | 1e-05 | 1e-05 | 1 | 1 | 1 |  | 0.021544 | 0.021645 | 0.77815 | 1e-05 | 1.0182e-05 | 0.30103 | 1 | 1 | #NUM! | 1 | 1 | #NUM! | 1 | 1 | #NUM! |  |  | #N/A | 0.021544 | 1e-05 | 1 | 1 | 1 | 2.1544e-07 | 2.3147e-07 | 1.9562e-07 | 0.17609 | 0.021544 | 0.021645 | 0.77815 | 0.019821 | 0.76882 | 1e-05 | 1.0182e-05 | 0.30103 | 9.2e-06 | 0.2979 | 0 | 0 | 0 | 0 | 0 | 0 | 0 | 0 | 0 | 0 | 0 | 0 | 0 | #N/A | #N/A | #N/A | #N/A | #N/A | 2.1544e-07 | 2.3147e-07 | 1.9562e-07 | 0.17609 | 0.17337
68 | 262 | 1e-05 | 1e-05 | 1 | 1 | 1 |  | 0.021544 | 0.021645 | 0.77815 | 1e-05 | 1.0182e-05 | 0.30103 | 1 | 1 | #NUM! | 1 | 1 | #NUM! | 1 | 1 | #NUM! |  |  | #N/A | 0.021544 | 1e-05 | 1 | 1 | 1 | 2.1544e-07 | 2.3147e-07 | 1.9562e-07 | 0.17609 | 0.021544 | 0.021645 | 0.77815 | 0.019821 | 0.76882 | 1e-05 | 1.0182e-05 | 0.30103 | 9.2e-06 | 0.2979 | 0 | 0 | 0 | 0 | 0 | 0 | 0 | 0 | 0 | 0 | 0 | 0 | 0 | #N/A | #N/A | #N/A | #N/A | #N/A | 2.1544e-07 | 2.3147e-07 | 1.9562e-07 | 0.17609 | 0.17337
69 | 263 | 1e-05 | 1e-05 | 1 | 1 | 1 |  | 0.021544 | 0.021645 | 0.77815 | 1e-05 | 1.0182e-05 | 0.30103 | 1 | 1 | #NUM! | 1 | 1 | #NUM! | 1 | 1 | #NUM! |  |  | #N/A | 0.021544 | 1e-05 | 1 | 1 | 1 | 2.1544e-07 | 2.3147e-07 | 1.9562e-07 | 0.17609 | 0.021544 | 0.021645 | 0.77815 | 0.019821 | 0.76882 | 1e-05 | 1.0182e-05 | 0.30103 | 9.2e-06 | 0.2979 | 0 | 0 | 0 | 0 | 0 | 0 | 0 | 0 | 0 | 0 | 0 | 0 | 0 | #N/A | #N/A | #N/A | #N/A | #N/A | 2.1544e-07 | 2.3147e-07 | 1.9562e-07 | 0.17609 | 0.17337
70 | 264 | 1e-05 | 1e-05 | 1 | 1 | 1 |  | 0.021544 | 0.021645 | 0.77815 | 1e-05 | 1.0182e-05 | 0.30103 | 1 | 1 | #NUM! | 1 | 1 | #NUM! | 1 | 1 | #NUM! |  |  | #N/A | 0.021544 | 1e-05 | 1 | 1 | 1 | 2.1544e-07 | 2.3147e-07 | 1.9562e-07 | 0.17609 | 0.021544 | 0.021645 | 0.77815 | 0.019821 | 0.76882 | 1e-05 | 1.0182e-05 | 0.30103 | 9.2e-06 | 0.2979 | 0 | 0 | 0 | 0 | 0 | 0 | 0 | 0 | 0 | 0 | 0 | 0 | 0 | #N/A | #N/A | #N/A | #N/A | #N/A | 2.1544e-07 | 2.3147e-07 | 1.9562e-07 | 0.17609 | 0.17337
71 | 265 | 1e-05 | 1e-05 | 1 | 1 | 1 |  | 0.021544 | 0.021645 | 0.77815 | 1e-05 | 1.0182e-05 | 0.30103 | 1 | 1 | #NUM! | 1 | 1 | #NUM! | 1 | 1 | #NUM! |  |  | #N/A | 0.021544 | 1e-05 | 1 | 1 | 1 | 2.1544e-07 | 2.3147e-07 | 1.9562e-07 | 0.17609 | 0.021544 | 0.021645 | 0.77815 | 0.019821 | 0.76882 | 1e-05 | 1.0182e-05 | 0.30103 | 9.2e-06 | 0.2979 | 0 | 0 | 0 | 0 | 0 | 0 | 0 | 0 | 0 | 0 | 0 | 0 | 0 | #N/A | #N/A | #N/A | #N/A | #N/A | 2.1544e-07 | 2.3147e-07 | 1.9562e-07 | 0.17609 | 0.17337
72 | 266 | 1e-05 | 1e-05 | 1 | 1 | 1 |  | 0.021544 | 0.021645 | 0.77815 | 1e-05 | 1.0182e-05 | 0.30103 | 1 | 1 | #NUM! | 1 | 1 | #NUM! | 1 | 1 | #NUM! |  |  | #N/A | 0.021544 | 1e-05 | 1 | 1 | 1 | 2.1544e-07 | 2.3147e-07 | 1.9562e-07 | 0.17609 | 0.021544 | 0.021645 | 0.77815 | 0.019821 | 0.76882 | 1e-05 | 1.0182e-05 | 0.30103 | 9.2e-06 | 0.2979 | 0 | 0 | 0 | 0 | 0 | 0 | 0 | 0 | 0 | 0 | 0 | 0 | 0 | #N/A | #N/A | #N/A | #N/A | #N/A | 2.1544e-07 | 2.3147e-07 | 1.9562e-07 | 0.17609 | 0.17337
73 | 267 | 1e-05 | 1e-05 | 1 | 1 | 1 |  | 0.021544 | 0.021645 | 0.77815 | 1e-05 | 1.0182e-05 | 0.30103 | 1 | 1 | #NUM! | 1 | 1 | #NUM! | 1 | 1 | #NUM! |  |  | #N/A | 0.021544 | 1e-05 | 1 | 1 | 1 | 2.1544e-07 | 2.3147e-07 | 1.9562e-07 | 0.17609 | 0.021544 | 0.021645 | 0.77815 | 0.019821 | 0.76882 | 1e-05 | 1.0182e-05 | 0.30103 | 9.2e-06 | 0.2979 | 0 | 0 | 0 | 0 | 0 | 0 | 0 | 0 | 0 | 0 | 0 | 0 | 0 | #N/A | #N/A | #N/A | #N/A | #N/A | 2.1544e-07 | 2.3147e-07 | 1.9562e-07 | 0.17609 | 0.17337
74 | 268 | 1e-05 | 1e-05 | 1 | 1 | 1 |  | 0.021544 | 0.021645 | 0.77815 | 1e-05 | 1.0182e-05 | 0.30103 | 1 | 1 | #NUM! | 1 | 1 | #NUM! | 1 | 1 | #NUM! |  |  | #N/A | 0.021544 | 1e-05 | 1 | 1 | 1 | 2.1544e-07 | 2.3147e-07 | 1.9562e-07 | 0.17609 | 0.021544 | 0.021645 | 0.77815 | 0.019821 | 0.76882 | 1e-05 | 1.0182e-05 | 0.30103 | 9.2e-06 | 0.2979 | 0 | 0 | 0 | 0 | 0 | 0 | 0 | 0 | 0 | 0 | 0 | 0 | 0 | #N/A | #N/A | #N/A | #N/A | #N/A | 2.1544e-07 | 2.3147e-07 | 1.9562e-07 | 0.17609 | 0.17337
75 | 269 | 1e-05 | 1e-05 | 1 | 1 | 1 |  | 0.021544 | 0.021645 | 0.77815 | 1e-05 | 1.0182e-05 | 0.30103 | 1 | 1 | #NUM! | 1 | 1 | #NUM! | 1 | 1 | #NUM! |  |  | #N/A | 0.021544 | 1e-05 | 1 | 1 | 1 | 2.1544e-07 | 2.3147e-07 | 1.9562e-07 | 0.17609 | 0.021544 | 0.021645 | 0.77815 | 0.019821 | 0.76882 | 1e-05 | 1.0182e-05 | 0.30103 | 9.2e-06 | 0.2979 | 0 | 0 | 0 | 0 | 0 | 0 | 0 | 0 | 0 | 0 | 0 | 0 | 0 | #N/A | #N/A | #N/A | #N/A | #N/A | 2.1544e-07 | 2.3147e-07 | 1.9562e-07 | 0.17609 | 0.17337
76 | 270 | 1e-05 | 1e-05 | 1 | 1 | 1 |  | 0.021544 | 0.021645 | 0.77815 | 1e-05 | 1.0182e-05 | 0.30103 | 1 | 1 | #NUM! | 1 | 1 | #NUM! | 1 | 1 | #NUM! |  |  | #N/A | 0.021544 | 1e-05 | 1 | 1 | 1 | 2.1544e-07 | 2.3147e-07 | 1.9562e-07 | 0.17609 | 0.021544 | 0.021645 | 0.77815 | 0.019821 | 0.76882 | 1e-05 | 1.0182e-05 | 0.30103 | 9.2e-06 | 0.2979 | 0 | 0 | 0 | 0 | 0 | 0 | 0 | 0 | 0 | 0 | 0 | 0 | 0 | #N/A | #N/A | #N/A | #N/A | #N/A | 2.1544e-07 | 2.3147e-07 | 1.9562e-07 | 0.17609 | 0.17337
77 | 271 | 1e-05 | 1e-05 | 1 | 1 | 1 |  | 0.021544 | 0.021645 | 0.77815 | 1e-05 | 1.0182e-05 | 0.30103 | 1 | 1 | #NUM! | 1 | 1 | #NUM! | 1 | 1 | #NUM! |  |  | #N/A | 0.021544 | 1e-05 | 1 | 1 | 1 | 2.1544e-07 | 2.3147e-07 | 1.9562e-07 | 0.17609 | 0.021544 | 0.021645 | 0.77815 | 0.019821 | 0.76882 | 1e-05 | 1.0182e-05 | 0.30103 | 9.2e-06 | 0.2979 | 0 | 0 | 0 | 0 | 0 | 0 | 0 | 0 | 0 | 0 | 0 | 0 | 0 | #N/A | #N/A | #N/A | #N/A | #N/A | 2.1544e-07 | 2.3147e-07 | 1.9562e-07 | 0.17609 | 0.17337
78 | 272 | 1e-05 | 1e-05 | 1 | 1 | 1 |  | 0.021544 | 0.021645 | 0.77815 | 1e-05 | 1.0182e-05 | 0.30103 | 1 | 1 | #NUM! | 1 | 1 | #NUM! | 1 | 1 | #NUM! |  |  | #N/A | 0.021544 | 1e-05 | 1 | 1 | 1 | 2.1544e-07 | 2.3147e-07 | 1.9562e-07 | 0.17609 | 0.021544 | 0.021645 | 0.77815 | 0.019821 | 0.76882 | 1e-05 | 1.0182e-05 | 0.30103 | 9.2e-06 | 0.2979 | 0 | 0 | 0 | 0 | 0 | 0 | 0 | 0 | 0 | 0 | 0 | 0 | 0 | #N/A | #N/A | #N/A | #N/A | #N/A | 2.1544e-07 | 2.3147e-07 | 1.9562e-07 | 0.17609 | 0.17337
79 | 273 | 1e-05 | 1e-05 | 1 | 1 | 1 |  | 0.021544 | 0.021645 | 0.77815 | 1e-05 | 1.0182e-05 | 0.30103 | 1 | 1 | #NUM! | 1 | 1 | #NUM! | 1 | 1 | #NUM! |  |  | #N/A | 0.021544 | 1e-05 | 1 | 1 | 1 | 2.1544e-07 | 2.3147e-07 | 1.9562e-07 | 0.17609 | 0.021544 | 0.021645 | 0.77815 | 0.019821 | 0.76882 | 1e-05 | 1.0182e-05 | 0.30103 | 9.2e-06 | 0.2979 | 0 | 0 | 0 | 0 | 0 | 0 | 0 | 0 | 0 | 0 | 0 | 0 | 0 | #N/A | #N/A | #N/A | #N/A | #N/A | 2.1544e-07 | 2.3147e-07 | 1.9562e-07 | 0.17609 | 0.17337
80 | 274 | 1e-05 | 1e-05 | 1 | 1 | 1 |  | 0.021544 | 0.021645 | 0.77815 | 1e-05 | 1.0182e-05 | 0.30103 | 1 | 1 | #NUM! | 1 | 1 | #NUM! | 1 | 1 | #NUM! |  |  | #N/A | 0.021544 | 1e-05 | 1 | 1 | 1 | 2.1544e-07 | 2.3147e-07 | 1.9562e-07 | 0.17609 | 0.021544 | 0.021645 | 0.77815 | 0.019821 | 0.76882 | 1e-05 | 1.0182e-05 | 0.30103 | 9.2e-06 | 0.2979 | 0 | 0 | 0 | 0 | 0 | 0 | 0 | 0 | 0 | 0 | 0 | 0 | 0 | #N/A | #N/A | #N/A | #N/A | #N/A | 2.1544e-07 | 2.3147e-07 | 1.9562e-07 | 0.17609 | 0.17337
81 | 275 | 1e-05 | 1e-05 | 1 | 1 | 1 |  | 0.021544 | 0.021645 | 0.77815 | 1e-05 | 1.0182e-05 | 0.30103 | 1 | 1 | #NUM! | 1 | 1 | #NUM! | 1 | 1 | #NUM! |  |  | #N/A | 0.021544 | 1e-05 | 1 | 1 | 1 | 2.1544e-07 | 2.3147e-07 | 1.9562e-07 | 0.17609 | 0.021544 | 0.021645 | 0.77815 | 0.019821 | 0.76882 | 1e-05 | 1.0182e-05 | 0.30103 | 9.2e-06 | 0.2979 | 0 | 0 | 0 | 0 | 0 | 0 | 0 | 0 | 0 | 0 | 0 | 0 | 0 | #N/A | #N/A | #N/A | #N/A | #N/A | 2.1544e-07 | 2.3147e-07 | 1.9562e-07 | 0.17609 | 0.17337
82 | 276 | 1e-05 | 1e-05 | 1 | 1 | 1 |  | 0.021544 | 0.021645 | 0.77815 | 1e-05 | 1.0182e-05 | 0.30103 | 1 | 1 | #NUM! | 1 | 1 | #NUM! | 1 | 1 | #NUM! |  |  | #N/A | 0.021544 | 1e-05 | 1 | 1 | 1 | 2.1544e-07 | 2.3147e-07 | 1.9562e-07 | 0.17609 | 0.021544 | 0.021645 | 0.77815 | 0.019821 | 0.76882 | 1e-05 | 1.0182e-05 | 0.30103 | 9.2e-06 | 0.2979 | 0 | 0 | 0 | 0 | 0 | 0 | 0 | 0 | 0 | 0 | 0 | 0 | 0 | #N/A | #N/A | #N/A | #N/A | #N/A | 2.1544e-07 | 2.3147e-07 | 1.9562e-07 | 0.17609 | 0.17337
83 | 277 | 1e-05 | 1e-05 | 1 | 1 | 1 |  | 0.021544 | 0.021645 | 0.77815 | 1e-05 | 1.0182e-05 | 0.30103 | 1 | 1 | #NUM! | 1 | 1 | #NUM! | 1 | 1 | #NUM! |  |  | #N/A | 0.021544 | 1e-05 | 1 | 1 | 1 | 2.1544e-07 | 2.3147e-07 | 1.9562e-07 | 0.17609 | 0.021544 | 0.021645 | 0.77815 | 0.019821 | 0.76882 | 1e-05 | 1.0182e-05 | 0.30103 | 9.2e-06 | 0.2979 | 0 | 0 | 0 | 0 | 0 | 0 | 0 | 0 | 0 | 0 | 0 | 0 | 0 | #N/A | #N/A | #N/A | #N/A | #N/A | 2.1544e-07 | 2.3147e-07 | 1.9562e-07 | 0.17609 | 0.17337
84 | 278 | 1e-05 | 1e-05 | 1 | 1 | 1 |  | 0.021544 | 0.021645 | 0.77815 | 1e-05 | 1.0182e-05 | 0.30103 | 1 | 1 | #NUM! | 1 | 1 | #NUM! | 1 | 1 | #NUM! |  |  | #N/A | 0.021544 | 1e-05 | 1 | 1 | 1 | 2.1544e-07 | 2.3147e-07 | 1.9562e-07 | 0.17609 | 0.021544 | 0.021645 | 0.77815 | 0.019821 | 0.76882 | 1e-05 | 1.0182e-05 | 0.30103 | 9.2e-06 | 0.2979 | 0 | 0 | 0 | 0 | 0 | 0 | 0 | 0 | 0 | 0 | 0 | 0 | 0 | #N/A | #N/A | #N/A | #N/A | #N/A | 2.1544e-07 | 2.3147e-07 | 1.9562e-07 | 0.17609 | 0.17337
85 | 279 | 1e-05 | 1e-05 | 1 | 1 | 1 |  | 0.021544 | 0.021645 | 0.77815 | 1e-05 | 1.0182e-05 | 0.30103 | 1 | 1 | #NUM! | 1 | 1 | #NUM! | 1 | 1 | #NUM! |  |  | #N/A | 0.021544 | 1e-05 | 1 | 1 | 1 | 2.1544e-07 | 2.3147e-07 | 1.9562e-07 | 0.17609 | 0.021544 | 0.021645 | 0.77815 | 0.019821 | 0.76882 | 1e-05 | 1.0182e-05 | 0.30103 | 9.2e-06 | 0.2979 | 0 | 0 | 0 | 0 | 0 | 0 | 0 | 0 | 0 | 0 | 0 | 0 | 0 | #N/A | #N/A | #N/A | #N/A | #N/A | 2.1544e-07 | 2.3147e-07 | 1.9562e-07 | 0.17609 | 0.17337
86 | 280 | 1e-05 | 1e-05 | 1 | 1 | 1 |  | 0.021544 | 0.021645 | 0.77815 | 1e-05 | 1.0182e-05 | 0.30103 | 1 | 1 | #NUM! | 1 | 1 | #NUM! | 1 | 1 | #NUM! |  |  | #N/A | 0.021544 | 1e-05 | 1 | 1 | 1 | 2.1544e-07 | 2.3147e-07 | 1.9562e-07 | 0.17609 | 0.021544 | 0.021645 | 0.77815 | 0.019821 | 0.76882 | 1e-05 | 1.0182e-05 | 0.30103 | 9.2e-06 | 0.2979 | 0 | 0 | 0 | 0 | 0 | 0 | 0 | 0 | 0 | 0 | 0 | 0 | 0 | #N/A | #N/A | #N/A | #N/A | #N/A | 2.1544e-07 | 2.3147e-07 | 1.9562e-07 | 0.17609 | 0.17337
87 | 281 | 1e-05 | 1e-05 | 1 | 1 | 1 |  | 0.021544 | 0.021645 | 0.77815 | 1e-05 | 1.0182e-05 | 0.30103 | 1 | 1 | #NUM! | 1 | 1 | #NUM! | 1 | 1 | #NUM! |  |  | #N/A | 0.021544 | 1e-05 | 1 | 1 | 1 | 2.1544e-07 | 2.3147e-07 | 1.9562e-07 | 0.17609 | 0.021544 | 0.021645 | 0.77815 | 0.019821 | 0.76882 | 1e-05 | 1.0182e-05 | 0.30103 | 9.2e-06 | 0.2979 | 0 | 0 | 0 | 0 | 0 | 0 | 0 | 0 | 0 | 0 | 0 | 0 | 0 | #N/A | #N/A | #N/A | #N/A | #N/A | 2.1544e-07 | 2.3147e-07 | 1.9562e-07 | 0.17609 | 0.17337
88 | 282 | 1e-05 | 1e-05 | 1 | 1 | 1 |  | 0.021544 | 0.021645 | 0.77815 | 1e-05 | 1.0182e-05 | 0.30103 | 1 | 1 | #NUM! | 1 | 1 | #NUM! | 1 | 1 | #NUM! |  |  | #N/A | 0.021544 | 1e-05 | 1 | 1 | 1 | 2.1544e-07 | 2.3147e-07 | 1.9562e-07 | 0.17609 | 0.021544 | 0.021645 | 0.77815 | 0.019821 | 0.76882 | 1e-05 | 1.0182e-05 | 0.30103 | 9.2e-06 | 0.2979 | 0 | 0 | 0 | 0 | 0 | 0 | 0 | 0 | 0 | 0 | 0 | 0 | 0 | #N/A | #N/A | #N/A | #N/A | #N/A | 2.1544e-07 | 2.3147e-07 | 1.9562e-07 | 0.17609 | 0.17337
89 | 283 | 1e-05 | 1e-05 | 1 | 1 | 1 |  | 0.021544 | 0.021645 | 0.77815 | 1e-05 | 1.0182e-05 | 0.30103 | 1 | 1 | #NUM! | 1 | 1 | #NUM! | 1 | 1 | #NUM! |  |  | #N/A | 0.021544 | 1e-05 | 1 | 1 | 1 | 2.1544e-07 | 2.3147e-07 | 1.9562e-07 | 0.17609 | 0.021544 | 0.021645 | 0.77815 | 0.019821 | 0.76882 | 1e-05 | 1.0182e-05 | 0.30103 | 9.2e-06 | 0.2979 | 0 | 0 | 0 | 0 | 0 | 0 | 0 | 0 | 0 | 0 | 0 | 0 | 0 | #N/A | #N/A | #N/A | #N/A | #N/A | 2.1544e-07 | 2.3147e-07 | 1.9562e-07 | 0.17609 | 0.17337
90 | 284 | 1e-05 | 1e-05 | 1 | 1 | 1 |  | 0.021544 | 0.021645 | 0.77815 | 1e-05 | 1.0182e-05 | 0.30103 | 1 | 1 | #NUM! | 1 | 1 | #NUM! | 1 | 1 | #NUM! |  |  | #N/A | 0.021544 | 1e-05 | 1 | 1 | 1 | 2.1544e-07 | 2.3147e-07 | 1.9562e-07 | 0.17609 | 0.021544 | 0.021645 | 0.77815 | 0.019821 | 0.76882 | 1e-05 | 1.0182e-05 | 0.30103 | 9.2e-06 | 0.2979 | 0 | 0 | 0 | 0 | 0 | 0 | 0 | 0 | 0 | 0 | 0 | 0 | 0 | #N/A | #N/A | #N/A | #N/A | #N/A | 2.1544e-07 | 2.3147e-07 | 1.9562e-07 | 0.17609 | 0.17337
91 | 285 | 1e-05 | 1e-05 | 1 | 1 | 1 |  | 0.021544 | 0.021645 | 0.77815 | 1e-05 | 1.0182e-05 | 0.30103 | 1 | 1 | #NUM! | 1 | 1 | #NUM! | 1 | 1 | #NUM! |  |  | #N/A | 0.021544 | 1e-05 | 1 | 1 | 1 | 2.1544e-07 | 2.3147e-07 | 1.9562e-07 | 0.17609 | 0.021544 | 0.021645 | 0.77815 | 0.019821 | 0.76882 | 1e-05 | 1.0182e-05 | 0.30103 | 9.2e-06 | 0.2979 | 0 | 0 | 0 | 0 | 0 | 0 | 0 | 0 | 0 | 0 | 0 | 0 | 0 | #N/A | #N/A | #N/A | #N/A | #N/A | 2.1544e-07 | 2.3147e-07 | 1.9562e-07 | 0.17609 | 0.17337
92 | 286 | 1e-05 | 1e-05 | 1 | 1 | 1 |  | 0.021544 | 0.021645 | 0.77815 | 1e-05 | 1.0182e-05 | 0.30103 | 1 | 1 | #NUM! | 1 | 1 | #NUM! | 1 | 1 | #NUM! |  |  | #N/A | 0.021544 | 1e-05 | 1 | 1 | 1 | 2.1544e-07 | 2.3147e-07 | 1.9562e-07 | 0.17609 | 0.021544 | 0.021645 | 0.77815 | 0.019821 | 0.76882 | 1e-05 | 1.0182e-05 | 0.30103 | 9.2e-06 | 0.2979 | 0 | 0 | 0 | 0 | 0 | 0 | 0 | 0 | 0 | 0 | 0 | 0 | 0 | #N/A | #N/A | #N/A | #N/A | #N/A | 2.1544e-07 | 2.3147e-07 | 1.9562e-07 | 0.17609 | 0.17337
93 | 287 | 1e-05 | 1e-05 | 1 | 1 | 1 |  | 0.021544 | 0.021645 | 0.77815 | 1e-05 | 1.0182e-05 | 0.30103 | 1 | 1 | #NUM! | 1 | 1 | #NUM! | 1 | 1 | #NUM! |  |  | #N/A | 0.021544 | 1e-05 | 1 | 1 | 1 | 2.1544e-07 | 2.3147e-07 | 1.9562e-07 | 0.17609 | 0.021544 | 0.021645 | 0.77815 | 0.019821 | 0.76882 | 1e-05 | 1.0182e-05 | 0.30103 | 9.2e-06 | 0.2979 | 0 | 0 | 0 | 0 | 0 | 0 | 0 | 0 | 0 | 0 | 0 | 0 | 0 | #N/A | #N/A | #N/A | #N/A | #N/A | 2.1544e-07 | 2.3147e-07 | 1.9562e-07 | 0.17609 | 0.17337
94 | 288 | 1e-05 | 1e-05 | 1 | 1 | 1 |  | 0.021544 | 0.021645 | 0.77815 | 1e-05 | 1.0182e-05 | 0.30103 | 1 | 1 | #NUM! | 1 | 1 | #NUM! | 1 | 1 | #NUM! |  |  | #N/A | 0.021544 | 1e-05 | 1 | 1 | 1 | 2.1544e-07 | 2.3147e-07 | 1.9562e-07 | 0.17609 | 0.021544 | 0.021645 | 0.77815 | 0.019821 | 0.76882 | 1e-05 | 1.0182e-05 | 0.30103 | 9.2e-06 | 0.2979 | 0 | 0 | 0 | 0 | 0 | 0 | 0 | 0 | 0 | 0 | 0 | 0 | 0 | #N/A | #N/A | #N/A | #N/A | #N/A | 2.1544e-07 | 2.3147e-07 | 1.9562e-07 | 0.17609 | 0.17337
95 | 289 | 1e-05 | 1e-05 | 1 | 1 | 1 |  | 0.021544 | 0.021645 | 0.77815 | 1e-05 | 1.0182e-05 | 0.30103 | 1 | 1 | #NUM! | 1 | 1 | #NUM! | 1 | 1 | #NUM! |  |  | #N/A | 0.021544 | 1e-05 | 1 | 1 | 1 | 2.1544e-07 | 2.3147e-07 | 1.9562e-07 | 0.17609 | 0.021544 | 0.021645 | 0.77815 | 0.019821 | 0.76882 | 1e-05 | 1.0182e-05 | 0.30103 | 9.2e-06 | 0.2979 | 0 | 0 | 0 | 0 | 0 | 0 | 0 | 0 | 0 | 0 | 0 | 0 | 0 | #N/A | #N/A | #N/A | #N/A | #N/A | 2.1544e-07 | 2.3147e-07 | 1.9562e-07 | 0.17609 | 0.17337
96 | 290 | 1e-05 | 1e-05 | 1 | 1 | 1 |  | 0.021544 | 0.021645 | 0.77815 | 1e-05 | 1.0182e-05 | 0.30103 | 1 | 1 | #NUM! | 1 | 1 | #NUM! | 1 | 1 | #NUM! |  |  | #N/A | 0.021544 | 1e-05 | 1 | 1 | 1 | 2.1544e-07 | 2.3147e-07 | 1.9562e-07 | 0.17609 | 0.021544 | 0.021645 | 0.77815 | 0.019821 | 0.76882 | 1e-05 | 1.0182e-05 | 0.30103 | 9.2e-06 | 0.2979 | 0 | 0 | 0 | 0 | 0 | 0 | 0 | 0 | 0 | 0 | 0 | 0 | 0 | #N/A | #N/A | #N/A | #N/A | #N/A | 2.1544e-07 | 2.3147e-07 | 1.9562e-07 | 0.17609 | 0.17337
97 | 291 | 1e-05 | 1e-05 | 1 | 1 | 1 |  | 0.021544 | 0.021645 | 0.77815 | 1e-05 | 1.0182e-05 | 0.30103 | 1 | 1 | #NUM! | 1 | 1 | #NUM! | 1 | 1 | #NUM! |  |  | #N/A | 0.021544 | 1e-05 | 1 | 1 | 1 | 2.1544e-07 | 2.3147e-07 | 1.9562e-07 | 0.17609 | 0.021544 | 0.021645 | 0.77815 | 0.019821 | 0.76882 | 1e-05 | 1.0182e-05 | 0.30103 | 9.2e-06 | 0.2979 | 0 | 0 | 0 | 0 | 0 | 0 | 0 | 0 | 0 | 0 | 0 | 0 | 0 | #N/A | #N/A | #N/A | #N/A | #N/A | 2.1544e-07 | 2.3147e-07 | 1.9562e-07 | 0.17609 | 0.17337
98 | 292 | 1e-05 | 1e-05 | 1 | 1 | 1 |  | 0.021544 | 0.021645 | 0.77815 | 1e-05 | 1.0182e-05 | 0.30103 | 1 | 1 | #NUM! | 1 | 1 | #NUM! | 1 | 1 | #NUM! |  |  | #N/A | 0.021544 | 1e-05 | 1 | 1 | 1 | 2.1544e-07 | 2.3147e-07 | 1.9562e-07 | 0.17609 | 0.021544 | 0.021645 | 0.77815 | 0.019821 | 0.76882 | 1e-05 | 1.0182e-05 | 0.30103 | 9.2e-06 | 0.2979 | 0 | 0 | 0 | 0 | 0 | 0 | 0 | 0 | 0 | 0 | 0 | 0 | 0 | #N/A | #N/A | #N/A | #N/A | #N/A | 2.1544e-07 | 2.3147e-07 | 1.9562e-07 | 0.17609 | 0.17337
99 | 293 | 1e-05 | 1e-05 | 1 | 1 | 1 |  | 0.021544 | 0.021645 | 0.77815 | 1e-05 | 1.0182e-05 | 0.30103 | 1 | 1 | #NUM! | 1 | 1 | #NUM! | 1 | 1 | #NUM! |  |  | #N/A | 0.021544 | 1e-05 | 1 | 1 | 1 | 2.1544e-07 | 2.3147e-07 | 1.9562e-07 | 0.17609 | 0.021544 | 0.021645 | 0.77815 | 0.019821 | 0.76882 | 1e-05 | 1.0182e-05 | 0.30103 | 9.2e-06 | 0.2979 | 0 | 0 | 0 | 0 | 0 | 0 | 0 | 0 | 0 | 0 | 0 | 0 | 0 | #N/A | #N/A | #N/A | #N/A | #N/A | 2.1544e-07 | 2.3147e-07 | 1.9562e-07 | 0.17609 | 0.17337
100 | 294 | 1e-05 | 1e-05 | 1 | 1 | 1 |  | 0.021544 | 0.021645 | 0.77815 | 1e-05 | 1.0182e-05 | 0.30103 | 1 | 1 | #NUM! | 1 | 1 | #NUM! | 1 | 1 | #NUM! |  |  | #N/A | 0.021544 | 1e-05 | 1 | 1 | 1 | 2.1544e-07 | 2.3147e-07 | 1.9562e-07 | 0.17609 | 0.021544 | 0.021645 | 0.77815 | 0.019821 | 0.76882 | 1e-05 | 1.0182e-05 | 0.30103 | 9.2e-06 | 0.2979 | 0 | 0 | 0 | 0 | 0 | 0 | 0 | 0 | 0 | 0 | 0 | 0 | 0 | #N/A | #N/A | #N/A | #N/A | #N/A | 2.1544e-07 | 2.3147e-07 | 1.9562e-07 | 0.17609 | 0.17337
101 | 295 | 1e-05 | 1e-05 | 1 | 1 | 1 |  | 0.021544 | 0.021645 | 0.77815 | 1e-05 | 1.0182e-05 | 0.30103 | 1 | 1 | #NUM! | 1 | 1 | #NUM! | 1 | 1 | #NUM! |  |  | #N/A | 0.021544 | 1e-05 | 1 | 1 | 1 | 2.1544e-07 | 2.3147e-07 | 1.9562e-07 | 0.17609 | 0.021544 | 0.021645 | 0.77815 | 0.019821 | 0.76882 | 1e-05 | 1.0182e-05 | 0.30103 | 9.2e-06 | 0.2979 | 0 | 0 | 0 | 0 | 0 | 0 | 0 | 0 | 0 | 0 | 0 | 0 | 0 | #N/A | #N/A | #N/A | #N/A | #N/A | 2.1544e-07 | 2.3147e-07 | 1.9562e-07 | 0.17609 | 0.17337
102 | 296 | 1e-05 | 1e-05 | 1 | 1 | 1 |  | 0.021544 | 0.021645 | 0.77815 | 1e-05 | 1.0182e-05 | 0.30103 | 1 | 1 | #NUM! | 1 | 1 | #NUM! | 1 | 1 | #NUM! |  |  | #N/A | 0.021544 | 1e-05 | 1 | 1 | 1 | 2.1544e-07 | 2.3147e-07 | 1.9562e-07 | 0.17609 | 0.021544 | 0.021645 | 0.77815 | 0.019821 | 0.76882 | 1e-05 | 1.0182e-05 | 0.30103 | 9.2e-06 | 0.2979 | 0 | 0 | 0 | 0 | 0 | 0 | 0 | 0 | 0 | 0 | 0 | 0 | 0 | #N/A | #N/A | #N/A | #N/A | #N/A | 2.1544e-07 | 2.3147e-07 | 1.9562e-07 | 0.17609 | 0.17337
103 | 297 | 1e-05 | 1e-05 | 1 | 1 | 1 |  | 0.021544 | 0.021645 | 0.77815 | 1e-05 | 1.0182e-05 | 0.30103 | 1 | 1 | #NUM! | 1 | 1 | #NUM! | 1 | 1 | #NUM! |  |  | #N/A | 0.021544 | 1e-05 | 1 | 1 | 1 | 2.1544e-07 | 2.3147e-07 | 1.9562e-07 | 0.17609 | 0.021544 | 0.021645 | 0.77815 | 0.019821 | 0.76882 | 1e-05 | 1.0182e-05 | 0.30103 | 9.2e-06 | 0.2979 | 0 | 0 | 0 | 0 | 0 | 0 | 0 | 0 | 0 | 0 | 0 | 0 | 0 | #N/A | #N/A | #N/A | #N/A | #N/A | 2.1544e-07 | 2.3147e-07 | 1.9562e-07 | 0.17609 | 0.17337
104 | 298 | 1e-05 | 1e-05 | 1 | 1 | 1 |  | 0.021544 | 0.021645 | 0.77815 | 1e-05 | 1.0182e-05 | 0.30103 | 1 | 1 | #NUM! | 1 | 1 | #NUM! | 1 | 1 | #NUM! |  |  | #N/A | 0.021544 | 1e-05 | 1 | 1 | 1 | 2.1544e-07 | 2.3147e-07 | 1.9562e-07 | 0.17609 | 0.021544 | 0.021645 | 0.77815 | 0.019821 | 0.76882 | 1e-05 | 1.0182e-05 | 0.30103 | 9.2e-06 | 0.2979 | 0 | 0 | 0 | 0 | 0 | 0 | 0 | 0 | 0 | 0 | 0 | 0 | 0 | #N/A | #N/A | #N/A | #N/A | #N/A | 2.1544e-07 | 2.3147e-07 | 1.9562e-07 | 0.17609 | 0.17337
105 | 299 | 1e-05 | 1e-05 | 1 | 1 | 1 |  | 0.021544 | 0.021645 | 0.77815 | 1e-05 | 1.0182e-05 | 0.30103 | 1 | 1 | #NUM! | 1 | 1 | #NUM! | 1 | 1 | #NUM! |  |  | #N/A | 0.021544 | 1e-05 | 1 | 1 | 1 | 2.1544e-07 | 2.3147e-07 | 1.9562e-07 | 0.17609 | 0.021544 | 0.021645 | 0.77815 | 0.019821 | 0.76882 | 1e-05 | 1.0182e-05 | 0.30103 | 9.2e-06 | 0.2979 | 0 | 0 | 0 | 0 | 0 | 0 | 0 | 0 | 0 | 0 | 0 | 0 | 0 | #N/A | #N/A | #N/A | #N/A | #N/A | 2.1544e-07 | 2.3147e-07 | 1.9562e-07 | 0.17609 | 0.17337
106 | 300 | 1e-05 | 1e-05 | 1 | 1 | 1 |  | 0.021544 | 0.021645 | 0.77815 | 1e-05 | 1.0182e-05 | 0.30103 | 1 | 1 | #NUM! | 1 | 1 | #NUM! | 1 | 1 | #NUM! |  |  | #N/A | 0.021544 | 1e-05 | 1 | 1 | 1 | 2.1544e-07 | 2.3147e-07 | 1.9562e-07 | 0.17609 | 0.021544 | 0.021645 | 0.77815 | 0.019821 | 0.76882 | 1e-05 | 1.0182e-05 | 0.30103 | 9.2e-06 | 0.2979 | 0 | 0 | 0 | 0 | 0 | 0 | 0 | 0 | 0 | 0 | 0 | 0 | 0 | #N/A | #N/A | #N/A | #N/A | #N/A | 2.1544e-07 | 2.3147e-07 | 1.9562e-07 | 0.17609 | 0.17337
107 | 301 | 1e-05 | 2.0893e-05 | 1 | 1 | 1 |  | 0.021544 | 0.021645 | 0.77815 | 2.0893e-05 | 2.1272e-05 | 0.32975 | 1 | 1 | #NUM! | 1 | 1 | #NUM! | 1 | 1 | #NUM! |  |  | #N/A | 0.021544 | 2.0893e-05 | 1 | 1 | 1 | 4.5013e-07 | 4.836e-07 | 4.0871e-07 | 0.19745 | 0.021544 | 0.021645 | 0.77815 | 0.019821 | 0.76882 | 2.0893e-05 | 2.1272e-05 | 0.32975 | 1.9222e-05 | 0.32641 | 0 | 0 | 0 | 0 | 0 | 0 | 0 | 0 | 0 | 0 | 0 | 0 | 0 | #N/A | #N/A | #N/A | #N/A | #N/A | 4.5013e-07 | 4.836e-07 | 4.0871e-07 | 0.19745 | 0.1946
108 | 302 | 1e-05 | 5.3333e-05 | 1 | 1 | 1 |  | 0.021544 | 0.021645 | 0.77815 | 5.3333e-05 | 5.4302e-05 | 0.36927 | 1 | 1 | #NUM! | 1 | 1 | #NUM! | 1 | 1 | #NUM! |  |  | #N/A | 0.021544 | 5.3333e-05 | 1 | 1 | 1 | 1.149e-06 | 1.2345e-06 | 1.0433e-06 | 0.22624 | 0.021544 | 0.021645 | 0.77815 | 0.019821 | 0.76882 | 5.3333e-05 | 5.4302e-05 | 0.36927 | 4.9067e-05 | 0.3656 | 0 | 0 | 0 | 0 | 0 | 0 | 0 | 0 | 0 | 0 | 0 | 0 | 0 | #N/A | #N/A | #N/A | #N/A | #N/A | 1.149e-06 | 1.2345e-06 | 1.0433e-06 | 0.22624 | 0.22318
109 | 303 | 1e-05 | 0.00014588 | 1 | 1 | 1 |  | 0.021544 | 0.021645 | 0.77815 | 0.00014588 | 0.00014853 | 0.41612 | 1 | 1 | #NUM! | 1 | 1 | #NUM! | 1 | 1 | #NUM! |  |  | #N/A | 0.021544 | 0.00014588 | 1 | 1 | 1 | 3.1429e-06 | 3.3767e-06 | 2.8538e-06 | 0.25943 | 0.021544 | 0.021645 | 0.77815 | 0.019821 | 0.76882 | 0.00014588 | 0.00014853 | 0.41612 | 0.00013421 | 0.41204 | 0 | 0 | 0 | 0 | 0 | 0 | 0 | 0 | 0 | 0 | 0 | 0 | 0 | #N/A | #N/A | #N/A | #N/A | #N/A | 3.1429e-06 | 3.3767e-06 | 2.8538e-06 | 0.25943 | 0.25613
110 | 304 | 1e-05 | 0.0004121 | 1 | 1 | 1 |  | 0.021544 | 0.021645 | 0.77815 | 0.0004121 | 0.00041958 | 0.47044 | 1 | 1 | #NUM! | 1 | 1 | #NUM! | 1 | 1 | #NUM! |  |  | #N/A | 0.021544 | 0.0004121 | 1 | 1 | 1 | 8.8784e-06 | 9.5387e-06 | 8.0616e-06 | 0.29657 | 0.021544 | 0.021645 | 0.77815 | 0.019821 | 0.76882 | 0.0004121 | 0.00041958 | 0.47044 | 0.00037913 | 0.46582 | 0 | 0 | 0 | 0 | 0 | 0 | 0 | 0 | 0 | 0 | 0 | 0 | 0 | #N/A | #N/A | #N/A | #N/A | #N/A | 8.8784e-06 | 9.5387e-06 | 8.0616e-06 | 0.29657 | 0.29298
111 | 305 | 1e-05 | 0.00099312 | 1 | 1 | 1 |  | 0.021544 | 0.021645 | 0.77815 | 0.00099312 | 0.0010111 | 0.52244 | 1 | 1 | #NUM! | 1 | 1 | #NUM! | 1 | 1 | #NUM! |  |  | #N/A | 0.021544 | 0.00099312 | 1 | 1 | 1 | 2.1396e-05 | 2.2987e-05 | 1.9428e-05 | 0.33071 | 0.021544 | 0.021645 | 0.77815 | 0.019821 | 0.76882 | 0.00099312 | 0.0010111 | 0.52244 | 0.00091367 | 0.51724 | 0 | 0 | 0 | 0 | 0 | 0 | 0 | 0 | 0 | 0 | 0 | 0 | 0 | #N/A | #N/A | #N/A | #N/A | #N/A | 2.1396e-05 | 2.2987e-05 | 1.9428e-05 | 0.33071 | 0.32683
112 | 306 | 1e-05 | 0.0021281 | 1 | 1 | 1 |  | 0.021544 | 0.021645 | 0.77815 | 0.0021281 | 0.0021668 | 0.57316 | 1 | 1 | #NUM! | 1 | 1 | #NUM! | 1 | 1 | #NUM! |  |  | #N/A | 0.021544 | 0.0021281 | 1 | 1 | 1 | 4.5849e-05 | 4.9259e-05 | 4.1631e-05 | 0.36264 | 0.021544 | 0.021645 | 0.77815 | 0.019821 | 0.76882 | 0.0021281 | 0.0021668 | 0.57316 | 0.0019579 | 0.56732 | 0 | 0 | 0 | 0 | 0 | 0 | 0 | 0 | 0 | 0 | 0 | 0 | 0 | #N/A | #N/A | #N/A | #N/A | #N/A | 4.5849e-05 | 4.9259e-05 | 4.1631e-05 | 0.36264 | 0.35847
113 | 307 | 1e-05 | 0.0043652 | 1 | 1 | 1 |  | 0.021544 | 0.021645 | 0.77815 | 0.0043652 | 0.0044444 | 0.62709 | 1 | 1 | #NUM! | 1 | 1 | #NUM! | 1 | 1 | #NUM! |  |  | #N/A | 0.021544 | 0.0043652 | 1 | 1 | 1 | 9.4044e-05 | 0.00010104 | 8.5392e-05 | 0.39505 | 0.021544 | 0.021645 | 0.77815 | 0.019821 | 0.76882 | 0.0043652 | 0.0044444 | 0.62709 | 0.0040159 | 0.62047 | 0 | 0 | 0 | 0 | 0 | 0 | 0 | 0 | 0 | 0 | 0 | 0 | 0 | #N/A | #N/A | #N/A | #N/A | #N/A | 9.4044e-05 | 0.00010104 | 8.5392e-05 | 0.39505 | 0.39056
114 | 308 | 1e-05 | 0.0083368 | 1 | 1 | 1 |  | 0.021544 | 0.021645 | 0.77815 | 0.0083368 | 0.0084882 | 0.68215 | 1 | 1 | #NUM! | 1 | 1 | #NUM! | 1 | 1 | #NUM! |  |  | #N/A | 0.021544 | 0.0083368 | 1 | 1 | 1 | 0.00017961 | 0.00019297 | 0.00016309 | 0.42647 | 0.021544 | 0.021645 | 0.77815 | 0.019821 | 0.76882 | 0.0083368 | 0.0084882 | 0.68215 | 0.0076699 | 0.67465 | 0 | 0 | 0 | 0 | 0 | 0 | 0 | 0 | 0 | 0 | 0 | 0 | 0 | #N/A | #N/A | #N/A | #N/A | #N/A | 0.00017961 | 0.00019297 | 0.00016309 | 0.42647 | 0.42164
115 | 309 | 1e-05 | 0.015382 | 1 | 1 | 1 |  | 0.021544 | 0.021645 | 0.77815 | 0.015382 | 0.015661 | 0.7416 | 1 | 1 | #NUM! | 1 | 1 | #NUM! | 1 | 1 | #NUM! |  |  | #N/A | 0.021544 | 0.015382 | 1 | 1 | 1 | 0.00033139 | 0.00035603 | 0.0003009 | 0.45846 | 0.021544 | 0.021645 | 0.77815 | 0.019821 | 0.76882 | 0.015382 | 0.015661 | 0.7416 | 0.014151 | 0.73301 | 0 | 0 | 0 | 0 | 0 | 0 | 0 | 0 | 0 | 0 | 0 | 0 | 0 | #N/A | #N/A | #N/A | #N/A | #N/A | 0.00033139 | 0.00035603 | 0.0003009 | 0.45846 | 0.45326
116 | 310 | 1e-05 | 0.026 | 1 | 1 | 1 |  | 0.021544 | 0.021645 | 0.77815 | 0.026 | 0.026472 | 0.79996 | 1 | 1 | #NUM! | 1 | 1 | #NUM! | 1 | 1 | #NUM! |  |  | #N/A | 0.021544 | 0.026 | 1 | 1 | 1 | 0.00056015 | 0.00060181 | 0.00050862 | 0.48789 | 0.021544 | 0.021645 | 0.77815 | 0.019821 | 0.76882 | 0.026 | 0.026472 | 0.79996 | 0.02392 | 0.79015 | 0 | 0 | 0 | 0 | 0 | 0 | 0 | 0 | 0 | 0 | 0 | 0 | 0 | #N/A | #N/A | #N/A | #N/A | #N/A | 0.00056015 | 0.00060181 | 0.00050862 | 0.48789 | 0.48233
117 | 311 | 1e-05 | 0.0424 | 1 | 1 | 1 |  | 0.021544 | 0.021645 | 0.77815 | 0.0424 | 0.04317 | 0.86245 | 1 | 1 | #NUM! | 1 | 1 | #NUM! | 1 | 1 | #NUM! |  |  | #N/A | 0.021544 | 0.0424 | 1 | 1 | 1 | 0.00091348 | 0.00098142 | 0.00082944 | 0.51723 | 0.021544 | 0.021645 | 0.77815 | 0.019821 | 0.76882 | 0.0424 | 0.04317 | 0.86245 | 0.039008 | 0.85114 | 0 | 0 | 0 | 0 | 0 | 0 | 0 | 0 | 0 | 0 | 0 | 0 | 0 | #N/A | #N/A | #N/A | #N/A | #N/A | 0.00091348 | 0.00098142 | 0.00082944 | 0.51723 | 0.51128
118 | 312 | 1e-05 | 0.0641 | 1 | 1 | 1 |  | 0.021544 | 0.021645 | 0.77815 | 0.0641 | 0.065264 | 0.92331 | 1 | 1 | #NUM! | 1 | 1 | #NUM! | 1 | 1 | #NUM! |  |  | #N/A | 0.021544 | 0.0641 | 1 | 1 | 1 | 0.001381 | 0.0014837 | 0.0012539 | 0.54366 | 0.021544 | 0.021645 | 0.77815 | 0.019821 | 0.76882 | 0.0641 | 0.065264 | 0.92331 | 0.058972 | 0.91032 | 0 | 0 | 0 | 0 | 0 | 0 | 0 | 0 | 0 | 0 | 0 | 0 | 0 | #N/A | #N/A | #N/A | #N/A | #N/A | 0.001381 | 0.0014837 | 0.0012539 | 0.54366 | 0.53734
119 | 313 | 1e-05 | 0.0876 | 1 | 1 | 1 |  | 0.021544 | 0.021645 | 0.77815 | 0.0876 | 0.089191 | 0.97572 | 1 | 1 | #NUM! | 1 | 1 | #NUM! | 1 | 1 | #NUM! |  |  | #N/A | 0.021544 | 0.0876 | 1 | 1 | 1 | 0.0018873 | 0.0020276 | 0.0017137 | 0.56477 | 0.021544 | 0.021645 | 0.77815 | 0.019821 | 0.76882 | 0.0876 | 0.089191 | 0.97572 | 0.080592 | 0.9611 | 0 | 0 | 0 | 0 | 0 | 0 | 0 | 0 | 0 | 0 | 0 | 0 | 0 | #N/A | #N/A | #N/A | #N/A | #N/A | 0.0018873 | 0.0020276 | 0.0017137 | 0.56477 | 0.55814
120 | 314 | 1e-05 | 0.115 | 1 | 1 | 1 |  | 0.021544 | 0.021645 | 0.77815 | 0.115 | 0.11709 | 1.0272 | 1 | 1 | #NUM! | 1 | 1 | #NUM! | 1 | 1 | #NUM! |  |  | #N/A | 0.021544 | 0.115 | 1 | 1 | 1 | 0.0024776 | 0.0026619 | 0.0022497 | 0.58403 | 0.021544 | 0.021645 | 0.77815 | 0.019821 | 0.76882 | 0.115 | 0.11709 | 1.0272 | 0.1058 | 1.0108 | 0 | 0 | 0 | 0 | 0 | 0 | 0 | 0 | 0 | 0 | 0 | 0 | 0 | #N/A | #N/A | #N/A | #N/A | #N/A | 0.0024776 | 0.0026619 | 0.0022497 | 0.58403 | 0.5771
121 | 315 | 1e-05 | 0.146 | 1 | 1 | 1 |  | 0.021544 | 0.021645 | 0.77815 | 0.146 | 0.14865 | 1.078 | 1 | 1 | #NUM! | 1 | 1 | #NUM! | 1 | 1 | #NUM! |  |  | #N/A | 0.021544 | 0.146 | 1 | 1 | 1 | 0.0031455 | 0.0033794 | 0.0028561 | 0.60166 | 0.021544 | 0.021645 | 0.77815 | 0.019821 | 0.76882 | 0.146 | 0.14865 | 1.078 | 0.13432 | 1.0596 | 0 | 0 | 0 | 0 | 0 | 0 | 0 | 0 | 0 | 0 | 0 | 0 | 0 | #N/A | #N/A | #N/A | #N/A | #N/A | 0.0031455 | 0.0033794 | 0.0028561 | 0.60166 | 0.59444
122 | 316 | 1e-05 | 0.1827 | 1 | 1 | 1 |  | 0.021544 | 0.021645 | 0.77815 | 0.1827 | 0.18602 | 1.1318 | 1 | 1 | #NUM! | 1 | 1 | #NUM! | 1 | 1 | #NUM! |  |  | #N/A | 0.021544 | 0.1827 | 1 | 1 | 1 | 0.0039362 | 0.0042289 | 0.003574 | 0.6189 | 0.021544 | 0.021645 | 0.77815 | 0.019821 | 0.76882 | 0.1827 | 0.18602 | 1.1318 | 0.16808 | 1.111 | 0 | 0 | 0 | 0 | 0 | 0 | 0 | 0 | 0 | 0 | 0 | 0 | 0 | #N/A | #N/A | #N/A | #N/A | #N/A | 0.0039362 | 0.0042289 | 0.003574 | 0.6189 | 0.61139
123 | 317 | 1e-05 | 0.2246 | 1 | 1 | 1 |  | 0.021544 | 0.021645 | 0.77815 | 0.2246 | 0.22868 | 1.188 | 1 | 1 | #NUM! | 1 | 1 | #NUM! | 1 | 1 | #NUM! |  |  | #N/A | 0.021544 | 0.2246 | 1 | 1 | 1 | 0.0048389 | 0.0051987 | 0.0043937 | 0.6354 | 0.021544 | 0.021645 | 0.77815 | 0.019821 | 0.76882 | 0.2246 | 0.22868 | 1.188 | 0.20663 | 1.1644 | 0 | 0 | 0 | 0 | 0 | 0 | 0 | 0 | 0 | 0 | 0 | 0 | 0 | #N/A | #N/A | #N/A | #N/A | #N/A | 0.0048389 | 0.0051987 | 0.0043937 | 0.6354 | 0.62761
124 | 318 | 1e-05 | 0.2675 | 1 | 1 | 1 |  | 0.021544 | 0.021645 | 0.77815 | 0.2675 | 0.27236 | 1.2421 | 1 | 1 | #NUM! | 1 | 1 | #NUM! | 1 | 1 | #NUM! |  |  | #N/A | 0.021544 | 0.2675 | 1 | 1 | 1 | 0.0057631 | 0.0061917 | 0.0052329 | 0.64988 | 0.021544 | 0.021645 | 0.77815 | 0.019821 | 0.76882 | 0.2675 | 0.27236 | 1.2421 | 0.2461 | 1.2155 | 0 | 0 | 0 | 0 | 0 | 0 | 0 | 0 | 0 | 0 | 0 | 0 | 0 | #N/A | #N/A | #N/A | #N/A | #N/A | 0.0057631 | 0.0061917 | 0.0052329 | 0.64988 | 0.64183
125 | 319 | 1e-05 | 0.314 | 1 | 1 | 1 |  | 0.021544 | 0.021645 | 0.77815 | 0.314 | 0.3197 | 1.2984 | 1 | 1 | #NUM! | 1 | 1 | #NUM! | 1 | 1 | #NUM! |  |  | #N/A | 0.021544 | 0.314 | 1 | 1 | 1 | 0.0067649 | 0.007268 | 0.0061426 | 0.66359 | 0.021544 | 0.021645 | 0.77815 | 0.019821 | 0.76882 | 0.314 | 0.3197 | 1.2984 | 0.28888 | 1.2682 | 0 | 0 | 0 | 0 | 0 | 0 | 0 | 0 | 0 | 0 | 0 | 0 | 0 | #N/A | #N/A | #N/A | #N/A | #N/A | 0.0067649 | 0.007268 | 0.0061426 | 0.66359 | 0.65528
126 | 320 | 1e-05 | 0.356 | 1 | 1 | 1 |  | 0.021544 | 0.021645 | 0.77815 | 0.356 | 0.36246 | 1.3482 | 1 | 1 | #NUM! | 1 | 1 | #NUM! | 1 | 1 | #NUM! |  |  | #N/A | 0.021544 | 0.356 | 1 | 1 | 1 | 0.0076698 | 0.0082402 | 0.0069642 | 0.67465 | 0.021544 | 0.021645 | 0.77815 | 0.019821 | 0.76882 | 0.356 | 0.36246 | 1.3482 | 0.32752 | 1.3145 | 0 | 0 | 0 | 0 | 0 | 0 | 0 | 0 | 0 | 0 | 0 | 0 | 0 | #N/A | #N/A | #N/A | #N/A | #N/A | 0.0076698 | 0.0082402 | 0.0069642 | 0.67465 | 0.66612
127 | 321 | 1e-05 | 0.3963 | 1 | 1 | 1 |  | 0.021544 | 0.021645 | 0.77815 | 0.3963 | 0.4035 | 1.3958 | 1 | 1 | #NUM! | 1 | 1 | #NUM! | 1 | 1 | #NUM! |  |  | #N/A | 0.021544 | 0.3963 | 1 | 1 | 1 | 0.008538 | 0.009173 | 0.0077525 | 0.68431 | 0.021544 | 0.021645 | 0.77815 | 0.019821 | 0.76882 | 0.3963 | 0.4035 | 1.3958 | 0.3646 | 1.3583 | 0 | 0 | 0 | 0 | 0 | 0 | 0 | 0 | 0 | 0 | 0 | 0 | 0 | #N/A | #N/A | #N/A | #N/A | #N/A | 0.008538 | 0.009173 | 0.0077525 | 0.68431 | 0.6756
128 | 322 | 1e-05 | 0.4387 | 1 | 1 | 1 |  | 0.021544 | 0.021645 | 0.77815 | 0.4387 | 0.44667 | 1.4463 | 1 | 1 | #NUM! | 1 | 1 | #NUM! | 1 | 1 | #NUM! |  |  | #N/A | 0.021544 | 0.4387 | 1 | 1 | 1 | 0.0094515 | 0.010154 | 0.008582 | 0.69368 | 0.021544 | 0.021645 | 0.77815 | 0.019821 | 0.76882 | 0.4387 | 0.44667 | 1.4463 | 0.4036 | 1.4045 | 0 | 0 | 0 | 0 | 0 | 0 | 0 | 0 | 0 | 0 | 0 | 0 | 0 | #N/A | #N/A | #N/A | #N/A | #N/A | 0.0094515 | 0.010154 | 0.008582 | 0.69368 | 0.68478
129 | 323 | 1e-05 | 0.4791 | 1 | 1 | 1 |  | 0.021544 | 0.021645 | 0.77815 | 0.4791 | 0.4878 | 1.4954 | 1 | 1 | #NUM! | 1 | 1 | #NUM! | 1 | 1 | #NUM! |  |  | #N/A | 0.021544 | 0.4791 | 1 | 1 | 1 | 0.010322 | 0.01109 | 0.0093723 | 0.70197 | 0.021544 | 0.021645 | 0.77815 | 0.019821 | 0.76882 | 0.4791 | 0.4878 | 1.4954 | 0.44077 | 1.4488 | 0 | 0 | 0 | 0 | 0 | 0 | 0 | 0 | 0 | 0 | 0 | 0 | 0 | #N/A | #N/A | #N/A | #N/A | #N/A | 0.010322 | 0.01109 | 0.0093723 | 0.70197 | 0.6929
130 | 324 | 1e-05 | 0.5178 | 1 | 1 | 1 |  | 0.021544 | 0.021645 | 0.77815 | 0.5178 | 0.5272 | 1.5439 | 1 | 1 | #NUM! | 1 | 1 | #NUM! | 1 | 1 | #NUM! |  |  | #N/A | 0.021544 | 0.5178 | 1 | 1 | 1 | 0.011156 | 0.011985 | 0.010129 | 0.70941 | 0.021544 | 0.021645 | 0.77815 | 0.019821 | 0.76882 | 0.5178 | 0.5272 | 1.5439 | 0.47638 | 1.4921 | 0 | 0 | 0 | 0 | 0 | 0 | 0 | 0 | 0 | 0 | 0 | 0 | 0 | #N/A | #N/A | #N/A | #N/A | #N/A | 0.011156 | 0.011985 | 0.010129 | 0.70941 | 0.70018
131 | 325 | 1e-05 | 0.552 | 1 | 1 | 1 |  | 0.021544 | 0.021645 | 0.77815 | 0.552 | 0.56202 | 1.5883 | 1 | 1 | #NUM! | 1 | 1 | #NUM! | 1 | 1 | #NUM! |  |  | #N/A | 0.021544 | 0.552 | 1 | 1 | 1 | 0.011892 | 0.012777 | 0.010798 | 0.71563 | 0.021544 | 0.021645 | 0.77815 | 0.019821 | 0.76882 | 0.552 | 0.56202 | 1.5883 | 0.50784 | 1.5312 | 0 | 0 | 0 | 0 | 0 | 0 | 0 | 0 | 0 | 0 | 0 | 0 | 0 | #N/A | #N/A | #N/A | #N/A | #N/A | 0.011892 | 0.012777 | 0.010798 | 0.71563 | 0.70627
132 | 326 | 1e-05 | 0.584 | 1 | 1 | 1 |  | 0.021544 | 0.021645 | 0.77815 | 0.584 | 0.5946 | 1.6316 | 1 | 1 | #NUM! | 1 | 1 | #NUM! | 1 | 1 | #NUM! |  |  | #N/A | 0.021544 | 0.584 | 1 | 1 | 1 | 0.012582 | 0.013518 | 0.011424 | 0.72119 | 0.021544 | 0.021645 | 0.77815 | 0.019821 | 0.76882 | 0.584 | 0.5946 | 1.6316 | 0.53728 | 1.569 | 0 | 0 | 0 | 0 | 0 | 0 | 0 | 0 | 0 | 0 | 0 | 0 | 0 | #N/A | #N/A | #N/A | #N/A | #N/A | 0.012582 | 0.013518 | 0.011424 | 0.72119 | 0.71171
133 | 327 | 1e-05 | 0.6129 | 1 | 1 | 1 |  | 0.021544 | 0.021645 | 0.77815 | 0.6129 | 0.62403 | 1.6724 | 1 | 1 | #NUM! | 1 | 1 | #NUM! | 1 | 1 | #NUM! |  |  | #N/A | 0.021544 | 0.6129 | 1 | 1 | 1 | 0.013205 | 0.014187 | 0.01199 | 0.72601 | 0.021544 | 0.021645 | 0.77815 | 0.019821 | 0.76882 | 0.6129 | 0.62403 | 1.6724 | 0.56387 | 1.6041 | 0 | 0 | 0 | 0 | 0 | 0 | 0 | 0 | 0 | 0 | 0 | 0 | 0 | #N/A | #N/A | #N/A | #N/A | #N/A | 0.013205 | 0.014187 | 0.01199 | 0.72601 | 0.71643
134 | 328 | 1e-05 | 0.6388 | 1 | 1 | 1 |  | 0.021544 | 0.021645 | 0.77815 | 0.6388 | 0.6504 | 1.7108 | 1 | 1 | #NUM! | 1 | 1 | #NUM! | 1 | 1 | #NUM! |  |  | #N/A | 0.021544 | 0.6388 | 1 | 1 | 1 | 0.013763 | 0.014786 | 0.012496 | 0.73018 | 0.021544 | 0.021645 | 0.77815 | 0.019821 | 0.76882 | 0.6388 | 0.6504 | 1.7108 | 0.5877 | 1.6367 | 0 | 0 | 0 | 0 | 0 | 0 | 0 | 0 | 0 | 0 | 0 | 0 | 0 | #N/A | #N/A | #N/A | #N/A | #N/A | 0.013763 | 0.014786 | 0.012496 | 0.73018 | 0.72051
135 | 329 | 1e-05 | 0.6631 | 1 | 1 | 1 |  | 0.021544 | 0.021645 | 0.77815 | 0.6631 | 0.67514 | 1.7486 | 1 | 1 | #NUM! | 1 | 1 | #NUM! | 1 | 1 | #NUM! |  |  | #N/A | 0.021544 | 0.6631 | 1 | 1 | 1 | 0.014286 | 0.015349 | 0.012972 | 0.73398 | 0.021544 | 0.021645 | 0.77815 | 0.019821 | 0.76882 | 0.6631 | 0.67514 | 1.7486 | 0.61005 | 1.6683 | 0 | 0 | 0 | 0 | 0 | 0 | 0 | 0 | 0 | 0 | 0 | 0 | 0 | #N/A | #N/A | #N/A | #N/A | #N/A | 0.014286 | 0.015349 | 0.012972 | 0.73398 | 0.72423
136 | 330 | 1e-05 | 0.686 | 1 | 1 | 1 |  | 0.021544 | 0.021645 | 0.77815 | 0.686 | 0.69846 | 1.786 | 1 | 1 | #NUM! | 1 | 1 | #NUM! | 1 | 1 | #NUM! |  |  | #N/A | 0.021544 | 0.686 | 1 | 1 | 1 | 0.014779 | 0.015879 | 0.01342 | 0.73747 | 0.021544 | 0.021645 | 0.77815 | 0.019821 | 0.76882 | 0.686 | 0.69846 | 1.786 | 0.63112 | 1.6992 | 0 | 0 | 0 | 0 | 0 | 0 | 0 | 0 | 0 | 0 | 0 | 0 | 0 | #N/A | #N/A | #N/A | #N/A | #N/A | 0.014779 | 0.015879 | 0.01342 | 0.73747 | 0.72763
137 | 331 | 1e-05 | 0.7077 | 1 | 1 | 1 |  | 0.021544 | 0.021645 | 0.77815 | 0.7077 | 0.72055 | 1.8235 | 1 | 1 | #NUM! | 1 | 1 | #NUM! | 1 | 1 | #NUM! |  |  | #N/A | 0.021544 | 0.7077 | 1 | 1 | 1 | 0.015247 | 0.016381 | 0.013844 | 0.74069 | 0.021544 | 0.021645 | 0.77815 | 0.019821 | 0.76882 | 0.7077 | 0.72055 | 1.8235 | 0.65108 | 1.7296 | 0 | 0 | 0 | 0 | 0 | 0 | 0 | 0 | 0 | 0 | 0 | 0 | 0 | #N/A | #N/A | #N/A | #N/A | #N/A | 0.015247 | 0.016381 | 0.013844 | 0.74069 | 0.73078
138 | 332 | 1e-05 | 0.7258 | 1 | 1 | 1 |  | 0.021544 | 0.021645 | 0.77815 | 0.7258 | 0.73898 | 1.8564 | 1 | 1 | #NUM! | 1 | 1 | #NUM! | 1 | 1 | #NUM! |  |  | #N/A | 0.021544 | 0.7258 | 1 | 1 | 1 | 0.015637 | 0.0168 | 0.014198 | 0.74332 | 0.021544 | 0.021645 | 0.77815 | 0.019821 | 0.76882 | 0.7258 | 0.73898 | 1.8564 | 0.66774 | 1.756 | 0 | 0 | 0 | 0 | 0 | 0 | 0 | 0 | 0 | 0 | 0 | 0 | 0 | #N/A | #N/A | #N/A | #N/A | #N/A | 0.015637 | 0.0168 | 0.014198 | 0.74332 | 0.73335
139 | 333 | 1e-05 | 0.7442 | 1 | 1 | 1 |  | 0.021544 | 0.021645 | 0.77815 | 0.7442 | 0.75771 | 1.8917 | 1 | 1 | #NUM! | 1 | 1 | #NUM! | 1 | 1 | #NUM! |  |  | #N/A | 0.021544 | 0.7442 | 1 | 1 | 1 | 0.016033 | 0.017226 | 0.014558 | 0.74594 | 0.021544 | 0.021645 | 0.77815 | 0.019821 | 0.76882 | 0.7442 | 0.75771 | 1.8917 | 0.68466 | 1.7838 | 0 | 0 | 0 | 0 | 0 | 0 | 0 | 0 | 0 | 0 | 0 | 0 | 0 | #N/A | #N/A | #N/A | #N/A | #N/A | 0.016033 | 0.017226 | 0.014558 | 0.74594 | 0.73592
140 | 334 | 1e-05 | 0.76 | 1 | 1 | 1 |  | 0.021544 | 0.021645 | 0.77815 | 0.76 | 0.7738 | 1.9238 | 1 | 1 | #NUM! | 1 | 1 | #NUM! | 1 | 1 | #NUM! |  |  | #N/A | 0.021544 | 0.76 | 1 | 1 | 1 | 0.016374 | 0.017591 | 0.014867 | 0.74815 | 0.021544 | 0.021645 | 0.77815 | 0.019821 | 0.76882 | 0.76 | 0.7738 | 1.9238 | 0.6992 | 1.8086 | 0 | 0 | 0 | 0 | 0 | 0 | 0 | 0 | 0 | 0 | 0 | 0 | 0 | #N/A | #N/A | #N/A | #N/A | #N/A | 0.016374 | 0.017591 | 0.014867 | 0.74815 | 0.73808
141 | 335 | 1e-05 | 0.775 | 1 | 1 | 1 |  | 0.021544 | 0.021645 | 0.77815 | 0.775 | 0.78907 | 1.9559 | 1 | 1 | #NUM! | 1 | 1 | #NUM! | 1 | 1 | #NUM! |  |  | #N/A | 0.021544 | 0.775 | 1 | 1 | 1 | 0.016697 | 0.017939 | 0.015161 | 0.75022 | 0.021544 | 0.021645 | 0.77815 | 0.019821 | 0.76882 | 0.775 | 0.78907 | 1.9559 | 0.713 | 1.8329 | 0 | 0 | 0 | 0 | 0 | 0 | 0 | 0 | 0 | 0 | 0 | 0 | 0 | #N/A | #N/A | #N/A | #N/A | #N/A | 0.016697 | 0.017939 | 0.015161 | 0.75022 | 0.7401
142 | 336 | 1e-05 | 0.7894 | 1 | 1 | 1 |  | 0.021544 | 0.021645 | 0.77815 | 0.7894 | 0.80373 | 1.9884 | 1 | 1 | #NUM! | 1 | 1 | #NUM! | 1 | 1 | #NUM! |  |  | #N/A | 0.021544 | 0.7894 | 1 | 1 | 1 | 0.017007 | 0.018272 | 0.015442 | 0.75218 | 0.021544 | 0.021645 | 0.77815 | 0.019821 | 0.76882 | 0.7894 | 0.80373 | 1.9884 | 0.72625 | 1.8573 | 0 | 0 | 0 | 0 | 0 | 0 | 0 | 0 | 0 | 0 | 0 | 0 | 0 | #N/A | #N/A | #N/A | #N/A | #N/A | 0.017007 | 0.018272 | 0.015442 | 0.75218 | 0.74201
143 | 337 | 1e-05 | 0.802 | 1 | 1 | 1 |  | 0.021544 | 0.021645 | 0.77815 | 0.802 | 0.81656 | 2.0185 | 1 | 1 | #NUM! | 1 | 1 | #NUM! | 1 | 1 | #NUM! |  |  | #N/A | 0.021544 | 0.802 | 1 | 1 | 1 | 0.017279 | 0.018564 | 0.015689 | 0.75387 | 0.021544 | 0.021645 | 0.77815 | 0.019821 | 0.76882 | 0.802 | 0.81656 | 2.0185 | 0.73784 | 1.8793 | 0 | 0 | 0 | 0 | 0 | 0 | 0 | 0 | 0 | 0 | 0 | 0 | 0 | #N/A | #N/A | #N/A | #N/A | #N/A | 0.017279 | 0.018564 | 0.015689 | 0.75387 | 0.74367
144 | 338 | 1e-05 | 0.812 | 1 | 1 | 1 |  | 0.021544 | 0.021645 | 0.77815 | 0.812 | 0.82674 | 2.0436 | 1 | 1 | #NUM! | 1 | 1 | #NUM! | 1 | 1 | #NUM! |  |  | #N/A | 0.021544 | 0.812 | 1 | 1 | 1 | 0.017494 | 0.018795 | 0.015885 | 0.7552 | 0.021544 | 0.021645 | 0.77815 | 0.019821 | 0.76882 | 0.812 | 0.82674 | 2.0436 | 0.74704 | 1.8974 | 0 | 0 | 0 | 0 | 0 | 0 | 0 | 0 | 0 | 0 | 0 | 0 | 0 | #N/A | #N/A | #N/A | #N/A | #N/A | 0.017494 | 0.018795 | 0.015885 | 0.7552 | 0.74496
145 | 339 | 1e-05 | 0.8225 | 1 | 1 | 1 |  | 0.021544 | 0.021645 | 0.77815 | 0.8225 | 0.83744 | 2.0713 | 1 | 1 | #NUM! | 1 | 1 | #NUM! | 1 | 1 | #NUM! |  |  | #N/A | 0.021544 | 0.8225 | 1 | 1 | 1 | 0.01772 | 0.019038 | 0.01609 | 0.75658 | 0.021544 | 0.021645 | 0.77815 | 0.019821 | 0.76882 | 0.8225 | 0.83744 | 2.0713 | 0.7567 | 1.9169 | 0 | 0 | 0 | 0 | 0 | 0 | 0 | 0 | 0 | 0 | 0 | 0 | 0 | #N/A | #N/A | #N/A | #N/A | #N/A | 0.01772 | 0.019038 | 0.01609 | 0.75658 | 0.74631
146 | 340 | 1e-05 | 0.832 | 1 | 1 | 1 |  | 0.021544 | 0.021645 | 0.77815 | 0.832 | 0.84711 | 2.0976 | 1 | 1 | #NUM! | 1 | 1 | #NUM! | 1 | 1 | #NUM! |  |  | #N/A | 0.021544 | 0.832 | 1 | 1 | 1 | 0.017925 | 0.019258 | 0.016276 | 0.75782 | 0.021544 | 0.021645 | 0.77815 | 0.019821 | 0.76882 | 0.832 | 0.84711 | 2.0976 | 0.76544 | 1.9352 | 0 | 0 | 0 | 0 | 0 | 0 | 0 | 0 | 0 | 0 | 0 | 0 | 0 | #N/A | #N/A | #N/A | #N/A | #N/A | 0.017925 | 0.019258 | 0.016276 | 0.75782 | 0.74752
147 | 341 | 1e-05 | 0.8409 | 1 | 1 | 1 |  | 0.021544 | 0.021645 | 0.77815 | 0.8409 | 0.85617 | 2.1235 | 1 | 1 | #NUM! | 1 | 1 | #NUM! | 1 | 1 | #NUM! |  |  | #N/A | 0.021544 | 0.8409 | 1 | 1 | 1 | 0.018117 | 0.019464 | 0.01645 | 0.75897 | 0.021544 | 0.021645 | 0.77815 | 0.019821 | 0.76882 | 0.8409 | 0.85617 | 2.1235 | 0.77363 | 1.9529 | 0 | 0 | 0 | 0 | 0 | 0 | 0 | 0 | 0 | 0 | 0 | 0 | 0 | #N/A | #N/A | #N/A | #N/A | #N/A | 0.018117 | 0.019464 | 0.01645 | 0.75897 | 0.74864
148 | 342 | 1e-05 | 0.8489 | 1 | 1 | 1 |  | 0.021544 | 0.021645 | 0.77815 | 0.8489 | 0.86432 | 2.1479 | 1 | 1 | #NUM! | 1 | 1 | #NUM! | 1 | 1 | #NUM! |  |  | #N/A | 0.021544 | 0.8489 | 1 | 1 | 1 | 0.018289 | 0.019649 | 0.016606 | 0.76 | 0.021544 | 0.021645 | 0.77815 | 0.019821 | 0.76882 | 0.8489 | 0.86432 | 2.1479 | 0.78099 | 1.9692 | 0 | 0 | 0 | 0 | 0 | 0 | 0 | 0 | 0 | 0 | 0 | 0 | 0 | #N/A | #N/A | #N/A | #N/A | #N/A | 0.018289 | 0.019649 | 0.016606 | 0.76 | 0.74965
149 | 343 | 1e-05 | 0.856 | 1 | 1 | 1 |  | 0.021544 | 0.021645 | 0.77815 | 0.856 | 0.87154 | 2.1705 | 1 | 1 | #NUM! | 1 | 1 | #NUM! | 1 | 1 | #NUM! |  |  | #N/A | 0.021544 | 0.856 | 1 | 1 | 1 | 0.018442 | 0.019814 | 0.016745 | 0.7609 | 0.021544 | 0.021645 | 0.77815 | 0.019821 | 0.76882 | 0.856 | 0.87154 | 2.1705 | 0.78752 | 1.9841 | 0 | 0 | 0 | 0 | 0 | 0 | 0 | 0 | 0 | 0 | 0 | 0 | 0 | #N/A | #N/A | #N/A | #N/A | #N/A | 0.018442 | 0.019814 | 0.016745 | 0.7609 | 0.75053
150 | 344 | 1e-05 | 0.8631 | 1 | 1 | 1 |  | 0.021544 | 0.021645 | 0.77815 | 0.8631 | 0.87877 | 2.1942 | 1 | 1 | #NUM! | 1 | 1 | #NUM! | 1 | 1 | #NUM! |  |  | #N/A | 0.021544 | 0.8631 | 1 | 1 | 1 | 0.018595 | 0.019978 | 0.016884 | 0.7618 | 0.021544 | 0.021645 | 0.77815 | 0.019821 | 0.76882 | 0.8631 | 0.87877 | 2.1942 | 0.79405 | 1.9993 | 0 | 0 | 0 | 0 | 0 | 0 | 0 | 0 | 0 | 0 | 0 | 0 | 0 | #N/A | #N/A | #N/A | #N/A | #N/A | 0.018595 | 0.019978 | 0.016884 | 0.7618 | 0.75141
151 | 345 | 1e-05 | 0.869 | 1 | 1 | 1 |  | 0.021544 | 0.021645 | 0.77815 | 0.869 | 0.88478 | 2.2148 | 1 | 1 | #NUM! | 1 | 1 | #NUM! | 1 | 1 | #NUM! |  |  | #N/A | 0.021544 | 0.869 | 1 | 1 | 1 | 0.018722 | 0.020114 | 0.017 | 0.76255 | 0.021544 | 0.021645 | 0.77815 | 0.019821 | 0.76882 | 0.869 | 0.88478 | 2.2148 | 0.79948 | 2.0124 | 0 | 0 | 0 | 0 | 0 | 0 | 0 | 0 | 0 | 0 | 0 | 0 | 0 | #N/A | #N/A | #N/A | #N/A | #N/A | 0.018722 | 0.020114 | 0.017 | 0.76255 | 0.75213
152 | 346 | 1e-05 | 0.8745 | 1 | 1 | 1 |  | 0.021544 | 0.021645 | 0.77815 | 0.8745 | 0.89038 | 2.2348 | 1 | 1 | #NUM! | 1 | 1 | #NUM! | 1 | 1 | #NUM! |  |  | #N/A | 0.021544 | 0.8745 | 1 | 1 | 1 | 0.018841 | 0.020242 | 0.017107 | 0.76323 | 0.021544 | 0.021645 | 0.77815 | 0.019821 | 0.76882 | 0.8745 | 0.89038 | 2.2348 | 0.80454 | 2.0248 | 0 | 0 | 0 | 0 | 0 | 0 | 0 | 0 | 0 | 0 | 0 | 0 | 0 | #N/A | #N/A | #N/A | #N/A | #N/A | 0.018841 | 0.020242 | 0.017107 | 0.76323 | 0.75281
153 | 347 | 1e-05 | 0.8803 | 1 | 1 | 1 |  | 0.021544 | 0.021645 | 0.77815 | 0.8803 | 0.89629 | 2.2567 | 1 | 1 | #NUM! | 1 | 1 | #NUM! | 1 | 1 | #NUM! |  |  | #N/A | 0.021544 | 0.8803 | 1 | 1 | 1 | 0.018965 | 0.020376 | 0.017221 | 0.76396 | 0.021544 | 0.021645 | 0.77815 | 0.019821 | 0.76882 | 0.8803 | 0.89629 | 2.2567 | 0.80988 | 2.0382 | 0 | 0 | 0 | 0 | 0 | 0 | 0 | 0 | 0 | 0 | 0 | 0 | 0 | #N/A | #N/A | #N/A | #N/A | #N/A | 0.018965 | 0.020376 | 0.017221 | 0.76396 | 0.75351
154 | 348 | 1e-05 | 0.8853 | 1 | 1 | 1 |  | 0.021544 | 0.021645 | 0.77815 | 0.8853 | 0.90138 | 2.2765 | 1 | 1 | #NUM! | 1 | 1 | #NUM! | 1 | 1 | #NUM! |  |  | #N/A | 0.021544 | 0.8853 | 1 | 1 | 1 | 0.019073 | 0.020492 | 0.017318 | 0.76458 | 0.021544 | 0.021645 | 0.77815 | 0.019821 | 0.76882 | 0.8853 | 0.90138 | 2.2765 | 0.81448 | 2.05 | 0 | 0 | 0 | 0 | 0 | 0 | 0 | 0 | 0 | 0 | 0 | 0 | 0 | #N/A | #N/A | #N/A | #N/A | #N/A | 0.019073 | 0.020492 | 0.017318 | 0.76458 | 0.75412
155 | 349 | 1e-05 | 0.8904 | 1 | 1 | 1 |  | 0.021544 | 0.021645 | 0.77815 | 0.8904 | 0.90657 | 2.2974 | 1 | 1 | #NUM! | 1 | 1 | #NUM! | 1 | 1 | #NUM! |  |  | #N/A | 0.021544 | 0.8904 | 1 | 1 | 1 | 0.019183 | 0.02061 | 0.017418 | 0.76521 | 0.021544 | 0.021645 | 0.77815 | 0.019821 | 0.76882 | 0.8904 | 0.90657 | 2.2974 | 0.81917 | 2.0623 | 0 | 0 | 0 | 0 | 0 | 0 | 0 | 0 | 0 | 0 | 0 | 0 | 0 | #N/A | #N/A | #N/A | #N/A | #N/A | 0.019183 | 0.02061 | 0.017418 | 0.76521 | 0.75474
156 | 350 | 1e-05 | 0.894 | 1 | 1 | 1 |  | 0.021544 | 0.021645 | 0.77815 | 0.894 | 0.91023 | 2.3128 | 1 | 1 | #NUM! | 1 | 1 | #NUM! | 1 | 1 | #NUM! |  |  | #N/A | 0.021544 | 0.894 | 1 | 1 | 1 | 0.019261 | 0.020693 | 0.017489 | 0.76565 | 0.021544 | 0.021645 | 0.77815 | 0.019821 | 0.76882 | 0.894 | 0.91023 | 2.3128 | 0.82248 | 2.0712 | 0 | 0 | 0 | 0 | 0 | 0 | 0 | 0 | 0 | 0 | 0 | 0 | 0 | #N/A | #N/A | #N/A | #N/A | #N/A | 0.019261 | 0.020693 | 0.017489 | 0.76565 | 0.75517
157 | 351 | 1e-05 | 0.89792 | 1 | 1 | 1 |  | 0.021544 | 0.021645 | 0.77815 | 0.89792 | 0.91423 | 2.3301 | 1 | 1 | #NUM! | 1 | 1 | #NUM! | 1 | 1 | #NUM! |  |  | #N/A | 0.021544 | 0.89792 | 1 | 1 | 1 | 0.019345 | 0.020784 | 0.017565 | 0.76613 | 0.021544 | 0.021645 | 0.77815 | 0.019821 | 0.76882 | 0.89792 | 0.91423 | 2.3301 | 0.82609 | 2.0811 | 0 | 0 | 0 | 0 | 0 | 0 | 0 | 0 | 0 | 0 | 0 | 0 | 0 | #N/A | #N/A | #N/A | #N/A | #N/A | 0.019345 | 0.020784 | 0.017565 | 0.76613 | 0.75564
158 | 352 | 1e-05 | 0.90156 | 1 | 1 | 1 |  | 0.021544 | 0.021645 | 0.77815 | 0.90156 | 0.91793 | 2.3467 | 1 | 1 | #NUM! | 1 | 1 | #NUM! | 1 | 1 | #NUM! |  |  | #N/A | 0.021544 | 0.90156 | 1 | 1 | 1 | 0.019424 | 0.020868 | 0.017637 | 0.76658 | 0.021544 | 0.021645 | 0.77815 | 0.019821 | 0.76882 | 0.90156 | 0.91793 | 2.3467 | 0.82944 | 2.0904 | 0 | 0 | 0 | 0 | 0 | 0 | 0 | 0 | 0 | 0 | 0 | 0 | 0 | #N/A | #N/A | #N/A | #N/A | #N/A | 0.019424 | 0.020868 | 0.017637 | 0.76658 | 0.75607
159 | 353 | 1e-05 | 0.90489 | 1 | 1 | 1 |  | 0.021544 | 0.021645 | 0.77815 | 0.90489 | 0.92132 | 2.3625 | 1 | 1 | #NUM! | 1 | 1 | #NUM! | 1 | 1 | #NUM! |  |  | #N/A | 0.021544 | 0.90489 | 1 | 1 | 1 | 0.019495 | 0.020945 | 0.017702 | 0.76699 | 0.021544 | 0.021645 | 0.77815 | 0.019821 | 0.76882 | 0.90489 | 0.92132 | 2.3625 | 0.8325 | 2.099 | 0 | 0 | 0 | 0 | 0 | 0 | 0 | 0 | 0 | 0 | 0 | 0 | 0 | #N/A | #N/A | #N/A | #N/A | #N/A | 0.019495 | 0.020945 | 0.017702 | 0.76699 | 0.75647
160 | 354 | 1e-05 | 0.908 | 1 | 1 | 1 |  | 0.021544 | 0.021645 | 0.77815 | 0.908 | 0.92449 | 2.3776 | 1 | 1 | #NUM! | 1 | 1 | #NUM! | 1 | 1 | #NUM! |  |  | #N/A | 0.021544 | 0.908 | 1 | 1 | 1 | 0.019562 | 0.021017 | 0.017763 | 0.76736 | 0.021544 | 0.021645 | 0.77815 | 0.019821 | 0.76882 | 0.908 | 0.92449 | 2.3776 | 0.83536 | 2.1072 | 0 | 0 | 0 | 0 | 0 | 0 | 0 | 0 | 0 | 0 | 0 | 0 | 0 | #N/A | #N/A | #N/A | #N/A | #N/A | 0.019562 | 0.021017 | 0.017763 | 0.76736 | 0.75684
161 | 355 | 1e-05 | 0.911 | 1 | 1 | 1 |  | 0.021544 | 0.021645 | 0.77815 | 0.911 | 0.92754 | 2.3927 | 1 | 1 | #NUM! | 1 | 1 | #NUM! | 1 | 1 | #NUM! |  |  | #N/A | 0.021544 | 0.911 | 1 | 1 | 1 | 0.019627 | 0.021087 | 0.017821 | 0.76773 | 0.021544 | 0.021645 | 0.77815 | 0.019821 | 0.76882 | 0.911 | 0.92754 | 2.3927 | 0.83812 | 2.1152 | 0 | 0 | 0 | 0 | 0 | 0 | 0 | 0 | 0 | 0 | 0 | 0 | 0 | #N/A | #N/A | #N/A | #N/A | #N/A | 0.019627 | 0.021087 | 0.017821 | 0.76773 | 0.75719
162 | 356 | 1e-05 | 0.91362 | 1 | 1 | 1 |  | 0.021544 | 0.021645 | 0.77815 | 0.91362 | 0.93021 | 2.4063 | 1 | 1 | #NUM! | 1 | 1 | #NUM! | 1 | 1 | #NUM! |  |  | #N/A | 0.021544 | 0.91362 | 1 | 1 | 1 | 0.019683 | 0.021147 | 0.017872 | 0.76805 | 0.021544 | 0.021645 | 0.77815 | 0.019821 | 0.76882 | 0.91362 | 0.93021 | 2.4063 | 0.84053 | 2.1224 | 0 | 0 | 0 | 0 | 0 | 0 | 0 | 0 | 0 | 0 | 0 | 0 | 0 | #N/A | #N/A | #N/A | #N/A | #N/A | 0.019683 | 0.021147 | 0.017872 | 0.76805 | 0.7575
163 | 357 | 1e-05 | 0.91639 | 1 | 1 | 1 |  | 0.021544 | 0.021645 | 0.77815 | 0.91639 | 0.93303 | 2.4211 | 1 | 1 | #NUM! | 1 | 1 | #NUM! | 1 | 1 | #NUM! |  |  | #N/A | 0.021544 | 0.91639 | 1 | 1 | 1 | 0.019743 | 0.021211 | 0.017927 | 0.76838 | 0.021544 | 0.021645 | 0.77815 | 0.019821 | 0.76882 | 0.91639 | 0.93303 | 2.4211 | 0.84308 | 2.13 | 0 | 0 | 0 | 0 | 0 | 0 | 0 | 0 | 0 | 0 | 0 | 0 | 0 | #N/A | #N/A | #N/A | #N/A | #N/A | 0.019743 | 0.021211 | 0.017927 | 0.76838 | 0.75783
164 | 358 | 1e-05 | 0.91871 | 1 | 1 | 1 |  | 0.021544 | 0.021645 | 0.77815 | 0.91871 | 0.93539 | 2.4339 | 1 | 1 | #NUM! | 1 | 1 | #NUM! | 1 | 1 | #NUM! |  |  | #N/A | 0.021544 | 0.91871 | 1 | 1 | 1 | 0.019793 | 0.021265 | 0.017972 | 0.76866 | 0.021544 | 0.021645 | 0.77815 | 0.019821 | 0.76882 | 0.91871 | 0.93539 | 2.4339 | 0.84521 | 2.1365 | 0 | 0 | 0 | 0 | 0 | 0 | 0 | 0 | 0 | 0 | 0 | 0 | 0 | #N/A | #N/A | #N/A | #N/A | #N/A | 0.019793 | 0.021265 | 0.017972 | 0.76866 | 0.7581
165 | 359 | 1e-05 | 0.921 | 1 | 1 | 1 |  | 0.021544 | 0.021645 | 0.77815 | 0.921 | 0.93772 | 2.4468 | 1 | 1 | #NUM! | 1 | 1 | #NUM! | 1 | 1 | #NUM! |  |  | #N/A | 0.021544 | 0.921 | 1 | 1 | 1 | 0.019842 | 0.021318 | 0.018017 | 0.76894 | 0.021544 | 0.021645 | 0.77815 | 0.019821 | 0.76882 | 0.921 | 0.93772 | 2.4468 | 0.84732 | 2.143 | 0 | 0 | 0 | 0 | 0 | 0 | 0 | 0 | 0 | 0 | 0 | 0 | 0 | #N/A | #N/A | #N/A | #N/A | #N/A | 0.019842 | 0.021318 | 0.018017 | 0.76894 | 0.75837
166 | 360 | 1e-05 | 0.923 | 1 | 1 | 1 |  | 0.021544 | 0.021645 | 0.77815 | 0.923 | 0.93976 | 2.4584 | 1 | 1 | #NUM! | 1 | 1 | #NUM! | 1 | 1 | #NUM! |  |  | #N/A | 0.021544 | 0.923 | 1 | 1 | 1 | 0.019885 | 0.021364 | 0.018056 | 0.76918 | 0.021544 | 0.021645 | 0.77815 | 0.019821 | 0.76882 | 0.923 | 0.93976 | 2.4584 | 0.84916 | 2.1487 | 0 | 0 | 0 | 0 | 0 | 0 | 0 | 0 | 0 | 0 | 0 | 0 | 0 | #N/A | #N/A | #N/A | #N/A | #N/A | 0.019885 | 0.021364 | 0.018056 | 0.76918 | 0.75861
167 | 361 | 1e-05 | 0.925 | 1 | 1 | 1 |  | 0.021544 | 0.021645 | 0.77815 | 0.925 | 0.9418 | 2.4703 | 1 | 1 | #NUM! | 1 | 1 | #NUM! | 1 | 1 | #NUM! |  |  | #N/A | 0.021544 | 0.925 | 1 | 1 | 1 | 0.019929 | 0.021411 | 0.018095 | 0.76942 | 0.021544 | 0.021645 | 0.77815 | 0.019821 | 0.76882 | 0.925 | 0.9418 | 2.4703 | 0.851 | 2.1545 | 0 | 0 | 0 | 0 | 0 | 0 | 0 | 0 | 0 | 0 | 0 | 0 | 0 | #N/A | #N/A | #N/A | #N/A | #N/A | 0.019929 | 0.021411 | 0.018095 | 0.76942 | 0.75884
168 | 362 | 1e-05 | 0.927 | 1 | 1 | 1 |  | 0.021544 | 0.021645 | 0.77815 | 0.927 | 0.94383 | 2.4825 | 1 | 1 | #NUM! | 1 | 1 | #NUM! | 1 | 1 | #NUM! |  |  | #N/A | 0.021544 | 0.927 | 1 | 1 | 1 | 0.019972 | 0.021457 | 0.018134 | 0.76966 | 0.021544 | 0.021645 | 0.77815 | 0.019821 | 0.76882 | 0.927 | 0.94383 | 2.4825 | 0.85284 | 2.1603 | 0 | 0 | 0 | 0 | 0 | 0 | 0 | 0 | 0 | 0 | 0 | 0 | 0 | #N/A | #N/A | #N/A | #N/A | #N/A | 0.019972 | 0.021457 | 0.018134 | 0.76966 | 0.75908
169 | 363 | 1e-05 | 0.92876 | 1 | 1 | 1 |  | 0.021544 | 0.021645 | 0.77815 | 0.92876 | 0.94563 | 2.4935 | 1 | 1 | #NUM! | 1 | 1 | #NUM! | 1 | 1 | #NUM! |  |  | #N/A | 0.021544 | 0.92876 | 1 | 1 | 1 | 0.02001 | 0.021498 | 0.018169 | 0.76987 | 0.021544 | 0.021645 | 0.77815 | 0.019821 | 0.76882 | 0.92876 | 0.94563 | 2.4935 | 0.85446 | 2.1655 | 0 | 0 | 0 | 0 | 0 | 0 | 0 | 0 | 0 | 0 | 0 | 0 | 0 | #N/A | #N/A | #N/A | #N/A | #N/A | 0.02001 | 0.021498 | 0.018169 | 0.76987 | 0.75928
170 | 364 | 1e-05 | 0.93046 | 1 | 1 | 1 |  | 0.021544 | 0.021645 | 0.77815 | 0.93046 | 0.94736 | 2.5044 | 1 | 1 | #NUM! | 1 | 1 | #NUM! | 1 | 1 | #NUM! |  |  | #N/A | 0.021544 | 0.93046 | 1 | 1 | 1 | 0.020046 | 0.021537 | 0.018202 | 0.77007 | 0.021544 | 0.021645 | 0.77815 | 0.019821 | 0.76882 | 0.93046 | 0.94736 | 2.5044 | 0.85602 | 2.1706 | 0 | 0 | 0 | 0 | 0 | 0 | 0 | 0 | 0 | 0 | 0 | 0 | 0 | #N/A | #N/A | #N/A | #N/A | #N/A | 0.020046 | 0.021537 | 0.018202 | 0.77007 | 0.75948
171 | 365 | 1e-05 | 0.932 | 1 | 1 | 1 |  | 0.021544 | 0.021645 | 0.77815 | 0.932 | 0.94892 | 2.5145 | 1 | 1 | #NUM! | 1 | 1 | #NUM! | 1 | 1 | #NUM! |  |  | #N/A | 0.021544 | 0.932 | 1 | 1 | 1 | 0.020079 | 0.021573 | 0.018232 | 0.77025 | 0.021544 | 0.021645 | 0.77815 | 0.019821 | 0.76882 | 0.932 | 0.94892 | 2.5145 | 0.85744 | 2.1752 | 0 | 0 | 0 | 0 | 0 | 0 | 0 | 0 | 0 | 0 | 0 | 0 | 0 | #N/A | #N/A | #N/A | #N/A | #N/A | 0.020079 | 0.021573 | 0.018232 | 0.77025 | 0.75966
172 | 366 | 1e-05 | 0.93341 | 1 | 1 | 1 |  | 0.021544 | 0.021645 | 0.77815 | 0.93341 | 0.95036 | 2.5239 | 1 | 1 | #NUM! | 1 | 1 | #NUM! | 1 | 1 | #NUM! |  |  | #N/A | 0.021544 | 0.93341 | 1 | 1 | 1 | 0.02011 | 0.021605 | 0.01826 | 0.77042 | 0.021544 | 0.021645 | 0.77815 | 0.019821 | 0.76882 | 0.93341 | 0.95036 | 2.5239 | 0.85874 | 2.1795 | 0 | 0 | 0 | 0 | 0 | 0 | 0 | 0 | 0 | 0 | 0 | 0 | 0 | #N/A | #N/A | #N/A | #N/A | #N/A | 0.02011 | 0.021605 | 0.01826 | 0.77042 | 0.75982
173 | 367 | 1e-05 | 0.93467 | 1 | 1 | 1 |  | 0.021544 | 0.021645 | 0.77815 | 0.93467 | 0.95164 | 2.5325 | 1 | 1 | #NUM! | 1 | 1 | #NUM! | 1 | 1 | #NUM! |  |  | #N/A | 0.021544 | 0.93467 | 1 | 1 | 1 | 0.020137 | 0.021634 | 0.018284 | 0.77057 | 0.021544 | 0.021645 | 0.77815 | 0.019821 | 0.76882 | 0.93467 | 0.95164 | 2.5325 | 0.8599 | 2.1834 | 0 | 0 | 0 | 0 | 0 | 0 | 0 | 0 | 0 | 0 | 0 | 0 | 0 | #N/A | #N/A | #N/A | #N/A | #N/A | 0.020137 | 0.021634 | 0.018284 | 0.77057 | 0.75997
174 | 368 | 1e-05 | 0.93586 | 1 | 1 | 1 |  | 0.021544 | 0.021645 | 0.77815 | 0.93586 | 0.95285 | 2.5408 | 1 | 1 | #NUM! | 1 | 1 | #NUM! | 1 | 1 | #NUM! |  |  | #N/A | 0.021544 | 0.93586 | 1 | 1 | 1 | 0.020162 | 0.021662 | 0.018308 | 0.77071 | 0.021544 | 0.021645 | 0.77815 | 0.019821 | 0.76882 | 0.93586 | 0.95285 | 2.5408 | 0.86099 | 2.1871 | 0 | 0 | 0 | 0 | 0 | 0 | 0 | 0 | 0 | 0 | 0 | 0 | 0 | #N/A | #N/A | #N/A | #N/A | #N/A | 0.020162 | 0.021662 | 0.018308 | 0.77071 | 0.76011
175 | 369 | 1e-05 | 0.937 | 1 | 1 | 1 |  | 0.021544 | 0.021645 | 0.77815 | 0.937 | 0.95401 | 2.5488 | 1 | 1 | #NUM! | 1 | 1 | #NUM! | 1 | 1 | #NUM! |  |  | #N/A | 0.021544 | 0.937 | 1 | 1 | 1 | 0.020187 | 0.021688 | 0.01833 | 0.77085 | 0.021544 | 0.021645 | 0.77815 | 0.019821 | 0.76882 | 0.937 | 0.95401 | 2.5488 | 0.86204 | 2.1906 | 0 | 0 | 0 | 0 | 0 | 0 | 0 | 0 | 0 | 0 | 0 | 0 | 0 | #N/A | #N/A | #N/A | #N/A | #N/A | 0.020187 | 0.021688 | 0.01833 | 0.77085 | 0.76024
176 | 370 | 1e-05 | 0.938 | 1 | 1 | 1 |  | 0.021544 | 0.021645 | 0.77815 | 0.938 | 0.95503 | 2.556 | 1 | 1 | #NUM! | 1 | 1 | #NUM! | 1 | 1 | #NUM! |  |  | #N/A | 0.021544 | 0.938 | 1 | 1 | 1 | 0.020209 | 0.021712 | 0.018349 | 0.77097 | 0.021544 | 0.021645 | 0.77815 | 0.019821 | 0.76882 | 0.938 | 0.95503 | 2.556 | 0.86296 | 2.1938 | 0 | 0 | 0 | 0 | 0 | 0 | 0 | 0 | 0 | 0 | 0 | 0 | 0 | #N/A | #N/A | #N/A | #N/A | #N/A | 0.020209 | 0.021712 | 0.018349 | 0.77097 | 0.76036
177 | 371 | 1e-05 | 0.939 | 1 | 1 | 1 |  | 0.021544 | 0.021645 | 0.77815 | 0.939 | 0.95605 | 2.5633 | 1 | 1 | #NUM! | 1 | 1 | #NUM! | 1 | 1 | #NUM! |  |  | #N/A | 0.021544 | 0.939 | 1 | 1 | 1 | 0.02023 | 0.021735 | 0.018369 | 0.77109 | 0.021544 | 0.021645 | 0.77815 | 0.019821 | 0.76882 | 0.939 | 0.95605 | 2.5633 | 0.86388 | 2.1969 | 0 | 0 | 0 | 0 | 0 | 0 | 0 | 0 | 0 | 0 | 0 | 0 | 0 | #N/A | #N/A | #N/A | #N/A | #N/A | 0.02023 | 0.021735 | 0.018369 | 0.77109 | 0.76047
178 | 372 | 1e-05 | 0.94007 | 1 | 1 | 1 |  | 0.021544 | 0.021645 | 0.77815 | 0.94007 | 0.95714 | 2.5712 | 1 | 1 | #NUM! | 1 | 1 | #NUM! | 1 | 1 | #NUM! |  |  | #N/A | 0.021544 | 0.94007 | 1 | 1 | 1 | 0.020253 | 0.021759 | 0.01839 | 0.77121 | 0.021544 | 0.021645 | 0.77815 | 0.019821 | 0.76882 | 0.94007 | 0.95714 | 2.5712 | 0.86486 | 2.2003 | 0 | 0 | 0 | 0 | 0 | 0 | 0 | 0 | 0 | 0 | 0 | 0 | 0 | #N/A | #N/A | #N/A | #N/A | #N/A | 0.020253 | 0.021759 | 0.01839 | 0.77121 | 0.7606
179 | 373 | 1e-05 | 0.94114 | 1 | 1 | 1 |  | 0.021544 | 0.021645 | 0.77815 | 0.94114 | 0.95823 | 2.5793 | 1 | 1 | #NUM! | 1 | 1 | #NUM! | 1 | 1 | #NUM! |  |  | #N/A | 0.021544 | 0.94114 | 1 | 1 | 1 | 0.020276 | 0.021784 | 0.018411 | 0.77134 | 0.021544 | 0.021645 | 0.77815 | 0.019821 | 0.76882 | 0.94114 | 0.95823 | 2.5793 | 0.86585 | 2.2037 | 0 | 0 | 0 | 0 | 0 | 0 | 0 | 0 | 0 | 0 | 0 | 0 | 0 | #N/A | #N/A | #N/A | #N/A | #N/A | 0.020276 | 0.021784 | 0.018411 | 0.77134 | 0.76072
180 | 374 | 1e-05 | 0.942 | 1 | 1 | 1 |  | 0.021544 | 0.021645 | 0.77815 | 0.942 | 0.95911 | 2.5859 | 1 | 1 | #NUM! | 1 | 1 | #NUM! | 1 | 1 | #NUM! |  |  | #N/A | 0.021544 | 0.942 | 1 | 1 | 1 | 0.020295 | 0.021804 | 0.018428 | 0.77144 | 0.021544 | 0.021645 | 0.77815 | 0.019821 | 0.76882 | 0.942 | 0.95911 | 2.5859 | 0.86664 | 2.2065 | 0 | 0 | 0 | 0 | 0 | 0 | 0 | 0 | 0 | 0 | 0 | 0 | 0 | #N/A | #N/A | #N/A | #N/A | #N/A | 0.020295 | 0.021804 | 0.018428 | 0.77144 | 0.76082
181 | 375 | 1e-05 | 0.943 | 1 | 1 | 1 |  | 0.021544 | 0.021645 | 0.77815 | 0.943 | 0.96012 | 2.5937 | 1 | 1 | #NUM! | 1 | 1 | #NUM! | 1 | 1 | #NUM! |  |  | #N/A | 0.021544 | 0.943 | 1 | 1 | 1 | 0.020316 | 0.021827 | 0.018447 | 0.77156 | 0.021544 | 0.021645 | 0.77815 | 0.019821 | 0.76882 | 0.943 | 0.96012 | 2.5937 | 0.86756 | 2.2097 | 0 | 0 | 0 | 0 | 0 | 0 | 0 | 0 | 0 | 0 | 0 | 0 | 0 | #N/A | #N/A | #N/A | #N/A | #N/A | 0.020316 | 0.021827 | 0.018447 | 0.77156 | 0.76093
182 | 376 | 1e-05 | 0.94377 | 1 | 1 | 1 |  | 0.021544 | 0.021645 | 0.77815 | 0.94377 | 0.96091 | 2.5997 | 1 | 1 | #NUM! | 1 | 1 | #NUM! | 1 | 1 | #NUM! |  |  | #N/A | 0.021544 | 0.94377 | 1 | 1 | 1 | 0.020333 | 0.021845 | 0.018462 | 0.77165 | 0.021544 | 0.021645 | 0.77815 | 0.019821 | 0.76882 | 0.94377 | 0.96091 | 2.5997 | 0.86827 | 2.2122 | 0 | 0 | 0 | 0 | 0 | 0 | 0 | 0 | 0 | 0 | 0 | 0 | 0 | #N/A | #N/A | #N/A | #N/A | #N/A | 0.020333 | 0.021845 | 0.018462 | 0.77165 | 0.76102
183 | 377 | 1e-05 | 0.94467 | 1 | 1 | 1 |  | 0.021544 | 0.021645 | 0.77815 | 0.94467 | 0.96182 | 2.607 | 1 | 1 | #NUM! | 1 | 1 | #NUM! | 1 | 1 | #NUM! |  |  | #N/A | 0.021544 | 0.94467 | 1 | 1 | 1 | 0.020352 | 0.021866 | 0.01848 | 0.77176 | 0.021544 | 0.021645 | 0.77815 | 0.019821 | 0.76882 | 0.94467 | 0.96182 | 2.607 | 0.8691 | 2.2152 | 0 | 0 | 0 | 0 | 0 | 0 | 0 | 0 | 0 | 0 | 0 | 0 | 0 | #N/A | #N/A | #N/A | #N/A | #N/A | 0.020352 | 0.021866 | 0.01848 | 0.77176 | 0.76113
184 | 378 | 1e-05 | 0.94538 | 1 | 1 | 1 |  | 0.021544 | 0.021645 | 0.77815 | 0.94538 | 0.96255 | 2.6127 | 1 | 1 | #NUM! | 1 | 1 | #NUM! | 1 | 1 | #NUM! |  |  | #N/A | 0.021544 | 0.94538 | 1 | 1 | 1 | 0.020368 | 0.021882 | 0.018494 | 0.77184 | 0.021544 | 0.021645 | 0.77815 | 0.019821 | 0.76882 | 0.94538 | 0.96255 | 2.6127 | 0.86975 | 2.2175 | 0 | 0 | 0 | 0 | 0 | 0 | 0 | 0 | 0 | 0 | 0 | 0 | 0 | #N/A | #N/A | #N/A | #N/A | #N/A | 0.020368 | 0.021882 | 0.018494 | 0.77184 | 0.76121
185 | 379 | 1e-05 | 0.94632 | 1 | 1 | 1 |  | 0.021544 | 0.021645 | 0.77815 | 0.94632 | 0.9635 | 2.6205 | 1 | 1 | #NUM! | 1 | 1 | #NUM! | 1 | 1 | #NUM! |  |  | #N/A | 0.021544 | 0.94632 | 1 | 1 | 1 | 0.020388 | 0.021904 | 0.018512 | 0.77195 | 0.021544 | 0.021645 | 0.77815 | 0.019821 | 0.76882 | 0.94632 | 0.9635 | 2.6205 | 0.87061 | 2.2206 | 0 | 0 | 0 | 0 | 0 | 0 | 0 | 0 | 0 | 0 | 0 | 0 | 0 | #N/A | #N/A | #N/A | #N/A | #N/A | 0.020388 | 0.021904 | 0.018512 | 0.77195 | 0.76132
186 | 380 | 1e-05 | 0.947 | 1 | 1 | 1 | 0 | 0.021544 | 0.021645 | 0.77815 | 0.947 | 0.9642 | 2.6262 | 1 | 1 | #NUM! | 1 | 1 | #NUM! | 1 | 1 | #NUM! | 0 | 0 | #DIV/0! | 0.021544 | 0.947 | 1 | 1 | 1 | 0.020402 | 0.02192 | 0.018525 | 0.77203 | 0.021544 | 0.021645 | 0.77815 | 0.019821 | 0.76882 | 0.947 | 0.9642 | 2.6262 | 0.87124 | 2.2228 | 0 | 0 | 0 | 0 | 0 | 0 | 0 | 0 | 0 | 0 | 0 | 0 | 0 | 0 | 0 | #DIV/0! | 0 | #DIV/0! | 0.020402 | 0.02192 | 0.018525 | 0.77203 | 0.76139
187 | 381 | 1e-05 | 0.94774 | 1 | 1 | 1 |  | 0.021544 | 0.021645 | 0.77815 | 0.94774 | 0.96495 | 2.6324 | 1 | 1 | #NUM! | 1 | 1 | #NUM! | 1 | 1 | #NUM! |  |  | #N/A | 0.021544 | 0.94774 | 1 | 1 | 1 | 0.020418 | 0.021937 | 0.01854 | 0.77212 | 0.021544 | 0.021645 | 0.77815 | 0.019821 | 0.76882 | 0.94774 | 0.96495 | 2.6324 | 0.87192 | 2.2253 | 0 | 0 | 0 | 0 | 0 | 0 | 0 | 0 | 0 | 0 | 0 | 0 | 0 | #N/A | #N/A | #N/A | #N/A | #N/A | 0.020418 | 0.021937 | 0.01854 | 0.77212 | 0.76148
188 | 382 | 1e-05 | 0.94855 | 1 | 1 | 1 |  | 0.021544 | 0.021645 | 0.77815 | 0.94855 | 0.96577 | 2.6394 | 1 | 1 | #NUM! | 1 | 1 | #NUM! | 1 | 1 | #NUM! |  |  | #N/A | 0.021544 | 0.94855 | 1 | 1 | 1 | 0.020436 | 0.021956 | 0.018556 | 0.77221 | 0.021544 | 0.021645 | 0.77815 | 0.019821 | 0.76882 | 0.94855 | 0.96577 | 2.6394 | 0.87267 | 2.228 | 0 | 0 | 0 | 0 | 0 | 0 | 0 | 0 | 0 | 0 | 0 | 0 | 0 | #N/A | #N/A | #N/A | #N/A | #N/A | 0.020436 | 0.021956 | 0.018556 | 0.77221 | 0.76157
189 | 383 | 1e-05 | 0.94937 | 1 | 1 | 1 |  | 0.021544 | 0.021645 | 0.77815 | 0.94937 | 0.96661 | 2.6466 | 1 | 1 | #NUM! | 1 | 1 | #NUM! | 1 | 1 | #NUM! |  |  | #N/A | 0.021544 | 0.94937 | 1 | 1 | 1 | 0.020454 | 0.021975 | 0.018572 | 0.77231 | 0.021544 | 0.021645 | 0.77815 | 0.019821 | 0.76882 | 0.94937 | 0.96661 | 2.6466 | 0.87342 | 2.2308 | 0 | 0 | 0 | 0 | 0 | 0 | 0 | 0 | 0 | 0 | 0 | 0 | 0 | #N/A | #N/A | #N/A | #N/A | #N/A | 0.020454 | 0.021975 | 0.018572 | 0.77231 | 0.76167
190 | 384 | 1e-05 | 0.95024 | 1 | 1 | 1 |  | 0.021544 | 0.021645 | 0.77815 | 0.95024 | 0.9675 | 2.6543 | 1 | 1 | #NUM! | 1 | 1 | #NUM! | 1 | 1 | #NUM! |  |  | #N/A | 0.021544 | 0.95024 | 1 | 1 | 1 | 0.020472 | 0.021995 | 0.018589 | 0.77241 | 0.021544 | 0.021645 | 0.77815 | 0.019821 | 0.76882 | 0.95024 | 0.9675 | 2.6543 | 0.87422 | 2.2337 | 0 | 0 | 0 | 0 | 0 | 0 | 0 | 0 | 0 | 0 | 0 | 0 | 0 | #N/A | #N/A | #N/A | #N/A | #N/A | 0.020472 | 0.021995 | 0.018589 | 0.77241 | 0.76177
191 | 385 | 1e-05 | 0.951 | 1 | 1 | 1 | 0.0001 | 0.021544 | 0.021645 | 0.77815 | 0.951 | 0.96827 | 2.6612 | 1 | 1 | #NUM! | 1 | 1 | #NUM! | 1 | 1 | #NUM! | 0.0001 | 0.0001001 | 0.39794 | 0.021544 | 0.951 | 1 | 1 | 1 | 0.020489 | 0.022012 | 0.018604 | 0.7725 | 0.021544 | 0.021645 | 0.77815 | 0.019821 | 0.76882 | 0.951 | 0.96827 | 2.6612 | 0.87492 | 2.2363 | 0 | 0 | 0 | 0 | 0 | 0 | 0 | 0 | 0 | 0 | 0 | 0 | 0 | 0.0001 | 0.0001001 | 0.39794 | 0.0001 | 0.39794 | 0.020489 | 0.022012 | 0.018604 | 0.7725 | 0.76185
192 | 386 | 1e-05 | 0.95156 | 1 | 1 | 1 |  | 0.021544 | 0.021645 | 0.77815 | 0.95156 | 0.96884 | 2.6663 | 1 | 1 | #NUM! | 1 | 1 | #NUM! | 1 | 1 | #NUM! |  |  | #N/A | 0.021544 | 0.95156 | 1 | 1 | 1 | 0.020501 | 0.022025 | 0.018615 | 0.77257 | 0.021544 | 0.021645 | 0.77815 | 0.019821 | 0.76882 | 0.95156 | 0.96884 | 2.6663 | 0.87544 | 2.2383 | 0 | 0 | 0 | 0 | 0 | 0 | 0 | 0 | 0 | 0 | 0 | 0 | 0 | #N/A | #N/A | #N/A | #N/A | #N/A | 0.020501 | 0.022025 | 0.018615 | 0.77257 | 0.76192
193 | 387 | 1e-05 | 0.95208 | 1 | 1 | 1 |  | 0.021544 | 0.021645 | 0.77815 | 0.95208 | 0.96937 | 2.6711 | 1 | 1 | #NUM! | 1 | 1 | #NUM! | 1 | 1 | #NUM! |  |  | #N/A | 0.021544 | 0.95208 | 1 | 1 | 1 | 0.020512 | 0.022037 | 0.018625 | 0.77263 | 0.021544 | 0.021645 | 0.77815 | 0.019821 | 0.76882 | 0.95208 | 0.96937 | 2.6711 | 0.87591 | 2.24 | 0 | 0 | 0 | 0 | 0 | 0 | 0 | 0 | 0 | 0 | 0 | 0 | 0 | #N/A | #N/A | #N/A | #N/A | #N/A | 0.020512 | 0.022037 | 0.018625 | 0.77263 | 0.76198
194 | 388 | 1e-05 | 0.95278 | 1 | 1 | 1 |  | 0.021544 | 0.021645 | 0.77815 | 0.95278 | 0.97008 | 2.6776 | 1 | 1 | #NUM! | 1 | 1 | #NUM! | 1 | 1 | #NUM! |  |  | #N/A | 0.021544 | 0.95278 | 1 | 1 | 1 | 0.020527 | 0.022054 | 0.018639 | 0.77271 | 0.021544 | 0.021645 | 0.77815 | 0.019821 | 0.76882 | 0.95278 | 0.97008 | 2.6776 | 0.87656 | 2.2425 | 0 | 0 | 0 | 0 | 0 | 0 | 0 | 0 | 0 | 0 | 0 | 0 | 0 | #N/A | #N/A | #N/A | #N/A | #N/A | 0.020527 | 0.022054 | 0.018639 | 0.77271 | 0.76206
195 | 389 | 1e-05 | 0.95321 | 1 | 1 | 1 |  | 0.021544 | 0.021645 | 0.77815 | 0.95321 | 0.97052 | 2.6817 | 1 | 1 | #NUM! | 1 | 1 | #NUM! | 1 | 1 | #NUM! |  |  | #N/A | 0.021544 | 0.95321 | 1 | 1 | 1 | 0.020536 | 0.022064 | 0.018647 | 0.77276 | 0.021544 | 0.021645 | 0.77815 | 0.019821 | 0.76882 | 0.95321 | 0.97052 | 2.6817 | 0.87695 | 2.2439 | 0 | 0 | 0 | 0 | 0 | 0 | 0 | 0 | 0 | 0 | 0 | 0 | 0 | #N/A | #N/A | #N/A | #N/A | #N/A | 0.020536 | 0.022064 | 0.018647 | 0.77276 | 0.76211
196 | 390 | 1e-05 | 0.954 | 1 | 1 | 1 | 0.0001 | 0.021544 | 0.021645 | 0.77815 | 0.954 | 0.97132 | 2.6893 | 1 | 1 | #NUM! | 1 | 1 | #NUM! | 1 | 1 | #NUM! | 0.0001 | 0.0001001 | 0.39794 | 0.021544 | 0.954 | 1 | 1 | 1 | 0.020553 | 0.022082 | 0.018662 | 0.77285 | 0.021544 | 0.021645 | 0.77815 | 0.019821 | 0.76882 | 0.954 | 0.97132 | 2.6893 | 0.87768 | 2.2467 | 0 | 0 | 0 | 0 | 0 | 0 | 0 | 0 | 0 | 0 | 0 | 0 | 0 | 0.0001 | 0.0001001 | 0.39794 | 0.0001 | 0.39794 | 0.020553 | 0.022082 | 0.018662 | 0.77285 | 0.7622
197 | 391 | 1e-05 | 0.95449 | 1 | 1 | 1 |  | 0.021544 | 0.021645 | 0.77815 | 0.95449 | 0.97182 | 2.694 | 1 | 1 | #NUM! | 1 | 1 | #NUM! | 1 | 1 | #NUM! |  |  | #N/A | 0.021544 | 0.95449 | 1 | 1 | 1 | 0.020564 | 0.022093 | 0.018672 | 0.77291 | 0.021544 | 0.021645 | 0.77815 | 0.019821 | 0.76882 | 0.95449 | 0.97182 | 2.694 | 0.87813 | 2.2484 | 0 | 0 | 0 | 0 | 0 | 0 | 0 | 0 | 0 | 0 | 0 | 0 | 0 | #N/A | #N/A | #N/A | #N/A | #N/A | 0.020564 | 0.022093 | 0.018672 | 0.77291 | 0.76225
198 | 392 | 1e-05 | 0.955 | 1 | 1 | 1 |  | 0.021544 | 0.021645 | 0.77815 | 0.955 | 0.97234 | 2.699 | 1 | 1 | #NUM! | 1 | 1 | #NUM! | 1 | 1 | #NUM! |  |  | #N/A | 0.021544 | 0.955 | 1 | 1 | 1 | 0.020575 | 0.022105 | 0.018682 | 0.77297 | 0.021544 | 0.021645 | 0.77815 | 0.019821 | 0.76882 | 0.955 | 0.97234 | 2.699 | 0.8786 | 2.2502 | 0 | 0 | 0 | 0 | 0 | 0 | 0 | 0 | 0 | 0 | 0 | 0 | 0 | #N/A | #N/A | #N/A | #N/A | #N/A | 0.020575 | 0.022105 | 0.018682 | 0.77297 | 0.76231
199 | 393 | 1e-05 | 0.95547 | 1 | 1 | 1 |  | 0.021544 | 0.021645 | 0.77815 | 0.95547 | 0.97282 | 2.7037 | 1 | 1 | #NUM! | 1 | 1 | #NUM! | 1 | 1 | #NUM! |  |  | #N/A | 0.021544 | 0.95547 | 1 | 1 | 1 | 0.020585 | 0.022116 | 0.018691 | 0.77303 | 0.021544 | 0.021645 | 0.77815 | 0.019821 | 0.76882 | 0.95547 | 0.97282 | 2.7037 | 0.87903 | 2.2518 | 0 | 0 | 0 | 0 | 0 | 0 | 0 | 0 | 0 | 0 | 0 | 0 | 0 | #N/A | #N/A | #N/A | #N/A | #N/A | 0.020585 | 0.022116 | 0.018691 | 0.77303 | 0.76236
200 | 394 | 1e-05 | 0.956 | 1 | 1 | 1 |  | 0.021544 | 0.021645 | 0.77815 | 0.956 | 0.97336 | 2.709 | 1 | 1 | #NUM! | 1 | 1 | #NUM! | 1 | 1 | #NUM! |  |  | #N/A | 0.021544 | 0.956 | 1 | 1 | 1 | 0.020596 | 0.022128 | 0.018702 | 0.77309 | 0.021544 | 0.021645 | 0.77815 | 0.019821 | 0.76882 | 0.956 | 0.97336 | 2.709 | 0.87952 | 2.2537 | 0 | 0 | 0 | 0 | 0 | 0 | 0 | 0 | 0 | 0 | 0 | 0 | 0 | #N/A | #N/A | #N/A | #N/A | #N/A | 0.020596 | 0.022128 | 0.018702 | 0.77309 | 0.76243
201 | 395 | 1e-05 | 0.95651 | 1 | 1 | 1 | 0.0002 | 0.021544 | 0.021645 | 0.77815 | 0.95651 | 0.97388 | 2.7142 | 1 | 1 | #NUM! | 1 | 1 | #NUM! | 1 | 1 | #NUM! | 0.0002 | 0.0002002 | 0.43192 | 0.021544 | 0.95651 | 1 | 1 | 1 | 0.020607 | 0.02214 | 0.018712 | 0.77315 | 0.021544 | 0.021645 | 0.77815 | 0.019821 | 0.76882 | 0.95651 | 0.97388 | 2.7142 | 0.87999 | 2.2555 | 0 | 0 | 0 | 0 | 0 | 0 | 0 | 0 | 0 | 0 | 0 | 0 | 0 | 0.0002 | 0.0002002 | 0.43192 | 0.0002 | 0.43192 | 0.020607 | 0.02214 | 0.018712 | 0.77315 | 0.76248
202 | 396 | 1e-05 | 0.957 | 1 | 1 | 1 |  | 0.021544 | 0.021645 | 0.77815 | 0.957 | 0.97438 | 2.7192 | 1 | 1 | #NUM! | 1 | 1 | #NUM! | 1 | 1 | #NUM! |  |  | #N/A | 0.021544 | 0.957 | 1 | 1 | 1 | 0.020618 | 0.022151 | 0.018721 | 0.77321 | 0.021544 | 0.021645 | 0.77815 | 0.019821 | 0.76882 | 0.957 | 0.97438 | 2.7192 | 0.88044 | 2.2573 | 0 | 0 | 0 | 0 | 0 | 0 | 0 | 0 | 0 | 0 | 0 | 0 | 0 | #N/A | #N/A | #N/A | #N/A | #N/A | 0.020618 | 0.022151 | 0.018721 | 0.77321 | 0.76254
203 | 397 | 1e-05 | 0.9575 | 1 | 1 | 1 |  | 0.021544 | 0.021645 | 0.77815 | 0.9575 | 0.97489 | 2.7244 | 1 | 1 | #NUM! | 1 | 1 | #NUM! | 1 | 1 | #NUM! |  |  | #N/A | 0.021544 | 0.9575 | 1 | 1 | 1 | 0.020629 | 0.022163 | 0.018731 | 0.77326 | 0.021544 | 0.021645 | 0.77815 | 0.019821 | 0.76882 | 0.9575 | 0.97489 | 2.7244 | 0.8809 | 2.2591 | 0 | 0 | 0 | 0 | 0 | 0 | 0 | 0 | 0 | 0 | 0 | 0 | 0 | #N/A | #N/A | #N/A | #N/A | #N/A | 0.020629 | 0.022163 | 0.018731 | 0.77326 | 0.7626
204 | 398 | 1e-05 | 0.958 | 1 | 1 | 1 |  | 0.021544 | 0.021645 | 0.77815 | 0.958 | 0.9754 | 2.7297 | 1 | 1 | #NUM! | 1 | 1 | #NUM! | 1 | 1 | #NUM! |  |  | #N/A | 0.021544 | 0.958 | 1 | 1 | 1 | 0.020639 | 0.022174 | 0.018741 | 0.77332 | 0.021544 | 0.021645 | 0.77815 | 0.019821 | 0.76882 | 0.958 | 0.9754 | 2.7297 | 0.88136 | 2.2608 | 0 | 0 | 0 | 0 | 0 | 0 | 0 | 0 | 0 | 0 | 0 | 0 | 0 | #N/A | #N/A | #N/A | #N/A | #N/A | 0.020639 | 0.022174 | 0.018741 | 0.77332 | 0.76265
205 | 399 | 1e-05 | 0.95849 | 1 | 1 | 1 |  | 0.021544 | 0.021645 | 0.77815 | 0.95849 | 0.9759 | 2.7349 | 1 | 1 | #NUM! | 1 | 1 | #NUM! | 1 | 1 | #NUM! |  |  | #N/A | 0.021544 | 0.95849 | 1 | 1 | 1 | 0.02065 | 0.022186 | 0.01875 | 0.77338 | 0.021544 | 0.021645 | 0.77815 | 0.019821 | 0.76882 | 0.95849 | 0.9759 | 2.7349 | 0.88181 | 2.2626 | 0 | 0 | 0 | 0 | 0 | 0 | 0 | 0 | 0 | 0 | 0 | 0 | 0 | #N/A | #N/A | #N/A | #N/A | #N/A | 0.02065 | 0.022186 | 0.01875 | 0.77338 | 0.76271
206 | 400 | 1e-05 | 0.959 | 1 | 1 | 1 | 0.0004 | 0.021544 | 0.021645 | 0.77815 | 0.959 | 0.97641 | 2.7404 | 1 | 1 | #NUM! | 1 | 1 | #NUM! | 1 | 1 | #NUM! | 0.0004 | 0.0004004 | 0.46878 | 0.021544 | 0.959 | 1 | 1 | 1 | 0.020661 | 0.022198 | 0.01876 | 0.77344 | 0.021544 | 0.021645 | 0.77815 | 0.019821 | 0.76882 | 0.959 | 0.97641 | 2.7404 | 0.88228 | 2.2645 | 0 | 0 | 0 | 0 | 0 | 0 | 0 | 0 | 0 | 0 | 0 | 0 | 0 | 0.0004 | 0.0004004 | 0.46878 | 0.0004 | 0.46878 | 0.020661 | 0.022198 | 0.01876 | 0.77344 | 0.76277
207 | 401 | 1e-05 | 0.95943 | 1 | 1 | 1 |  | 0.021544 | 0.021645 | 0.77815 | 0.95943 | 0.97685 | 2.745 | 1 | 1 | #NUM! | 1 | 1 | #NUM! | 1 | 1 | #NUM! |  |  | #N/A | 0.021544 | 0.95943 | 1 | 1 | 1 | 0.02067 | 0.022208 | 0.018769 | 0.77349 | 0.021544 | 0.021645 | 0.77815 | 0.019821 | 0.76882 | 0.95943 | 0.97685 | 2.745 | 0.88268 | 2.266 | 0 | 0 | 0 | 0 | 0 | 0 | 0 | 0 | 0 | 0 | 0 | 0 | 0 | #N/A | #N/A | #N/A | #N/A | #N/A | 0.02067 | 0.022208 | 0.018769 | 0.77349 | 0.76282
208 | 402 | 1e-05 | 0.96 | 1 | 1 | 1 |  | 0.021544 | 0.021645 | 0.77815 | 0.96 | 0.97743 | 2.7513 | 1 | 1 | #NUM! | 1 | 1 | #NUM! | 1 | 1 | #NUM! |  |  | #N/A | 0.021544 | 0.96 | 1 | 1 | 1 | 0.020683 | 0.022221 | 0.01878 | 0.77356 | 0.021544 | 0.021645 | 0.77815 | 0.019821 | 0.76882 | 0.96 | 0.97743 | 2.7513 | 0.8832 | 2.2681 | 0 | 0 | 0 | 0 | 0 | 0 | 0 | 0 | 0 | 0 | 0 | 0 | 0 | #N/A | #N/A | #N/A | #N/A | #N/A | 0.020683 | 0.022221 | 0.01878 | 0.77356 | 0.76288
209 | 403 | 1e-05 | 0.96053 | 1 | 1 | 1 |  | 0.021544 | 0.021645 | 0.77815 | 0.96053 | 0.97797 | 2.7572 | 1 | 1 | #NUM! | 1 | 1 | #NUM! | 1 | 1 | #NUM! |  |  | #N/A | 0.021544 | 0.96053 | 1 | 1 | 1 | 0.020694 | 0.022233 | 0.01879 | 0.77362 | 0.021544 | 0.021645 | 0.77815 | 0.019821 | 0.76882 | 0.96053 | 0.97797 | 2.7572 | 0.88369 | 2.27 | 0 | 0 | 0 | 0 | 0 | 0 | 0 | 0 | 0 | 0 | 0 | 0 | 0 | #N/A | #N/A | #N/A | #N/A | #N/A | 0.020694 | 0.022233 | 0.01879 | 0.77362 | 0.76294
210 | 404 | 1e-05 | 0.961 | 1 | 1 | 1 |  | 0.021544 | 0.021645 | 0.77815 | 0.961 | 0.97845 | 2.7625 | 1 | 1 | #NUM! | 1 | 1 | #NUM! | 1 | 1 | #NUM! |  |  | #N/A | 0.021544 | 0.961 | 1 | 1 | 1 | 0.020704 | 0.022244 | 0.018799 | 0.77367 | 0.021544 | 0.021645 | 0.77815 | 0.019821 | 0.76882 | 0.961 | 0.97845 | 2.7625 | 0.88412 | 2.2717 | 0 | 0 | 0 | 0 | 0 | 0 | 0 | 0 | 0 | 0 | 0 | 0 | 0 | #N/A | #N/A | #N/A | #N/A | #N/A | 0.020704 | 0.022244 | 0.018799 | 0.77367 | 0.763
211 | 405 | 1e-05 | 0.96143 | 1 | 1 | 1 | 0.0006 | 0.021544 | 0.021645 | 0.77815 | 0.96143 | 0.97889 | 2.7675 | 1 | 1 | #NUM! | 1 | 1 | #NUM! | 1 | 1 | #NUM! | 0.0006 | 0.0006006 | 0.49189 | 0.021544 | 0.96143 | 1 | 1 | 1 | 0.020713 | 0.022254 | 0.018808 | 0.77372 | 0.021544 | 0.021645 | 0.77815 | 0.019821 | 0.76882 | 0.96143 | 0.97889 | 2.7675 | 0.88452 | 2.2733 | 0 | 0 | 0 | 0 | 0 | 0 | 0 | 0 | 0 | 0 | 0 | 0 | 0 | 0.0006 | 0.0006006 | 0.49189 | 0.0006 | 0.49189 | 0.020713 | 0.022254 | 0.018808 | 0.77372 | 0.76304
212 | 406 | 1e-05 | 0.96198 | 1 | 1 | 1 |  | 0.021544 | 0.021645 | 0.77815 | 0.96198 | 0.97945 | 2.7738 | 1 | 1 | #NUM! | 1 | 1 | #NUM! | 1 | 1 | #NUM! |  |  | #N/A | 0.021544 | 0.96198 | 1 | 1 | 1 | 0.020725 | 0.022267 | 0.018819 | 0.77379 | 0.021544 | 0.021645 | 0.77815 | 0.019821 | 0.76882 | 0.96198 | 0.97945 | 2.7738 | 0.88502 | 2.2753 | 0 | 0 | 0 | 0 | 0 | 0 | 0 | 0 | 0 | 0 | 0 | 0 | 0 | #N/A | #N/A | #N/A | #N/A | #N/A | 0.020725 | 0.022267 | 0.018819 | 0.77379 | 0.76311
213 | 407 | 1e-05 | 0.96239 | 1 | 1 | 1 |  | 0.021544 | 0.021645 | 0.77815 | 0.96239 | 0.97987 | 2.7786 | 1 | 1 | #NUM! | 1 | 1 | #NUM! | 1 | 1 | #NUM! |  |  | #N/A | 0.021544 | 0.96239 | 1 | 1 | 1 | 0.020734 | 0.022276 | 0.018827 | 0.77383 | 0.021544 | 0.021645 | 0.77815 | 0.019821 | 0.76882 | 0.96239 | 0.97987 | 2.7786 | 0.8854 | 2.2769 | 0 | 0 | 0 | 0 | 0 | 0 | 0 | 0 | 0 | 0 | 0 | 0 | 0 | #N/A | #N/A | #N/A | #N/A | #N/A | 0.020734 | 0.022276 | 0.018827 | 0.77383 | 0.76315
214 | 408 | 1e-05 | 0.96285 | 1 | 1 | 1 |  | 0.021544 | 0.021645 | 0.77815 | 0.96285 | 0.98033 | 2.7841 | 1 | 1 | #NUM! | 1 | 1 | #NUM! | 1 | 1 | #NUM! |  |  | #N/A | 0.021544 | 0.96285 | 1 | 1 | 1 | 0.020744 | 0.022287 | 0.018836 | 0.77389 | 0.021544 | 0.021645 | 0.77815 | 0.019821 | 0.76882 | 0.96285 | 0.98033 | 2.7841 | 0.88582 | 2.2786 | 0 | 0 | 0 | 0 | 0 | 0 | 0 | 0 | 0 | 0 | 0 | 0 | 0 | #N/A | #N/A | #N/A | #N/A | #N/A | 0.020744 | 0.022287 | 0.018836 | 0.77389 | 0.76321
215 | 409 | 1e-05 | 0.96326 | 1 | 1 | 1 |  | 0.021544 | 0.021645 | 0.77815 | 0.96326 | 0.98075 | 2.789 | 1 | 1 | #NUM! | 1 | 1 | #NUM! | 1 | 1 | #NUM! |  |  | #N/A | 0.021544 | 0.96326 | 1 | 1 | 1 | 0.020753 | 0.022296 | 0.018844 | 0.77394 | 0.021544 | 0.021645 | 0.77815 | 0.019821 | 0.76882 | 0.96326 | 0.98075 | 2.789 | 0.8862 | 2.2801 | 0 | 0 | 0 | 0 | 0 | 0 | 0 | 0 | 0 | 0 | 0 | 0 | 0 | #N/A | #N/A | #N/A | #N/A | #N/A | 0.020753 | 0.022296 | 0.018844 | 0.77394 | 0.76325
216 | 410 | 1e-05 | 0.96379 | 1 | 1 | 1 | 0.0012 | 0.021544 | 0.021645 | 0.77815 | 0.96379 | 0.98129 | 2.7954 | 1 | 1 | #NUM! | 1 | 1 | #NUM! | 1 | 1 | #NUM! | 0.0012 | 0.0012012 | 0.5345 | 0.021544 | 0.96379 | 1 | 1 | 1 | 0.020764 | 0.022309 | 0.018854 | 0.774 | 0.021544 | 0.021645 | 0.77815 | 0.019821 | 0.76882 | 0.96379 | 0.98129 | 2.7954 | 0.88669 | 2.2821 | 0 | 0 | 0 | 0 | 0 | 0 | 0 | 0 | 0 | 0 | 0 | 0 | 0 | 0.0012 | 0.0012012 | 0.5345 | 0.0012 | 0.5345 | 0.020764 | 0.022309 | 0.018854 | 0.774 | 0.76331
217 | 411 | 1e-05 | 0.96414 | 1 | 1 | 1 |  | 0.021544 | 0.021645 | 0.77815 | 0.96414 | 0.98165 | 2.7997 | 1 | 1 | #NUM! | 1 | 1 | #NUM! | 1 | 1 | #NUM! |  |  | #N/A | 0.021544 | 0.96414 | 1 | 1 | 1 | 0.020772 | 0.022317 | 0.018861 | 0.77404 | 0.021544 | 0.021645 | 0.77815 | 0.019821 | 0.76882 | 0.96414 | 0.98165 | 2.7997 | 0.88701 | 2.2834 | 0 | 0 | 0 | 0 | 0 | 0 | 0 | 0 | 0 | 0 | 0 | 0 | 0 | #N/A | #N/A | #N/A | #N/A | #N/A | 0.020772 | 0.022317 | 0.018861 | 0.77404 | 0.76335
218 | 412 | 1e-05 | 0.9646 | 1 | 1 | 1 |  | 0.021544 | 0.021645 | 0.77815 | 0.9646 | 0.98212 | 2.8054 | 1 | 1 | #NUM! | 1 | 1 | #NUM! | 1 | 1 | #NUM! |  |  | #N/A | 0.021544 | 0.9646 | 1 | 1 | 1 | 0.020782 | 0.022327 | 0.01887 | 0.77409 | 0.021544 | 0.021645 | 0.77815 | 0.019821 | 0.76882 | 0.9646 | 0.98212 | 2.8054 | 0.88743 | 2.2851 | 0 | 0 | 0 | 0 | 0 | 0 | 0 | 0 | 0 | 0 | 0 | 0 | 0 | #N/A | #N/A | #N/A | #N/A | #N/A | 0.020782 | 0.022327 | 0.01887 | 0.77409 | 0.7634
219 | 413 | 1e-05 | 0.965 | 1 | 1 | 1 |  | 0.021544 | 0.021645 | 0.77815 | 0.965 | 0.98252 | 2.8104 | 1 | 1 | #NUM! | 1 | 1 | #NUM! | 1 | 1 | #NUM! |  |  | #N/A | 0.021544 | 0.965 | 1 | 1 | 1 | 0.02079 | 0.022337 | 0.018878 | 0.77414 | 0.021544 | 0.021645 | 0.77815 | 0.019821 | 0.76882 | 0.965 | 0.98252 | 2.8104 | 0.8878 | 2.2866 | 0 | 0 | 0 | 0 | 0 | 0 | 0 | 0 | 0 | 0 | 0 | 0 | 0 | #N/A | #N/A | #N/A | #N/A | #N/A | 0.02079 | 0.022337 | 0.018878 | 0.77414 | 0.76345
220 | 414 | 1e-05 | 0.96526 | 1 | 1 | 1 |  | 0.021544 | 0.021645 | 0.77815 | 0.96526 | 0.98279 | 2.8137 | 1 | 1 | #NUM! | 1 | 1 | #NUM! | 1 | 1 | #NUM! |  |  | #N/A | 0.021544 | 0.96526 | 1 | 1 | 1 | 0.020796 | 0.022343 | 0.018883 | 0.77417 | 0.021544 | 0.021645 | 0.77815 | 0.019821 | 0.76882 | 0.96526 | 0.98279 | 2.8137 | 0.88804 | 2.2876 | 0 | 0 | 0 | 0 | 0 | 0 | 0 | 0 | 0 | 0 | 0 | 0 | 0 | #N/A | #N/A | #N/A | #N/A | #N/A | 0.020796 | 0.022343 | 0.018883 | 0.77417 | 0.76348
221 | 415 | 1e-05 | 0.96559 | 1 | 1 | 1 | 0.0022 | 0.021544 | 0.021645 | 0.77815 | 0.96559 | 0.98312 | 2.8179 | 1 | 1 | #NUM! | 1 | 1 | #NUM! | 1 | 1 | #NUM! | 0.0022 | 0.0022022 | 0.57551 | 0.021544 | 0.96559 | 1 | 1 | 1 | 0.020803 | 0.02235 | 0.018889 | 0.77421 | 0.021544 | 0.021645 | 0.77815 | 0.019821 | 0.76882 | 0.96559 | 0.98312 | 2.8179 | 0.88834 | 2.2889 | 0 | 0 | 0 | 0 | 0 | 0 | 0 | 0 | 0 | 0 | 0 | 0 | 0 | 0.0022 | 0.0022022 | 0.57551 | 0.0022 | 0.57551 | 0.020803 | 0.02235 | 0.018889 | 0.77421 | 0.76352
222 | 416 | 1e-05 | 0.966 | 1 | 1 | 1 |  | 0.021544 | 0.021645 | 0.77815 | 0.966 | 0.98354 | 2.8232 | 1 | 1 | #NUM! | 1 | 1 | #NUM! | 1 | 1 | #NUM! |  |  | #N/A | 0.021544 | 0.966 | 1 | 1 | 1 | 0.020812 | 0.02236 | 0.018897 | 0.77425 | 0.021544 | 0.021645 | 0.77815 | 0.019821 | 0.76882 | 0.966 | 0.98354 | 2.8232 | 0.88872 | 2.2904 | 0 | 0 | 0 | 0 | 0 | 0 | 0 | 0 | 0 | 0 | 0 | 0 | 0 | #N/A | #N/A | #N/A | #N/A | #N/A | 0.020812 | 0.02236 | 0.018897 | 0.77425 | 0.76356
223 | 417 | 1e-05 | 0.96627 | 1 | 1 | 1 |  | 0.021544 | 0.021645 | 0.77815 | 0.96627 | 0.98382 | 2.8268 | 1 | 1 | #NUM! | 1 | 1 | #NUM! | 1 | 1 | #NUM! |  |  | #N/A | 0.021544 | 0.96627 | 1 | 1 | 1 | 0.020818 | 0.022366 | 0.018902 | 0.77429 | 0.021544 | 0.021645 | 0.77815 | 0.019821 | 0.76882 | 0.96627 | 0.98382 | 2.8268 | 0.88897 | 2.2915 | 0 | 0 | 0 | 0 | 0 | 0 | 0 | 0 | 0 | 0 | 0 | 0 | 0 | #N/A | #N/A | #N/A | #N/A | #N/A | 0.020818 | 0.022366 | 0.018902 | 0.77429 | 0.76359
224 | 418 | 1e-05 | 0.96655 | 1 | 1 | 1 |  | 0.021544 | 0.021645 | 0.77815 | 0.96655 | 0.9841 | 2.8305 | 1 | 1 | #NUM! | 1 | 1 | #NUM! | 1 | 1 | #NUM! |  |  | #N/A | 0.021544 | 0.96655 | 1 | 1 | 1 | 0.020824 | 0.022372 | 0.018908 | 0.77432 | 0.021544 | 0.021645 | 0.77815 | 0.019821 | 0.76882 | 0.96655 | 0.9841 | 2.8305 | 0.88923 | 2.2925 | 0 | 0 | 0 | 0 | 0 | 0 | 0 | 0 | 0 | 0 | 0 | 0 | 0 | #N/A | #N/A | #N/A | #N/A | #N/A | 0.020824 | 0.022372 | 0.018908 | 0.77432 | 0.76362
225 | 419 | 1e-05 | 0.96687 | 1 | 1 | 1 |  | 0.021544 | 0.021645 | 0.77815 | 0.96687 | 0.98443 | 2.8347 | 1 | 1 | #NUM! | 1 | 1 | #NUM! | 1 | 1 | #NUM! |  |  | #N/A | 0.021544 | 0.96687 | 1 | 1 | 1 | 0.020831 | 0.02238 | 0.018914 | 0.77436 | 0.021544 | 0.021645 | 0.77815 | 0.019821 | 0.76882 | 0.96687 | 0.98443 | 2.8347 | 0.88952 | 2.2938 | 0 | 0 | 0 | 0 | 0 | 0 | 0 | 0 | 0 | 0 | 0 | 0 | 0 | #N/A | #N/A | #N/A | #N/A | #N/A | 0.020831 | 0.02238 | 0.018914 | 0.77436 | 0.76366
226 | 420 | 1e-05 | 0.96709 | 1 | 1 | 1 | 0.004 | 0.021544 | 0.021645 | 0.77815 | 0.96709 | 0.98465 | 2.8376 | 1 | 1 | #NUM! | 1 | 1 | #NUM! | 1 | 1 | #NUM! | 0.004 | 0.004004 | 0.62016 | 0.021544 | 0.96709 | 1 | 1 | 1 | 0.020835 | 0.022385 | 0.018918 | 0.77438 | 0.021544 | 0.021645 | 0.77815 | 0.019821 | 0.76882 | 0.96709 | 0.98465 | 2.8376 | 0.88972 | 2.2946 | 0 | 0 | 0 | 0 | 0 | 0 | 0 | 0 | 0 | 0 | 0 | 0 | 0 | 0.004 | 0.004004 | 0.62016 | 0.004 | 0.62016 | 0.020835 | 0.022385 | 0.018918 | 0.77438 | 0.76369
227 | 421 | 1e-05 | 0.96737 | 1 | 1 | 1 |  | 0.021544 | 0.021645 | 0.77815 | 0.96737 | 0.98494 | 2.8414 | 1 | 1 | #NUM! | 1 | 1 | #NUM! | 1 | 1 | #NUM! |  |  | #N/A | 0.021544 | 0.96737 | 1 | 1 | 1 | 0.020841 | 0.022391 | 0.018924 | 0.77441 | 0.021544 | 0.021645 | 0.77815 | 0.019821 | 0.76882 | 0.96737 | 0.98494 | 2.8414 | 0.88998 | 2.2957 | 0 | 0 | 0 | 0 | 0 | 0 | 0 | 0 | 0 | 0 | 0 | 0 | 0 | #N/A | #N/A | #N/A | #N/A | #N/A | 0.020841 | 0.022391 | 0.018924 | 0.77441 | 0.76372
228 | 422 | 1e-05 | 0.96767 | 1 | 1 | 1 |  | 0.021544 | 0.021645 | 0.77815 | 0.96767 | 0.98524 | 2.8455 | 1 | 1 | #NUM! | 1 | 1 | #NUM! | 1 | 1 | #NUM! |  |  | #N/A | 0.021544 | 0.96767 | 1 | 1 | 1 | 0.020848 | 0.022398 | 0.01893 | 0.77445 | 0.021544 | 0.021645 | 0.77815 | 0.019821 | 0.76882 | 0.96767 | 0.98524 | 2.8455 | 0.89026 | 2.2968 | 0 | 0 | 0 | 0 | 0 | 0 | 0 | 0 | 0 | 0 | 0 | 0 | 0 | #N/A | #N/A | #N/A | #N/A | #N/A | 0.020848 | 0.022398 | 0.01893 | 0.77445 | 0.76375
229 | 423 | 1e-05 | 0.968 | 1 | 1 | 1 |  | 0.021544 | 0.021645 | 0.77815 | 0.968 | 0.98558 | 2.85 | 1 | 1 | #NUM! | 1 | 1 | #NUM! | 1 | 1 | #NUM! |  |  | #N/A | 0.021544 | 0.968 | 1 | 1 | 1 | 0.020855 | 0.022406 | 0.018936 | 0.77449 | 0.021544 | 0.021645 | 0.77815 | 0.019821 | 0.76882 | 0.968 | 0.98558 | 2.85 | 0.89056 | 2.2981 | 0 | 0 | 0 | 0 | 0 | 0 | 0 | 0 | 0 | 0 | 0 | 0 | 0 | #N/A | #N/A | #N/A | #N/A | #N/A | 0.020855 | 0.022406 | 0.018936 | 0.77449 | 0.76379
230 | 424 | 1e-05 | 0.96819 | 1 | 1 | 1 |  | 0.021544 | 0.021645 | 0.77815 | 0.96819 | 0.98577 | 2.8527 | 1 | 1 | #NUM! | 1 | 1 | #NUM! | 1 | 1 | #NUM! |  |  | #N/A | 0.021544 | 0.96819 | 1 | 1 | 1 | 0.020859 | 0.02241 | 0.01894 | 0.77451 | 0.021544 | 0.021645 | 0.77815 | 0.019821 | 0.76882 | 0.96819 | 0.98577 | 2.8527 | 0.89073 | 2.2989 | 0 | 0 | 0 | 0 | 0 | 0 | 0 | 0 | 0 | 0 | 0 | 0 | 0 | #N/A | #N/A | #N/A | #N/A | #N/A | 0.020859 | 0.02241 | 0.01894 | 0.77451 | 0.76381
231 | 425 | 1e-05 | 0.96849 | 1 | 1 | 1 | 0.0073 | 0.021544 | 0.021645 | 0.77815 | 0.96849 | 0.98608 | 2.8568 | 1 | 1 | #NUM! | 1 | 1 | #NUM! | 1 | 1 | #NUM! | 0.0073 | 0.0073073 | 0.67026 | 0.021544 | 0.96849 | 1 | 1 | 1 | 0.020865 | 0.022417 | 0.018946 | 0.77454 | 0.021544 | 0.021645 | 0.77815 | 0.019821 | 0.76882 | 0.96849 | 0.98608 | 2.8568 | 0.89101 | 2.3 | 0 | 0 | 0 | 0 | 0 | 0 | 0 | 0 | 0 | 0 | 0 | 0 | 0 | 0.0073 | 0.0073073 | 0.67026 | 0.0073 | 0.67026 | 0.020865 | 0.022417 | 0.018946 | 0.77454 | 0.76384
232 | 426 | 1e-05 | 0.96876 | 1 | 1 | 1 |  | 0.021544 | 0.021645 | 0.77815 | 0.96876 | 0.98635 | 2.8606 | 1 | 1 | #NUM! | 1 | 1 | #NUM! | 1 | 1 | #NUM! |  |  | #N/A | 0.021544 | 0.96876 | 1 | 1 | 1 | 0.020871 | 0.022424 | 0.018951 | 0.77457 | 0.021544 | 0.021645 | 0.77815 | 0.019821 | 0.76882 | 0.96876 | 0.98635 | 2.8606 | 0.89126 | 2.3011 | 0 | 0 | 0 | 0 | 0 | 0 | 0 | 0 | 0 | 0 | 0 | 0 | 0 | #N/A | #N/A | #N/A | #N/A | #N/A | 0.020871 | 0.022424 | 0.018951 | 0.77457 | 0.76387
233 | 427 | 1e-05 | 0.969 | 1 | 1 | 1 |  | 0.021544 | 0.021645 | 0.77815 | 0.969 | 0.9866 | 2.864 | 1 | 1 | #NUM! | 1 | 1 | #NUM! | 1 | 1 | #NUM! |  |  | #N/A | 0.021544 | 0.969 | 1 | 1 | 1 | 0.020876 | 0.022429 | 0.018956 | 0.7746 | 0.021544 | 0.021645 | 0.77815 | 0.019821 | 0.76882 | 0.969 | 0.9866 | 2.864 | 0.89148 | 2.302 | 0 | 0 | 0 | 0 | 0 | 0 | 0 | 0 | 0 | 0 | 0 | 0 | 0 | #N/A | #N/A | #N/A | #N/A | #N/A | 0.020876 | 0.022429 | 0.018956 | 0.7746 | 0.7639
234 | 428 | 1e-05 | 0.96931 | 1 | 1 | 1 |  | 0.021544 | 0.021645 | 0.77815 | 0.96931 | 0.98691 | 2.8685 | 1 | 1 | #NUM! | 1 | 1 | #NUM! | 1 | 1 | #NUM! |  |  | #N/A | 0.021544 | 0.96931 | 1 | 1 | 1 | 0.020883 | 0.022436 | 0.018962 | 0.77464 | 0.021544 | 0.021645 | 0.77815 | 0.019821 | 0.76882 | 0.96931 | 0.98691 | 2.8685 | 0.89177 | 2.3032 | 0 | 0 | 0 | 0 | 0 | 0 | 0 | 0 | 0 | 0 | 0 | 0 | 0 | #N/A | #N/A | #N/A | #N/A | #N/A | 0.020883 | 0.022436 | 0.018962 | 0.77464 | 0.76394
235 | 429 | 1e-05 | 0.96953 | 1 | 1 | 1 |  | 0.021544 | 0.021645 | 0.77815 | 0.96953 | 0.98714 | 2.8716 | 1 | 1 | #NUM! | 1 | 1 | #NUM! | 1 | 1 | #NUM! |  |  | #N/A | 0.021544 | 0.96953 | 1 | 1 | 1 | 0.020888 | 0.022441 | 0.018966 | 0.77466 | 0.021544 | 0.021645 | 0.77815 | 0.019821 | 0.76882 | 0.96953 | 0.98714 | 2.8716 | 0.89197 | 2.3041 | 0 | 0 | 0 | 0 | 0 | 0 | 0 | 0 | 0 | 0 | 0 | 0 | 0 | #N/A | #N/A | #N/A | #N/A | #N/A | 0.020888 | 0.022441 | 0.018966 | 0.77466 | 0.76396
236 | 430 | 1e-05 | 0.96975 | 1 | 1 | 1 | 0.0116 | 0.021544 | 0.021645 | 0.77815 | 0.96975 | 0.98736 | 2.8748 | 1 | 1 | #NUM! | 1 | 1 | #NUM! | 1 | 1 | #NUM! | 0.0116 | 0.011612 | 0.7132 | 0.021544 | 0.96975 | 1 | 1 | 1 | 0.020893 | 0.022446 | 0.018971 | 0.77469 | 0.021544 | 0.021645 | 0.77815 | 0.019821 | 0.76882 | 0.96975 | 0.98736 | 2.8748 | 0.89217 | 2.3049 | 0 | 0 | 0 | 0 | 0 | 0 | 0 | 0 | 0 | 0 | 0 | 0 | 0 | 0.0116 | 0.011612 | 0.7132 | 0.0116 | 0.7132 | 0.020893 | 0.022446 | 0.018971 | 0.77469 | 0.76399
237 | 431 | 1e-05 | 0.97 | 1 | 1 | 1 |  | 0.021544 | 0.021645 | 0.77815 | 0.97 | 0.98761 | 2.8785 | 1 | 1 | #NUM! | 1 | 1 | #NUM! | 1 | 1 | #NUM! |  |  | #N/A | 0.021544 | 0.97 | 1 | 1 | 1 | 0.020898 | 0.022452 | 0.018975 | 0.77472 | 0.021544 | 0.021645 | 0.77815 | 0.019821 | 0.76882 | 0.97 | 0.98761 | 2.8785 | 0.8924 | 2.3059 | 0 | 0 | 0 | 0 | 0 | 0 | 0 | 0 | 0 | 0 | 0 | 0 | 0 | #N/A | #N/A | #N/A | #N/A | #N/A | 0.020898 | 0.022452 | 0.018975 | 0.77472 | 0.76402
238 | 432 | 1e-05 | 0.97029 | 1 | 1 | 1 |  | 0.021544 | 0.021645 | 0.77815 | 0.97029 | 0.98791 | 2.8828 | 1 | 1 | #NUM! | 1 | 1 | #NUM! | 1 | 1 | #NUM! |  |  | #N/A | 0.021544 | 0.97029 | 1 | 1 | 1 | 0.020904 | 0.022459 | 0.018981 | 0.77475 | 0.021544 | 0.021645 | 0.77815 | 0.019821 | 0.76882 | 0.97029 | 0.98791 | 2.8828 | 0.89267 | 2.3071 | 0 | 0 | 0 | 0 | 0 | 0 | 0 | 0 | 0 | 0 | 0 | 0 | 0 | #N/A | #N/A | #N/A | #N/A | #N/A | 0.020904 | 0.022459 | 0.018981 | 0.77475 | 0.76405
239 | 433 | 1e-05 | 0.97059 | 1 | 1 | 1 |  | 0.021544 | 0.021645 | 0.77815 | 0.97059 | 0.98821 | 2.8873 | 1 | 1 | #NUM! | 1 | 1 | #NUM! | 1 | 1 | #NUM! |  |  | #N/A | 0.021544 | 0.97059 | 1 | 1 | 1 | 0.020911 | 0.022466 | 0.018987 | 0.77479 | 0.021544 | 0.021645 | 0.77815 | 0.019821 | 0.76882 | 0.97059 | 0.98821 | 2.8873 | 0.89294 | 2.3082 | 0 | 0 | 0 | 0 | 0 | 0 | 0 | 0 | 0 | 0 | 0 | 0 | 0 | #N/A | #N/A | #N/A | #N/A | #N/A | 0.020911 | 0.022466 | 0.018987 | 0.77479 | 0.76408
240 | 434 | 1e-05 | 0.97081 | 1 | 1 | 1 |  | 0.021544 | 0.021645 | 0.77815 | 0.97081 | 0.98844 | 2.8906 | 1 | 1 | #NUM! | 1 | 1 | #NUM! | 1 | 1 | #NUM! |  |  | #N/A | 0.021544 | 0.97081 | 1 | 1 | 1 | 0.020915 | 0.022471 | 0.018991 | 0.77481 | 0.021544 | 0.021645 | 0.77815 | 0.019821 | 0.76882 | 0.97081 | 0.98844 | 2.8906 | 0.89315 | 2.3091 | 0 | 0 | 0 | 0 | 0 | 0 | 0 | 0 | 0 | 0 | 0 | 0 | 0 | #N/A | #N/A | #N/A | #N/A | #N/A | 0.020915 | 0.022471 | 0.018991 | 0.77481 | 0.76411
241 | 435 | 1e-05 | 0.971 | 1 | 1 | 1 | 0.0168 | 0.021544 | 0.021645 | 0.77815 | 0.971 | 0.98863 | 2.8934 | 1 | 1 | #NUM! | 1 | 1 | #NUM! | 1 | 1 | #NUM! | 0.0168 | 0.016817 | 0.75088 | 0.021544 | 0.971 | 1 | 1 | 1 | 0.02092 | 0.022475 | 0.018995 | 0.77483 | 0.021544 | 0.021645 | 0.77815 | 0.019821 | 0.76882 | 0.971 | 0.98863 | 2.8934 | 0.89332 | 2.3099 | 0 | 0 | 0 | 0 | 0 | 0 | 0 | 0 | 0 | 0 | 0 | 0 | 0 | 0.0168 | 0.016817 | 0.75088 | 0.0168 | 0.75088 | 0.02092 | 0.022475 | 0.018995 | 0.77483 | 0.76413
242 | 436 | 1e-05 | 0.97128 | 1 | 1 | 1 |  | 0.021544 | 0.021645 | 0.77815 | 0.97128 | 0.98892 | 2.8977 | 1 | 1 | #NUM! | 1 | 1 | #NUM! | 1 | 1 | #NUM! |  |  | #N/A | 0.021544 | 0.97128 | 1 | 1 | 1 | 0.020926 | 0.022482 | 0.019 | 0.77487 | 0.021544 | 0.021645 | 0.77815 | 0.019821 | 0.76882 | 0.97128 | 0.98892 | 2.8977 | 0.89358 | 2.311 | 0 | 0 | 0 | 0 | 0 | 0 | 0 | 0 | 0 | 0 | 0 | 0 | 0 | #N/A | #N/A | #N/A | #N/A | #N/A | 0.020926 | 0.022482 | 0.019 | 0.77487 | 0.76416
243 | 437 | 1e-05 | 0.97155 | 1 | 1 | 1 |  | 0.021544 | 0.021645 | 0.77815 | 0.97155 | 0.98919 | 2.9019 | 1 | 1 | #NUM! | 1 | 1 | #NUM! | 1 | 1 | #NUM! |  |  | #N/A | 0.021544 | 0.97155 | 1 | 1 | 1 | 0.020931 | 0.022488 | 0.019006 | 0.7749 | 0.021544 | 0.021645 | 0.77815 | 0.019821 | 0.76882 | 0.97155 | 0.98919 | 2.9019 | 0.89383 | 2.3121 | 0 | 0 | 0 | 0 | 0 | 0 | 0 | 0 | 0 | 0 | 0 | 0 | 0 | #N/A | #N/A | #N/A | #N/A | #N/A | 0.020931 | 0.022488 | 0.019006 | 0.7749 | 0.76419
244 | 438 | 1e-05 | 0.97183 | 1 | 1 | 1 |  | 0.021544 | 0.021645 | 0.77815 | 0.97183 | 0.98948 | 2.9062 | 1 | 1 | #NUM! | 1 | 1 | #NUM! | 1 | 1 | #NUM! |  |  | #N/A | 0.021544 | 0.97183 | 1 | 1 | 1 | 0.020937 | 0.022495 | 0.019011 | 0.77493 | 0.021544 | 0.021645 | 0.77815 | 0.019821 | 0.76882 | 0.97183 | 0.98948 | 2.9062 | 0.89408 | 2.3132 | 0 | 0 | 0 | 0 | 0 | 0 | 0 | 0 | 0 | 0 | 0 | 0 | 0 | #N/A | #N/A | #N/A | #N/A | #N/A | 0.020937 | 0.022495 | 0.019011 | 0.77493 | 0.76422
245 | 439 | 1e-05 | 0.97207 | 1 | 1 | 1 |  | 0.021544 | 0.021645 | 0.77815 | 0.97207 | 0.98972 | 2.91 | 1 | 1 | #NUM! | 1 | 1 | #NUM! | 1 | 1 | #NUM! |  |  | #N/A | 0.021544 | 0.97207 | 1 | 1 | 1 | 0.020943 | 0.0225 | 0.019016 | 0.77496 | 0.021544 | 0.021645 | 0.77815 | 0.019821 | 0.76882 | 0.97207 | 0.98972 | 2.91 | 0.8943 | 2.3141 | 0 | 0 | 0 | 0 | 0 | 0 | 0 | 0 | 0 | 0 | 0 | 0 | 0 | #N/A | #N/A | #N/A | #N/A | #N/A | 0.020943 | 0.0225 | 0.019016 | 0.77496 | 0.76425
246 | 440 | 1e-05 | 0.97229 | 1 | 1 | 1 | 0.023 | 0.021544 | 0.021645 | 0.77815 | 0.97229 | 0.98995 | 2.9135 | 1 | 1 | #NUM! | 1 | 1 | #NUM! | 1 | 1 | #NUM! | 0.023 | 0.023023 | 0.78561 | 0.021544 | 0.97229 | 1 | 1 | 1 | 0.020947 | 0.022505 | 0.01902 | 0.77498 | 0.021544 | 0.021645 | 0.77815 | 0.019821 | 0.76882 | 0.97229 | 0.98995 | 2.9135 | 0.89451 | 2.315 | 0 | 0 | 0 | 0 | 0 | 0 | 0 | 0 | 0 | 0 | 0 | 0 | 0 | 0.023 | 0.023023 | 0.78561 | 0.023 | 0.78561 | 0.020947 | 0.022505 | 0.01902 | 0.77498 | 0.76427
247 | 441 | 1e-05 | 0.97256 | 1 | 1 | 1 |  | 0.021544 | 0.021645 | 0.77815 | 0.97256 | 0.99022 | 2.9178 | 1 | 1 | #NUM! | 1 | 1 | #NUM! | 1 | 1 | #NUM! |  |  | #N/A | 0.021544 | 0.97256 | 1 | 1 | 1 | 0.020953 | 0.022512 | 0.019025 | 0.77501 | 0.021544 | 0.021645 | 0.77815 | 0.019821 | 0.76882 | 0.97256 | 0.99022 | 2.9178 | 0.89476 | 2.3161 | 0 | 0 | 0 | 0 | 0 | 0 | 0 | 0 | 0 | 0 | 0 | 0 | 0 | #N/A | #N/A | #N/A | #N/A | #N/A | 0.020953 | 0.022512 | 0.019025 | 0.77501 | 0.7643
248 | 442 | 1e-05 | 0.97284 | 1 | 1 | 1 |  | 0.021544 | 0.021645 | 0.77815 | 0.97284 | 0.99051 | 2.9223 | 1 | 1 | #NUM! | 1 | 1 | #NUM! | 1 | 1 | #NUM! |  |  | #N/A | 0.021544 | 0.97284 | 1 | 1 | 1 | 0.020959 | 0.022518 | 0.019031 | 0.77505 | 0.021544 | 0.021645 | 0.77815 | 0.019821 | 0.76882 | 0.97284 | 0.99051 | 2.9223 | 0.89501 | 2.3172 | 0 | 0 | 0 | 0 | 0 | 0 | 0 | 0 | 0 | 0 | 0 | 0 | 0 | #N/A | #N/A | #N/A | #N/A | #N/A | 0.020959 | 0.022518 | 0.019031 | 0.77505 | 0.76434
249 | 443 | 1e-05 | 0.97314 | 1 | 1 | 1 |  | 0.021544 | 0.021645 | 0.77815 | 0.97314 | 0.99081 | 2.9272 | 1 | 1 | #NUM! | 1 | 1 | #NUM! | 1 | 1 | #NUM! |  |  | #N/A | 0.021544 | 0.97314 | 1 | 1 | 1 | 0.020966 | 0.022525 | 0.019037 | 0.77508 | 0.021544 | 0.021645 | 0.77815 | 0.019821 | 0.76882 | 0.97314 | 0.99081 | 2.9272 | 0.89529 | 2.3184 | 0 | 0 | 0 | 0 | 0 | 0 | 0 | 0 | 0 | 0 | 0 | 0 | 0 | #N/A | #N/A | #N/A | #N/A | #N/A | 0.020966 | 0.022525 | 0.019037 | 0.77508 | 0.76437
250 | 444 | 1e-05 | 0.97336 | 1 | 1 | 1 |  | 0.021544 | 0.021645 | 0.77815 | 0.97336 | 0.99104 | 2.9308 | 1 | 1 | #NUM! | 1 | 1 | #NUM! | 1 | 1 | #NUM! |  |  | #N/A | 0.021544 | 0.97336 | 1 | 1 | 1 | 0.02097 | 0.02253 | 0.019041 | 0.77511 | 0.021544 | 0.021645 | 0.77815 | 0.019821 | 0.76882 | 0.97336 | 0.99104 | 2.9308 | 0.89549 | 2.3193 | 0 | 0 | 0 | 0 | 0 | 0 | 0 | 0 | 0 | 0 | 0 | 0 | 0 | #N/A | #N/A | #N/A | #N/A | #N/A | 0.02097 | 0.02253 | 0.019041 | 0.77511 | 0.76439
251 | 445 | 1e-05 | 0.9736 | 1 | 1 | 1 | 0.0298 | 0.021544 | 0.021645 | 0.77815 | 0.9736 | 0.99128 | 2.9348 | 1 | 1 | #NUM! | 1 | 1 | #NUM! | 1 | 1 | #NUM! | 0.0298 | 0.02983 | 0.81651 | 0.021544 | 0.9736 | 1 | 1 | 1 | 0.020976 | 0.022536 | 0.019046 | 0.77513 | 0.021544 | 0.021645 | 0.77815 | 0.019821 | 0.76882 | 0.9736 | 0.99128 | 2.9348 | 0.89571 | 2.3203 | 0 | 0 | 0 | 0 | 0 | 0 | 0 | 0 | 0 | 0 | 0 | 0 | 0 | 0.0298 | 0.02983 | 0.81651 | 0.0298 | 0.81651 | 0.020976 | 0.022536 | 0.019046 | 0.77513 | 0.76442
252 | 446 | 1e-05 | 0.9739 | 1 | 1 | 1 |  | 0.021544 | 0.021645 | 0.77815 | 0.9739 | 0.99158 | 2.9398 | 1 | 1 | #NUM! | 1 | 1 | #NUM! | 1 | 1 | #NUM! |  |  | #N/A | 0.021544 | 0.9739 | 1 | 1 | 1 | 0.020982 | 0.022543 | 0.019052 | 0.77517 | 0.021544 | 0.021645 | 0.77815 | 0.019821 | 0.76882 | 0.9739 | 0.99158 | 2.9398 | 0.89599 | 2.3215 | 0 | 0 | 0 | 0 | 0 | 0 | 0 | 0 | 0 | 0 | 0 | 0 | 0 | #N/A | #N/A | #N/A | #N/A | #N/A | 0.020982 | 0.022543 | 0.019052 | 0.77517 | 0.76445
253 | 447 | 1e-05 | 0.9741 | 1 | 1 | 1 |  | 0.021544 | 0.021645 | 0.77815 | 0.9741 | 0.99179 | 2.9432 | 1 | 1 | #NUM! | 1 | 1 | #NUM! | 1 | 1 | #NUM! |  |  | #N/A | 0.021544 | 0.9741 | 1 | 1 | 1 | 0.020986 | 0.022547 | 0.019056 | 0.77519 | 0.021544 | 0.021645 | 0.77815 | 0.019821 | 0.76882 | 0.9741 | 0.99179 | 2.9432 | 0.89617 | 2.3223 | 0 | 0 | 0 | 0 | 0 | 0 | 0 | 0 | 0 | 0 | 0 | 0 | 0 | #N/A | #N/A | #N/A | #N/A | #N/A | 0.020986 | 0.022547 | 0.019056 | 0.77519 | 0.76448
254 | 448 | 1e-05 | 0.97437 | 1 | 1 | 1 |  | 0.021544 | 0.021645 | 0.77815 | 0.97437 | 0.99206 | 2.9478 | 1 | 1 | #NUM! | 1 | 1 | #NUM! | 1 | 1 | #NUM! |  |  | #N/A | 0.021544 | 0.97437 | 1 | 1 | 1 | 0.020992 | 0.022553 | 0.019061 | 0.77522 | 0.021544 | 0.021645 | 0.77815 | 0.019821 | 0.76882 | 0.97437 | 0.99206 | 2.9478 | 0.89642 | 2.3234 | 0 | 0 | 0 | 0 | 0 | 0 | 0 | 0 | 0 | 0 | 0 | 0 | 0 | #N/A | #N/A | #N/A | #N/A | #N/A | 0.020992 | 0.022553 | 0.019061 | 0.77522 | 0.76451
255 | 449 | 1e-05 | 0.97462 | 1 | 1 | 1 |  | 0.021544 | 0.021645 | 0.77815 | 0.97462 | 0.99232 | 2.9522 | 1 | 1 | #NUM! | 1 | 1 | #NUM! | 1 | 1 | #NUM! |  |  | #N/A | 0.021544 | 0.97462 | 1 | 1 | 1 | 0.020998 | 0.022559 | 0.019066 | 0.77525 | 0.021544 | 0.021645 | 0.77815 | 0.019821 | 0.76882 | 0.97462 | 0.99232 | 2.9522 | 0.89665 | 2.3244 | 0 | 0 | 0 | 0 | 0 | 0 | 0 | 0 | 0 | 0 | 0 | 0 | 0 | #N/A | #N/A | #N/A | #N/A | #N/A | 0.020998 | 0.022559 | 0.019066 | 0.77525 | 0.76454
256 | 450 | 1e-05 | 0.97483 | 1 | 1 | 1 | 0.038 | 0.021544 | 0.021645 | 0.77815 | 0.97483 | 0.99253 | 2.9558 | 1 | 1 | #NUM! | 1 | 1 | #NUM! | 1 | 1 | #NUM! | 0.038 | 0.038038 | 0.84765 | 0.021544 | 0.97483 | 1 | 1 | 1 | 0.021002 | 0.022564 | 0.01907 | 0.77528 | 0.021544 | 0.021645 | 0.77815 | 0.019821 | 0.76882 | 0.97483 | 0.99253 | 2.9558 | 0.89684 | 2.3253 | 0 | 0 | 0 | 0 | 0 | 0 | 0 | 0 | 0 | 0 | 0 | 0 | 0 | 0.038 | 0.038038 | 0.84765 | 0.038 | 0.84765 | 0.021002 | 0.022564 | 0.01907 | 0.77528 | 0.76456
257 | 451 | 1e-05 | 0.97505 | 1 | 1 | 1 |  | 0.021544 | 0.021645 | 0.77815 | 0.97505 | 0.99276 | 2.9597 | 1 | 1 | #NUM! | 1 | 1 | #NUM! | 1 | 1 | #NUM! |  |  | #N/A | 0.021544 | 0.97505 | 1 | 1 | 1 | 0.021007 | 0.022569 | 0.019074 | 0.7753 | 0.021544 | 0.021645 | 0.77815 | 0.019821 | 0.76882 | 0.97505 | 0.99276 | 2.9597 | 0.89705 | 2.3262 | 0 | 0 | 0 | 0 | 0 | 0 | 0 | 0 | 0 | 0 | 0 | 0 | 0 | #N/A | #N/A | #N/A | #N/A | #N/A | 0.021007 | 0.022569 | 0.019074 | 0.7753 | 0.76458
258 | 452 | 1e-05 | 0.9753 | 1 | 1 | 1 |  | 0.021544 | 0.021645 | 0.77815 | 0.9753 | 0.99301 | 2.9641 | 1 | 1 | #NUM! | 1 | 1 | #NUM! | 1 | 1 | #NUM! |  |  | #N/A | 0.021544 | 0.9753 | 1 | 1 | 1 | 0.021012 | 0.022575 | 0.019079 | 0.77533 | 0.021544 | 0.021645 | 0.77815 | 0.019821 | 0.76882 | 0.9753 | 0.99301 | 2.9641 | 0.89728 | 2.3272 | 0 | 0 | 0 | 0 | 0 | 0 | 0 | 0 | 0 | 0 | 0 | 0 | 0 | #N/A | #N/A | #N/A | #N/A | #N/A | 0.021012 | 0.022575 | 0.019079 | 0.77533 | 0.76461
259 | 453 | 1e-05 | 0.97555 | 1 | 1 | 1 |  | 0.021544 | 0.021645 | 0.77815 | 0.97555 | 0.99326 | 2.9686 | 1 | 1 | #NUM! | 1 | 1 | #NUM! | 1 | 1 | #NUM! |  |  | #N/A | 0.021544 | 0.97555 | 1 | 1 | 1 | 0.021018 | 0.022581 | 0.019084 | 0.77536 | 0.021544 | 0.021645 | 0.77815 | 0.019821 | 0.76882 | 0.97555 | 0.99326 | 2.9686 | 0.89751 | 2.3282 | 0 | 0 | 0 | 0 | 0 | 0 | 0 | 0 | 0 | 0 | 0 | 0 | 0 | #N/A | #N/A | #N/A | #N/A | #N/A | 0.021018 | 0.022581 | 0.019084 | 0.77536 | 0.76464
260 | 454 | 1e-05 | 0.97577 | 1 | 1 | 1 |  | 0.021544 | 0.021645 | 0.77815 | 0.97577 | 0.99349 | 2.9725 | 1 | 1 | #NUM! | 1 | 1 | #NUM! | 1 | 1 | #NUM! |  |  | #N/A | 0.021544 | 0.97577 | 1 | 1 | 1 | 0.021022 | 0.022586 | 0.019088 | 0.77538 | 0.021544 | 0.021645 | 0.77815 | 0.019821 | 0.76882 | 0.97577 | 0.99349 | 2.9725 | 0.89771 | 2.3292 | 0 | 0 | 0 | 0 | 0 | 0 | 0 | 0 | 0 | 0 | 0 | 0 | 0 | #N/A | #N/A | #N/A | #N/A | #N/A | 0.021022 | 0.022586 | 0.019088 | 0.77538 | 0.76467
261 | 455 | 1e-05 | 0.976 | 1 | 1 | 1 | 0.048 | 0.021544 | 0.021645 | 0.77815 | 0.976 | 0.99372 | 2.9767 | 1 | 1 | #NUM! | 1 | 1 | #NUM! | 1 | 1 | #NUM! | 0.048 | 0.048048 | 0.87983 | 0.021544 | 0.976 | 1 | 1 | 1 | 0.021027 | 0.022591 | 0.019093 | 0.77541 | 0.021544 | 0.021645 | 0.77815 | 0.019821 | 0.76882 | 0.976 | 0.99372 | 2.9767 | 0.89792 | 2.3301 | 0 | 0 | 0 | 0 | 0 | 0 | 0 | 0 | 0 | 0 | 0 | 0 | 0 | 0.048 | 0.048048 | 0.87983 | 0.048 | 0.87983 | 0.021027 | 0.022591 | 0.019093 | 0.77541 | 0.76469
262 | 456 | 1e-05 | 0.97626 | 1 | 1 | 1 |  | 0.021544 | 0.021645 | 0.77815 | 0.97626 | 0.99399 | 2.9815 | 1 | 1 | #NUM! | 1 | 1 | #NUM! | 1 | 1 | #NUM! |  |  | #N/A | 0.021544 | 0.97626 | 1 | 1 | 1 | 0.021033 | 0.022597 | 0.019098 | 0.77544 | 0.021544 | 0.021645 | 0.77815 | 0.019821 | 0.76882 | 0.97626 | 0.99399 | 2.9815 | 0.89816 | 2.3312 | 0 | 0 | 0 | 0 | 0 | 0 | 0 | 0 | 0 | 0 | 0 | 0 | 0 | #N/A | #N/A | #N/A | #N/A | #N/A | 0.021033 | 0.022597 | 0.019098 | 0.77544 | 0.76472
263 | 457 | 1e-05 | 0.97648 | 1 | 1 | 1 |  | 0.021544 | 0.021645 | 0.77815 | 0.97648 | 0.99421 | 2.9856 | 1 | 1 | #NUM! | 1 | 1 | #NUM! | 1 | 1 | #NUM! |  |  | #N/A | 0.021544 | 0.97648 | 1 | 1 | 1 | 0.021038 | 0.022602 | 0.019102 | 0.77547 | 0.021544 | 0.021645 | 0.77815 | 0.019821 | 0.76882 | 0.97648 | 0.99421 | 2.9856 | 0.89836 | 2.3321 | 0 | 0 | 0 | 0 | 0 | 0 | 0 | 0 | 0 | 0 | 0 | 0 | 0 | #N/A | #N/A | #N/A | #N/A | #N/A | 0.021038 | 0.022602 | 0.019102 | 0.77547 | 0.76474
264 | 458 | 1e-05 | 0.9767 | 1 | 1 | 1 |  | 0.021544 | 0.021645 | 0.77815 | 0.9767 | 0.99444 | 2.9898 | 1 | 1 | #NUM! | 1 | 1 | #NUM! | 1 | 1 | #NUM! |  |  | #N/A | 0.021544 | 0.9767 | 1 | 1 | 1 | 0.021042 | 0.022607 | 0.019106 | 0.77549 | 0.021544 | 0.021645 | 0.77815 | 0.019821 | 0.76882 | 0.9767 | 0.99444 | 2.9898 | 0.89856 | 2.333 | 0 | 0 | 0 | 0 | 0 | 0 | 0 | 0 | 0 | 0 | 0 | 0 | 0 | #N/A | #N/A | #N/A | #N/A | #N/A | 0.021042 | 0.022607 | 0.019106 | 0.77549 | 0.76477
265 | 459 | 1e-05 | 0.97694 | 1 | 1 | 1 |  | 0.021544 | 0.021645 | 0.77815 | 0.97694 | 0.99468 | 2.9943 | 1 | 1 | #NUM! | 1 | 1 | #NUM! | 1 | 1 | #NUM! |  |  | #N/A | 0.021544 | 0.97694 | 1 | 1 | 1 | 0.021048 | 0.022613 | 0.019111 | 0.77552 | 0.021544 | 0.021645 | 0.77815 | 0.019821 | 0.76882 | 0.97694 | 0.99468 | 2.9943 | 0.89878 | 2.334 | 0 | 0 | 0 | 0 | 0 | 0 | 0 | 0 | 0 | 0 | 0 | 0 | 0 | #N/A | #N/A | #N/A | #N/A | #N/A | 0.021048 | 0.022613 | 0.019111 | 0.77552 | 0.7648
266 | 460 | 1e-05 | 0.97713 | 1 | 1 | 1 | 0.06 | 0.021544 | 0.021645 | 0.77815 | 0.97713 | 0.99487 | 2.9979 | 1 | 1 | #NUM! | 1 | 1 | #NUM! | 1 | 1 | #NUM! | 0.06 | 0.06006 | 0.91298 | 0.021544 | 0.97713 | 1 | 1 | 1 | 0.021052 | 0.022617 | 0.019115 | 0.77554 | 0.021544 | 0.021645 | 0.77815 | 0.019821 | 0.76882 | 0.97713 | 0.99487 | 2.9979 | 0.89896 | 2.3348 | 0 | 0 | 0 | 0 | 0 | 0 | 0 | 0 | 0 | 0 | 0 | 0 | 0 | 0.06 | 0.06006 | 0.91298 | 0.06 | 0.91298 | 0.021052 | 0.022617 | 0.019115 | 0.77554 | 0.76482
267 | 461 | 1e-05 | 0.97734 | 1 | 1 | 1 |  | 0.021544 | 0.021645 | 0.77815 | 0.97734 | 0.99509 | 3.002 | 1 | 1 | #NUM! | 1 | 1 | #NUM! | 1 | 1 | #NUM! |  |  | #N/A | 0.021544 | 0.97734 | 1 | 1 | 1 | 0.021056 | 0.022622 | 0.019119 | 0.77557 | 0.021544 | 0.021645 | 0.77815 | 0.019821 | 0.76882 | 0.97734 | 0.99509 | 3.002 | 0.89915 | 2.3357 | 0 | 0 | 0 | 0 | 0 | 0 | 0 | 0 | 0 | 0 | 0 | 0 | 0 | #N/A | #N/A | #N/A | #N/A | #N/A | 0.021056 | 0.022622 | 0.019119 | 0.77557 | 0.76484
268 | 462 | 1e-05 | 0.97757 | 1 | 1 | 1 |  | 0.021544 | 0.021645 | 0.77815 | 0.97757 | 0.99532 | 3.0065 | 1 | 1 | #NUM! | 1 | 1 | #NUM! | 1 | 1 | #NUM! |  |  | #N/A | 0.021544 | 0.97757 | 1 | 1 | 1 | 0.021061 | 0.022627 | 0.019123 | 0.77559 | 0.021544 | 0.021645 | 0.77815 | 0.019821 | 0.76882 | 0.97757 | 0.99532 | 3.0065 | 0.89936 | 2.3366 | 0 | 0 | 0 | 0 | 0 | 0 | 0 | 0 | 0 | 0 | 0 | 0 | 0 | #N/A | #N/A | #N/A | #N/A | #N/A | 0.021061 | 0.022627 | 0.019123 | 0.77559 | 0.76487
269 | 463 | 1e-05 | 0.97779 | 1 | 1 | 1 |  | 0.021544 | 0.021645 | 0.77815 | 0.97779 | 0.99555 | 3.0108 | 1 | 1 | #NUM! | 1 | 1 | #NUM! | 1 | 1 | #NUM! |  |  | #N/A | 0.021544 | 0.97779 | 1 | 1 | 1 | 0.021066 | 0.022633 | 0.019128 | 0.77562 | 0.021544 | 0.021645 | 0.77815 | 0.019821 | 0.76882 | 0.97779 | 0.99555 | 3.0108 | 0.89957 | 2.3376 | 0 | 0 | 0 | 0 | 0 | 0 | 0 | 0 | 0 | 0 | 0 | 0 | 0 | #N/A | #N/A | #N/A | #N/A | #N/A | 0.021066 | 0.022633 | 0.019128 | 0.77562 | 0.76489
270 | 464 | 1e-05 | 0.978 | 1 | 1 | 1 |  | 0.021544 | 0.021645 | 0.77815 | 0.978 | 0.99576 | 3.015 | 1 | 1 | #NUM! | 1 | 1 | #NUM! | 1 | 1 | #NUM! |  |  | #N/A | 0.021544 | 0.978 | 1 | 1 | 1 | 0.02107 | 0.022637 | 0.019132 | 0.77564 | 0.021544 | 0.021645 | 0.77815 | 0.019821 | 0.76882 | 0.978 | 0.99576 | 3.015 | 0.89976 | 2.3384 | 0 | 0 | 0 | 0 | 0 | 0 | 0 | 0 | 0 | 0 | 0 | 0 | 0 | #N/A | #N/A | #N/A | #N/A | #N/A | 0.02107 | 0.022637 | 0.019132 | 0.77564 | 0.76492
271 | 465 | 1e-05 | 0.9782 | 1 | 1 | 1 | 0.0739 | 0.021544 | 0.021645 | 0.77815 | 0.9782 | 0.99596 | 3.019 | 1 | 1 | #NUM! | 1 | 1 | #NUM! | 1 | 1 | #NUM! | 0.0739 | 0.073974 | 0.9464 | 0.021544 | 0.9782 | 1 | 1 | 1 | 0.021075 | 0.022642 | 0.019136 | 0.77566 | 0.021544 | 0.021645 | 0.77815 | 0.019821 | 0.76882 | 0.9782 | 0.99596 | 3.019 | 0.89994 | 2.3393 | 0 | 0 | 0 | 0 | 0 | 0 | 0 | 0 | 0 | 0 | 0 | 0 | 0 | 0.0739 | 0.073974 | 0.9464 | 0.0739 | 0.9464 | 0.021075 | 0.022642 | 0.019136 | 0.77566 | 0.76494
272 | 466 | 1e-05 | 0.97841 | 1 | 1 | 1 |  | 0.021544 | 0.021645 | 0.77815 | 0.97841 | 0.99618 | 3.0232 | 1 | 1 | #NUM! | 1 | 1 | #NUM! | 1 | 1 | #NUM! |  |  | #N/A | 0.021544 | 0.97841 | 1 | 1 | 1 | 0.021079 | 0.022647 | 0.01914 | 0.77569 | 0.021544 | 0.021645 | 0.77815 | 0.019821 | 0.76882 | 0.97841 | 0.99618 | 3.0232 | 0.90014 | 2.3402 | 0 | 0 | 0 | 0 | 0 | 0 | 0 | 0 | 0 | 0 | 0 | 0 | 0 | #N/A | #N/A | #N/A | #N/A | #N/A | 0.021079 | 0.022647 | 0.01914 | 0.77569 | 0.76496
273 | 467 | 1e-05 | 0.97864 | 1 | 1 | 1 |  | 0.021544 | 0.021645 | 0.77815 | 0.97864 | 0.99641 | 3.0279 | 1 | 1 | #NUM! | 1 | 1 | #NUM! | 1 | 1 | #NUM! |  |  | #N/A | 0.021544 | 0.97864 | 1 | 1 | 1 | 0.021084 | 0.022652 | 0.019144 | 0.77571 | 0.021544 | 0.021645 | 0.77815 | 0.019821 | 0.76882 | 0.97864 | 0.99641 | 3.0279 | 0.90035 | 2.3411 | 0 | 0 | 0 | 0 | 0 | 0 | 0 | 0 | 0 | 0 | 0 | 0 | 0 | #N/A | #N/A | #N/A | #N/A | #N/A | 0.021084 | 0.022652 | 0.019144 | 0.77571 | 0.76499
274 | 468 | 1e-05 | 0.97883 | 1 | 1 | 1 |  | 0.021544 | 0.021645 | 0.77815 | 0.97883 | 0.9966 | 3.0319 | 1 | 1 | #NUM! | 1 | 1 | #NUM! | 1 | 1 | #NUM! |  |  | #N/A | 0.021544 | 0.97883 | 1 | 1 | 1 | 0.021088 | 0.022657 | 0.019148 | 0.77574 | 0.021544 | 0.021645 | 0.77815 | 0.019821 | 0.76882 | 0.97883 | 0.9966 | 3.0319 | 0.90052 | 2.3419 | 0 | 0 | 0 | 0 | 0 | 0 | 0 | 0 | 0 | 0 | 0 | 0 | 0 | #N/A | #N/A | #N/A | #N/A | #N/A | 0.021088 | 0.022657 | 0.019148 | 0.77574 | 0.76501
275 | 469 | 1e-05 | 0.979 | 1 | 1 | 1 |  | 0.021544 | 0.021645 | 0.77815 | 0.979 | 0.99678 | 3.0354 | 1 | 1 | #NUM! | 1 | 1 | #NUM! | 1 | 1 | #NUM! |  |  | #N/A | 0.021544 | 0.979 | 1 | 1 | 1 | 0.021092 | 0.022661 | 0.019151 | 0.77576 | 0.021544 | 0.021645 | 0.77815 | 0.019821 | 0.76882 | 0.979 | 0.99678 | 3.0354 | 0.90068 | 2.3427 | 0 | 0 | 0 | 0 | 0 | 0 | 0 | 0 | 0 | 0 | 0 | 0 | 0 | #N/A | #N/A | #N/A | #N/A | #N/A | 0.021092 | 0.022661 | 0.019151 | 0.77576 | 0.76503
276 | 470 | 1e-05 | 0.97921 | 1 | 1 | 1 | 0.091 | 0.021544 | 0.021645 | 0.77815 | 0.97921 | 0.99699 | 3.0398 | 1 | 1 | #NUM! | 1 | 1 | #NUM! | 1 | 1 | #NUM! | 0.091 | 0.091091 | 0.98257 | 0.021544 | 0.97921 | 1 | 1 | 1 | 0.021096 | 0.022665 | 0.019156 | 0.77578 | 0.021544 | 0.021645 | 0.77815 | 0.019821 | 0.76882 | 0.97921 | 0.99699 | 3.0398 | 0.90087 | 2.3436 | 0 | 0 | 0 | 0 | 0 | 0 | 0 | 0 | 0 | 0 | 0 | 0 | 0 | 0.091 | 0.091091 | 0.98257 | 0.091 | 0.98257 | 0.021096 | 0.022665 | 0.019156 | 0.77578 | 0.76505
277 | 471 | 1e-05 | 0.97943 | 1 | 1 | 1 |  | 0.021544 | 0.021645 | 0.77815 | 0.97943 | 0.99722 | 3.0445 | 1 | 1 | #NUM! | 1 | 1 | #NUM! | 1 | 1 | #NUM! |  |  | #N/A | 0.021544 | 0.97943 | 1 | 1 | 1 | 0.021101 | 0.022671 | 0.01916 | 0.77581 | 0.021544 | 0.021645 | 0.77815 | 0.019821 | 0.76882 | 0.97943 | 0.99722 | 3.0445 | 0.90108 | 2.3445 | 0 | 0 | 0 | 0 | 0 | 0 | 0 | 0 | 0 | 0 | 0 | 0 | 0 | #N/A | #N/A | #N/A | #N/A | #N/A | 0.021101 | 0.022671 | 0.01916 | 0.77581 | 0.76508
278 | 472 | 1e-05 | 0.9796 | 1 | 1 | 1 |  | 0.021544 | 0.021645 | 0.77815 | 0.9796 | 0.99739 | 3.0481 | 1 | 1 | #NUM! | 1 | 1 | #NUM! | 1 | 1 | #NUM! |  |  | #N/A | 0.021544 | 0.9796 | 1 | 1 | 1 | 0.021105 | 0.022674 | 0.019163 | 0.77583 | 0.021544 | 0.021645 | 0.77815 | 0.019821 | 0.76882 | 0.9796 | 0.99739 | 3.0481 | 0.90123 | 2.3452 | 0 | 0 | 0 | 0 | 0 | 0 | 0 | 0 | 0 | 0 | 0 | 0 | 0 | #N/A | #N/A | #N/A | #N/A | #N/A | 0.021105 | 0.022674 | 0.019163 | 0.77583 | 0.7651
279 | 473 | 1e-05 | 0.97981 | 1 | 1 | 1 |  | 0.021544 | 0.021645 | 0.77815 | 0.97981 | 0.9976 | 3.0527 | 1 | 1 | #NUM! | 1 | 1 | #NUM! | 1 | 1 | #NUM! |  |  | #N/A | 0.021544 | 0.97981 | 1 | 1 | 1 | 0.021109 | 0.022679 | 0.019167 | 0.77585 | 0.021544 | 0.021645 | 0.77815 | 0.019821 | 0.76882 | 0.97981 | 0.9976 | 3.0527 | 0.90143 | 2.3461 | 0 | 0 | 0 | 0 | 0 | 0 | 0 | 0 | 0 | 0 | 0 | 0 | 0 | #N/A | #N/A | #N/A | #N/A | #N/A | 0.021109 | 0.022679 | 0.019167 | 0.77585 | 0.76512
280 | 474 | 1e-05 | 0.98 | 1 | 1 | 1 |  | 0.021544 | 0.021645 | 0.77815 | 0.98 | 0.9978 | 3.0568 | 1 | 1 | #NUM! | 1 | 1 | #NUM! | 1 | 1 | #NUM! |  |  | #N/A | 0.021544 | 0.98 | 1 | 1 | 1 | 0.021113 | 0.022684 | 0.019171 | 0.77587 | 0.021544 | 0.021645 | 0.77815 | 0.019821 | 0.76882 | 0.98 | 0.9978 | 3.0568 | 0.9016 | 2.3469 | 0 | 0 | 0 | 0 | 0 | 0 | 0 | 0 | 0 | 0 | 0 | 0 | 0 | #N/A | #N/A | #N/A | #N/A | #N/A | 0.021113 | 0.022684 | 0.019171 | 0.77587 | 0.76514
281 | 475 | 1e-05 | 0.98018 | 1 | 1 | 1 | 0.1126 | 0.021544 | 0.021645 | 0.77815 | 0.98018 | 0.99798 | 3.0608 | 1 | 1 | #NUM! | 1 | 1 | #NUM! | 1 | 1 | #NUM! | 0.1126 | 0.11271 | 1.023 | 0.021544 | 0.98018 | 1 | 1 | 1 | 0.021117 | 0.022688 | 0.019175 | 0.77589 | 0.021544 | 0.021645 | 0.77815 | 0.019821 | 0.76882 | 0.98018 | 0.99798 | 3.0608 | 0.90177 | 2.3477 | 0 | 0 | 0 | 0 | 0 | 0 | 0 | 0 | 0 | 0 | 0 | 0 | 0 | 0.1126 | 0.11271 | 1.023 | 0.1126 | 1.023 | 0.021117 | 0.022688 | 0.019175 | 0.77589 | 0.76516
282 | 476 | 1e-05 | 0.98036 | 1 | 1 | 1 |  | 0.021544 | 0.021645 | 0.77815 | 0.98036 | 0.99816 | 3.0648 | 1 | 1 | #NUM! | 1 | 1 | #NUM! | 1 | 1 | #NUM! |  |  | #N/A | 0.021544 | 0.98036 | 1 | 1 | 1 | 0.021121 | 0.022692 | 0.019178 | 0.77591 | 0.021544 | 0.021645 | 0.77815 | 0.019821 | 0.76882 | 0.98036 | 0.99816 | 3.0648 | 0.90193 | 2.3485 | 0 | 0 | 0 | 0 | 0 | 0 | 0 | 0 | 0 | 0 | 0 | 0 | 0 | #N/A | #N/A | #N/A | #N/A | #N/A | 0.021121 | 0.022692 | 0.019178 | 0.77591 | 0.76518
283 | 477 | 1e-05 | 0.9805 | 1 | 1 | 1 |  | 0.021544 | 0.021645 | 0.77815 | 0.9805 | 0.9983 | 3.0679 | 1 | 1 | #NUM! | 1 | 1 | #NUM! | 1 | 1 | #NUM! |  |  | #N/A | 0.021544 | 0.9805 | 1 | 1 | 1 | 0.021124 | 0.022695 | 0.019181 | 0.77593 | 0.021544 | 0.021645 | 0.77815 | 0.019821 | 0.76882 | 0.9805 | 0.9983 | 3.0679 | 0.90206 | 2.3491 | 0 | 0 | 0 | 0 | 0 | 0 | 0 | 0 | 0 | 0 | 0 | 0 | 0 | #N/A | #N/A | #N/A | #N/A | #N/A | 0.021124 | 0.022695 | 0.019181 | 0.77593 | 0.7652
284 | 478 | 1e-05 | 0.98064 | 1 | 1 | 1 |  | 0.021544 | 0.021645 | 0.77815 | 0.98064 | 0.99845 | 3.0711 | 1 | 1 | #NUM! | 1 | 1 | #NUM! | 1 | 1 | #NUM! |  |  | #N/A | 0.021544 | 0.98064 | 1 | 1 | 1 | 0.021127 | 0.022699 | 0.019184 | 0.77594 | 0.021544 | 0.021645 | 0.77815 | 0.019821 | 0.76882 | 0.98064 | 0.99845 | 3.0711 | 0.90219 | 2.3497 | 0 | 0 | 0 | 0 | 0 | 0 | 0 | 0 | 0 | 0 | 0 | 0 | 0 | #N/A | #N/A | #N/A | #N/A | #N/A | 0.021127 | 0.022699 | 0.019184 | 0.77594 | 0.76521
285 | 479 | 1e-05 | 0.98081 | 1 | 1 | 1 |  | 0.021544 | 0.021645 | 0.77815 | 0.98081 | 0.99862 | 3.0749 | 1 | 1 | #NUM! | 1 | 1 | #NUM! | 1 | 1 | #NUM! |  |  | #N/A | 0.021544 | 0.98081 | 1 | 1 | 1 | 0.021131 | 0.022702 | 0.019187 | 0.77596 | 0.021544 | 0.021645 | 0.77815 | 0.019821 | 0.76882 | 0.98081 | 0.99862 | 3.0749 | 0.90235 | 2.3504 | 0 | 0 | 0 | 0 | 0 | 0 | 0 | 0 | 0 | 0 | 0 | 0 | 0 | #N/A | #N/A | #N/A | #N/A | #N/A | 0.021131 | 0.022702 | 0.019187 | 0.77596 | 0.76523
286 | 480 | 1e-05 | 0.98094 | 1 | 1 | 1 | 0.139 | 0.021544 | 0.021645 | 0.77815 | 0.98094 | 0.99875 | 3.0779 | 1 | 1 | #NUM! | 1 | 1 | #NUM! | 1 | 1 | #NUM! | 0.139 | 0.13914 | 1.067 | 0.021544 | 0.98094 | 1 | 1 | 1 | 0.021134 | 0.022705 | 0.019189 | 0.77598 | 0.021544 | 0.021645 | 0.77815 | 0.019821 | 0.76882 | 0.98094 | 0.99875 | 3.0779 | 0.90246 | 2.351 | 0 | 0 | 0 | 0 | 0 | 0 | 0 | 0 | 0 | 0 | 0 | 0 | 0 | 0.139 | 0.13914 | 1.067 | 0.139 | 1.067 | 0.021134 | 0.022705 | 0.019189 | 0.77598 | 0.76525
287 | 481 | 1e-05 | 0.98103 | 1 | 1 | 1 |  | 0.021544 | 0.021645 | 0.77815 | 0.98103 | 0.99885 | 3.0801 | 1 | 1 | #NUM! | 1 | 1 | #NUM! | 1 | 1 | #NUM! |  |  | #N/A | 0.021544 | 0.98103 | 1 | 1 | 1 | 0.021136 | 0.022708 | 0.019191 | 0.77599 | 0.021544 | 0.021645 | 0.77815 | 0.019821 | 0.76882 | 0.98103 | 0.99885 | 3.0801 | 0.90255 | 2.3514 | 0 | 0 | 0 | 0 | 0 | 0 | 0 | 0 | 0 | 0 | 0 | 0 | 0 | #N/A | #N/A | #N/A | #N/A | #N/A | 0.021136 | 0.022708 | 0.019191 | 0.77599 | 0.76526
288 | 482 | 1e-05 | 0.98115 | 1 | 1 | 1 |  | 0.021544 | 0.021645 | 0.77815 | 0.98115 | 0.99897 | 3.0828 | 1 | 1 | #NUM! | 1 | 1 | #NUM! | 1 | 1 | #NUM! |  |  | #N/A | 0.021544 | 0.98115 | 1 | 1 | 1 | 0.021138 | 0.02271 | 0.019194 | 0.776 | 0.021544 | 0.021645 | 0.77815 | 0.019821 | 0.76882 | 0.98115 | 0.99897 | 3.0828 | 0.90266 | 2.3519 | 0 | 0 | 0 | 0 | 0 | 0 | 0 | 0 | 0 | 0 | 0 | 0 | 0 | #N/A | #N/A | #N/A | #N/A | #N/A | 0.021138 | 0.02271 | 0.019194 | 0.776 | 0.76527
289 | 483 | 1e-05 | 0.98124 | 1 | 1 | 1 |  | 0.021544 | 0.021645 | 0.77815 | 0.98124 | 0.99906 | 3.0849 | 1 | 1 | #NUM! | 1 | 1 | #NUM! | 1 | 1 | #NUM! |  |  | #N/A | 0.021544 | 0.98124 | 1 | 1 | 1 | 0.02114 | 0.022712 | 0.019195 | 0.77601 | 0.021544 | 0.021645 | 0.77815 | 0.019821 | 0.76882 | 0.98124 | 0.99906 | 3.0849 | 0.90274 | 2.3523 | 0 | 0 | 0 | 0 | 0 | 0 | 0 | 0 | 0 | 0 | 0 | 0 | 0 | #N/A | #N/A | #N/A | #N/A | #N/A | 0.02114 | 0.022712 | 0.019195 | 0.77601 | 0.76528
290 | 484 | 1e-05 | 0.98135 | 1 | 1 | 1 |  | 0.021544 | 0.021645 | 0.77815 | 0.98135 | 0.99917 | 3.0875 | 1 | 1 | #NUM! | 1 | 1 | #NUM! | 1 | 1 | #NUM! |  |  | #N/A | 0.021544 | 0.98135 | 1 | 1 | 1 | 0.021143 | 0.022715 | 0.019197 | 0.77603 | 0.021544 | 0.021645 | 0.77815 | 0.019821 | 0.76882 | 0.98135 | 0.99917 | 3.0875 | 0.90284 | 2.3527 | 0 | 0 | 0 | 0 | 0 | 0 | 0 | 0 | 0 | 0 | 0 | 0 | 0 | #N/A | #N/A | #N/A | #N/A | #N/A | 0.021143 | 0.022715 | 0.019197 | 0.77603 | 0.76529
291 | 485 | 1e-05 | 0.98146 | 1 | 1 | 1 | 0.1693 | 0.021544 | 0.021645 | 0.77815 | 0.98146 | 0.99928 | 3.09 | 1 | 1 | #NUM! | 1 | 1 | #NUM! | 1 | 1 | #NUM! | 0.1693 | 0.16947 | 1.1128 | 0.021544 | 0.98146 | 1 | 1 | 1 | 0.021145 | 0.022718 | 0.0192 | 0.77604 | 0.021544 | 0.021645 | 0.77815 | 0.019821 | 0.76882 | 0.98146 | 0.99928 | 3.09 | 0.90294 | 2.3532 | 0 | 0 | 0 | 0 | 0 | 0 | 0 | 0 | 0 | 0 | 0 | 0 | 0 | 0.1693 | 0.16947 | 1.1128 | 0.1693 | 1.1128 | 0.021145 | 0.022718 | 0.0192 | 0.77604 | 0.7653
292 | 486 | 1e-05 | 0.98155 | 1 | 1 | 1 |  | 0.021544 | 0.021645 | 0.77815 | 0.98155 | 0.99938 | 3.0922 | 1 | 1 | #NUM! | 1 | 1 | #NUM! | 1 | 1 | #NUM! |  |  | #N/A | 0.021544 | 0.98155 | 1 | 1 | 1 | 0.021147 | 0.02272 | 0.019201 | 0.77605 | 0.021544 | 0.021645 | 0.77815 | 0.019821 | 0.76882 | 0.98155 | 0.99938 | 3.0922 | 0.90303 | 2.3536 | 0 | 0 | 0 | 0 | 0 | 0 | 0 | 0 | 0 | 0 | 0 | 0 | 0 | #N/A | #N/A | #N/A | #N/A | #N/A | 0.021147 | 0.02272 | 0.019201 | 0.77605 | 0.76531
293 | 487 | 1e-05 | 0.98163 | 1 | 1 | 1 |  | 0.021544 | 0.021645 | 0.77815 | 0.98163 | 0.99945 | 3.094 | 1 | 1 | #NUM! | 1 | 1 | #NUM! | 1 | 1 | #NUM! |  |  | #N/A | 0.021544 | 0.98163 | 1 | 1 | 1 | 0.021149 | 0.022721 | 0.019203 | 0.77606 | 0.021544 | 0.021645 | 0.77815 | 0.019821 | 0.76882 | 0.98163 | 0.99945 | 3.094 | 0.9031 | 2.3539 | 0 | 0 | 0 | 0 | 0 | 0 | 0 | 0 | 0 | 0 | 0 | 0 | 0 | #N/A | #N/A | #N/A | #N/A | #N/A | 0.021149 | 0.022721 | 0.019203 | 0.77606 | 0.76532
294 | 488 | 1e-05 | 0.98173 | 1 | 1 | 1 |  | 0.021544 | 0.021645 | 0.77815 | 0.98173 | 0.99956 | 3.0965 | 1 | 1 | #NUM! | 1 | 1 | #NUM! | 1 | 1 | #NUM! |  |  | #N/A | 0.021544 | 0.98173 | 1 | 1 | 1 | 0.021151 | 0.022724 | 0.019205 | 0.77607 | 0.021544 | 0.021645 | 0.77815 | 0.019821 | 0.76882 | 0.98173 | 0.99956 | 3.0965 | 0.90319 | 2.3544 | 0 | 0 | 0 | 0 | 0 | 0 | 0 | 0 | 0 | 0 | 0 | 0 | 0 | #N/A | #N/A | #N/A | #N/A | #N/A | 0.021151 | 0.022724 | 0.019205 | 0.77607 | 0.76533
295 | 489 | 1e-05 | 0.98181 | 1 | 1 | 1 |  | 0.021544 | 0.021645 | 0.77815 | 0.98181 | 0.99964 | 3.0984 | 1 | 1 | #NUM! | 1 | 1 | #NUM! | 1 | 1 | #NUM! |  |  | #N/A | 0.021544 | 0.98181 | 1 | 1 | 1 | 0.021152 | 0.022726 | 0.019206 | 0.77608 | 0.021544 | 0.021645 | 0.77815 | 0.019821 | 0.76882 | 0.98181 | 0.99964 | 3.0984 | 0.90327 | 2.3547 | 0 | 0 | 0 | 0 | 0 | 0 | 0 | 0 | 0 | 0 | 0 | 0 | 0 | #N/A | #N/A | #N/A | #N/A | #N/A | 0.021152 | 0.022726 | 0.019206 | 0.77608 | 0.76534
296 | 490 | 1e-05 | 0.98189 | 1 | 1 | 1 | 0.208 | 0.021544 | 0.021645 | 0.77815 | 0.98189 | 0.99972 | 3.1003 | 1 | 1 | #NUM! | 1 | 1 | #NUM! | 1 | 1 | #NUM! | 0.208 | 0.20821 | 1.1663 | 0.021544 | 0.98189 | 1 | 1 | 1 | 0.021154 | 0.022727 | 0.019208 | 0.77609 | 0.021544 | 0.021645 | 0.77815 | 0.019821 | 0.76882 | 0.98189 | 0.99972 | 3.1003 | 0.90334 | 2.3551 | 0 | 0 | 0 | 0 | 0 | 0 | 0 | 0 | 0 | 0 | 0 | 0 | 0 | 0.208 | 0.20821 | 1.1663 | 0.208 | 1.1663 | 0.021154 | 0.022727 | 0.019208 | 0.77609 | 0.76535
297 | 491 | 1e-05 | 0.98195 | 1 | 1 | 1 |  | 0.021544 | 0.021645 | 0.77815 | 0.98195 | 0.99978 | 3.1018 | 1 | 1 | #NUM! | 1 | 1 | #NUM! | 1 | 1 | #NUM! |  |  | #N/A | 0.021544 | 0.98195 | 1 | 1 | 1 | 0.021155 | 0.022729 | 0.019209 | 0.77609 | 0.021544 | 0.021645 | 0.77815 | 0.019821 | 0.76882 | 0.98195 | 0.99978 | 3.1018 | 0.90339 | 2.3553 | 0 | 0 | 0 | 0 | 0 | 0 | 0 | 0 | 0 | 0 | 0 | 0 | 0 | #N/A | #N/A | #N/A | #N/A | #N/A | 0.021155 | 0.022729 | 0.019209 | 0.77609 | 0.76536
298 | 492 | 1e-05 | 0.98201 | 1 | 1 | 1 |  | 0.021544 | 0.021645 | 0.77815 | 0.98201 | 0.99984 | 3.1032 | 1 | 1 | #NUM! | 1 | 1 | #NUM! | 1 | 1 | #NUM! |  |  | #N/A | 0.021544 | 0.98201 | 1 | 1 | 1 | 0.021157 | 0.02273 | 0.01921 | 0.7761 | 0.021544 | 0.021645 | 0.77815 | 0.019821 | 0.76882 | 0.98201 | 0.99984 | 3.1032 | 0.90345 | 2.3556 | 0 | 0 | 0 | 0 | 0 | 0 | 0 | 0 | 0 | 0 | 0 | 0 | 0 | #N/A | #N/A | #N/A | #N/A | #N/A | 0.021157 | 0.02273 | 0.01921 | 0.7761 | 0.76536
299 | 493 | 1e-05 | 0.98206 | 1 | 1 | 1 |  | 0.021544 | 0.021645 | 0.77815 | 0.98206 | 0.99989 | 3.1045 | 1 | 1 | #NUM! | 1 | 1 | #NUM! | 1 | 1 | #NUM! |  |  | #N/A | 0.021544 | 0.98206 | 1 | 1 | 1 | 0.021158 | 0.022731 | 0.019211 | 0.77611 | 0.021544 | 0.021645 | 0.77815 | 0.019821 | 0.76882 | 0.98206 | 0.99989 | 3.1045 | 0.9035 | 2.3558 | 0 | 0 | 0 | 0 | 0 | 0 | 0 | 0 | 0 | 0 | 0 | 0 | 0 | #N/A | #N/A | #N/A | #N/A | #N/A | 0.021158 | 0.022731 | 0.019211 | 0.77611 | 0.76537
300 | 494 | 1e-05 | 0.98211 | 1 | 1 | 1 |  | 0.021544 | 0.021645 | 0.77815 | 0.98211 | 0.99994 | 3.1057 | 1 | 1 | #NUM! | 1 | 1 | #NUM! | 1 | 1 | #NUM! |  |  | #N/A | 0.021544 | 0.98211 | 1 | 1 | 1 | 0.021159 | 0.022733 | 0.019212 | 0.77611 | 0.021544 | 0.021645 | 0.77815 | 0.019821 | 0.76882 | 0.98211 | 0.99994 | 3.1057 | 0.90354 | 2.356 | 0 | 0 | 0 | 0 | 0 | 0 | 0 | 0 | 0 | 0 | 0 | 0 | 0 | #N/A | #N/A | #N/A | #N/A | #N/A | 0.021159 | 0.022733 | 0.019212 | 0.77611 | 0.76538
301 | 495 | 1e-05 | 0.98214 | 1 | 1 | 1 | 0.2586 | 0.021544 | 0.021645 | 0.77815 | 0.98214 | 0.99997 | 3.1064 | 1 | 1 | #NUM! | 1 | 1 | #NUM! | 1 | 1 | #NUM! | 0.2586 | 0.25886 | 1.2311 | 0.021544 | 0.98214 | 1 | 1 | 1 | 0.02116 | 0.022733 | 0.019213 | 0.77612 | 0.021544 | 0.021645 | 0.77815 | 0.019821 | 0.76882 | 0.98214 | 0.99997 | 3.1064 | 0.90357 | 2.3562 | 0 | 0 | 0 | 0 | 0 | 0 | 0 | 0 | 0 | 0 | 0 | 0 | 0 | 0.2586 | 0.25886 | 1.2311 | 0.2586 | 1.2311 | 0.02116 | 0.022733 | 0.019213 | 0.77612 | 0.76538
302 | 496 | 1e-05 | 0.98216 | 1 | 1 | 1 |  | 0.021544 | 0.021645 | 0.77815 | 0.98216 | 0.99999 | 3.1069 | 1 | 1 | #NUM! | 1 | 1 | #NUM! | 1 | 1 | #NUM! |  |  | #N/A | 0.021544 | 0.98216 | 1 | 1 | 1 | 0.02116 | 0.022734 | 0.019213 | 0.77612 | 0.021544 | 0.021645 | 0.77815 | 0.019821 | 0.76882 | 0.98216 | 0.99999 | 3.1069 | 0.90359 | 2.3563 | 0 | 0 | 0 | 0 | 0 | 0 | 0 | 0 | 0 | 0 | 0 | 0 | 0 | #N/A | #N/A | #N/A | #N/A | #N/A | 0.02116 | 0.022734 | 0.019213 | 0.77612 | 0.76538
303 | 497 | 1e-05 | 0.98216 | 1 | 1 | 1 |  | 0.021544 | 0.021645 | 0.77815 | 0.98216 | 0.99999 | 3.1069 | 1 | 1 | #NUM! | 1 | 1 | #NUM! | 1 | 1 | #NUM! |  |  | #N/A | 0.021544 | 0.98216 | 1 | 1 | 1 | 0.02116 | 0.022734 | 0.019213 | 0.77612 | 0.021544 | 0.021645 | 0.77815 | 0.019821 | 0.76882 | 0.98216 | 0.99999 | 3.1069 | 0.90359 | 2.3563 | 0 | 0 | 0 | 0 | 0 | 0 | 0 | 0 | 0 | 0 | 0 | 0 | 0 | #N/A | #N/A | #N/A | #N/A | #N/A | 0.02116 | 0.022734 | 0.019213 | 0.77612 | 0.76538
304 | 498 | 1e-05 | 0.98216 | 1 | 1 | 1 |  | 0.021544 | 0.021645 | 0.77815 | 0.98216 | 1 | 3.107 | 1 | 1 | #NUM! | 1 | 1 | #NUM! | 1 | 1 | #NUM! |  |  | #N/A | 0.021544 | 0.98216 | 1 | 1 | 1 | 0.02116 | 0.022734 | 0.019213 | 0.77612 | 0.021544 | 0.021645 | 0.77815 | 0.019821 | 0.76882 | 0.98216 | 1 | 3.107 | 0.90359 | 2.3563 | 0 | 0 | 0 | 0 | 0 | 0 | 0 | 0 | 0 | 0 | 0 | 0 | 0 | #N/A | #N/A | #N/A | #N/A | #N/A | 0.02116 | 0.022734 | 0.019213 | 0.77612 | 0.76538
305 | 499 | 1e-05 | 0.98216 | 1 | 1 | 1 |  | 0.021544 | 0.021645 | 0.77815 | 0.98216 | 0.99999 | 3.1068 | 1 | 1 | #NUM! | 1 | 1 | #NUM! | 1 | 1 | #NUM! |  |  | #N/A | 0.021544 | 0.98216 | 1 | 1 | 1 | 0.02116 | 0.022734 | 0.019213 | 0.77612 | 0.021544 | 0.021645 | 0.77815 | 0.019821 | 0.76882 | 0.98216 | 0.99999 | 3.1068 | 0.90358 | 2.3562 | 0 | 0 | 0 | 0 | 0 | 0 | 0 | 0 | 0 | 0 | 0 | 0 | 0 | #N/A | #N/A | #N/A | #N/A | #N/A | 0.02116 | 0.022734 | 0.019213 | 0.77612 | 0.76538
306 | 500 | 1e-05 | 0.98212 | 1 | 1 | 1 | 0.323 | 0.021544 | 0.021645 | 0.77815 | 0.98212 | 0.99995 | 3.1059 | 1 | 1 | #NUM! | 1 | 1 | #NUM! | 1 | 1 | #NUM! | 0.323 | 0.32332 | 1.3091 | 0.021544 | 0.98212 | 1 | 1 | 1 | 0.021159 | 0.022733 | 0.019212 | 0.77611 | 0.021544 | 0.021645 | 0.77815 | 0.019821 | 0.76882 | 0.98212 | 0.99995 | 3.1059 | 0.90355 | 2.3561 | 0 | 0 | 0 | 0 | 0 | 0 | 0 | 0 | 0 | 0 | 0 | 0 | 0 | 0.323 | 0.32332 | 1.3091 | 0.323 | 1.3091 | 0.021159 | 0.022733 | 0.019212 | 0.77611 | 0.76538
307 | 501 | 1.9654e-05 | 0.98208 | 1 | 1 | 1 |  | 0.026987 | 0.027113 | 0.80442 | 0.98208 | 0.99991 | 3.105 | 1 | 1 | #NUM! | 1 | 1 | #NUM! | 1 | 1 | #NUM! |  |  | #N/A | 0.026987 | 0.98208 | 1 | 1 | 1 | 0.026503 | 0.028474 | 0.024065 | 0.80225 | 0.026987 | 0.027113 | 0.80442 | 0.024828 | 0.79451 | 0.98208 | 0.99991 | 3.105 | 0.90351 | 2.3559 | 0 | 0 | 0 | 0 | 0 | 0 | 0 | 0 | 0 | 0 | 0 | 0 | 0 | #N/A | #N/A | #N/A | #N/A | #N/A | 0.026503 | 0.028474 | 0.024065 | 0.80225 | 0.79086
308 | 502 | 4.1149e-05 | 0.98204 | 1 | 1 | 1 |  | 0.034524 | 0.034686 | 0.83509 | 0.98204 | 0.99987 | 3.1039 | 1 | 1 | #NUM! | 1 | 1 | #NUM! | 1 | 1 | #NUM! |  |  | #N/A | 0.034524 | 0.98204 | 1 | 1 | 1 | 0.033904 | 0.036425 | 0.030785 | 0.83276 | 0.034524 | 0.034686 | 0.83509 | 0.031762 | 0.82446 | 0.98204 | 0.99987 | 3.1039 | 0.90347 | 2.3557 | 0 | 0 | 0 | 0 | 0 | 0 | 0 | 0 | 0 | 0 | 0 | 0 | 0 | #N/A | #N/A | #N/A | #N/A | #N/A | 0.033904 | 0.036425 | 0.030785 | 0.83276 | 0.82054
309 | 503 | 8.3117e-05 | 0.982 | 1 | 1 | 1 |  | 0.043641 | 0.043846 | 0.86643 | 0.982 | 0.99983 | 3.103 | 1 | 1 | #NUM! | 1 | 1 | #NUM! | 1 | 1 | #NUM! |  |  | #N/A | 0.043641 | 0.982 | 1 | 1 | 1 | 0.042856 | 0.046043 | 0.038913 | 0.86392 | 0.043641 | 0.043846 | 0.86643 | 0.04015 | 0.85502 | 0.982 | 0.99983 | 3.103 | 0.90344 | 2.3556 | 0 | 0 | 0 | 0 | 0 | 0 | 0 | 0 | 0 | 0 | 0 | 0 | 0 | #N/A | #N/A | #N/A | #N/A | #N/A | 0.042856 | 0.046043 | 0.038913 | 0.86392 | 0.85081
310 | 504 | 0.00015935 | 0.98194 | 1 | 1 | 1 |  | 0.054215 | 0.054469 | 0.89761 | 0.98194 | 0.99977 | 3.1015 | 1 | 1 | #NUM! | 1 | 1 | #NUM! | 1 | 1 | #NUM! |  |  | #N/A | 0.054215 | 0.98194 | 1 | 1 | 1 | 0.053236 | 0.057195 | 0.048338 | 0.8949 | 0.054215 | 0.054469 | 0.89761 | 0.049878 | 0.88536 | 0.98194 | 0.99977 | 3.1015 | 0.90338 | 2.3553 | 0 | 0 | 0 | 0 | 0 | 0 | 0 | 0 | 0 | 0 | 0 | 0 | 0 | #N/A | #N/A | #N/A | #N/A | #N/A | 0.053236 | 0.057195 | 0.048338 | 0.8949 | 0.88084
311 | 505 | 0.00032803 | 0.98186 | 1 | 1 | 1 | 0.4073 | 0.068967 | 0.06929 | 0.93503 | 0.98186 | 0.99969 | 3.0997 | 1 | 1 | #NUM! | 1 | 1 | #NUM! | 1 | 1 | #NUM! | 0.4073 | 0.40771 | 1.4088 | 0.068967 | 0.98186 | 1 | 1 | 1 | 0.067716 | 0.072752 | 0.061486 | 0.93207 | 0.068967 | 0.06929 | 0.93503 | 0.063449 | 0.9217 | 0.98186 | 0.99969 | 3.0997 | 0.90331 | 2.355 | 0 | 0 | 0 | 0 | 0 | 0 | 0 | 0 | 0 | 0 | 0 | 0 | 0 | 0.4073 | 0.40771 | 1.4088 | 0.4073 | 1.4088 | 0.067716 | 0.072752 | 0.061486 | 0.93207 | 0.91678
312 | 506 | 0.00061987 | 0.98178 | 1 | 1 | 1 |  | 0.085264 | 0.085664 | 0.97093 | 0.98178 | 0.99961 | 3.0977 | 1 | 1 | #NUM! | 1 | 1 | #NUM! | 1 | 1 | #NUM! |  |  | #N/A | 0.085264 | 0.98178 | 1 | 1 | 1 | 0.083711 | 0.089937 | 0.07601 | 0.9677 | 0.085264 | 0.085664 | 0.97093 | 0.078443 | 0.95646 | 0.98178 | 0.99961 | 3.0977 | 0.90324 | 2.3546 | 0 | 0 | 0 | 0 | 0 | 0 | 0 | 0 | 0 | 0 | 0 | 0 | 0 | #N/A | #N/A | #N/A | #N/A | #N/A | 0.083711 | 0.089937 | 0.07601 | 0.9677 | 0.95112
313 | 507 | 0.0011089 | 0.98165 | 1 | 1 | 1 |  | 0.1035 | 0.10399 | 1.0065 | 0.98165 | 0.99948 | 3.0946 | 1 | 1 | #NUM! | 1 | 1 | #NUM! | 1 | 1 | #NUM! |  |  | #N/A | 0.1035 | 0.98165 | 1 | 1 | 1 | 0.10161 | 0.10916 | 0.092258 | 1.003 | 0.1035 | 0.10399 | 1.0065 | 0.095225 | 0.99087 | 0.98165 | 0.99948 | 3.0946 | 0.90312 | 2.354 | 0 | 0 | 0 | 0 | 0 | 0 | 0 | 0 | 0 | 0 | 0 | 0 | 0 | #N/A | #N/A | #N/A | #N/A | #N/A | 0.10161 | 0.10916 | 0.092258 | 1.003 | 0.98506
314 | 508 | 0.0018927 | 0.9815 | 1 | 1 | 1 |  | 0.1237 | 0.12428 | 1.0421 | 0.9815 | 0.99933 | 3.0911 | 1 | 1 | #NUM! | 1 | 1 | #NUM! | 1 | 1 | #NUM! |  |  | #N/A | 0.1237 | 0.9815 | 1 | 1 | 1 | 0.12141 | 0.13044 | 0.11024 | 1.0382 | 0.1237 | 0.12428 | 1.0421 | 0.1138 | 1.0251 | 0.9815 | 0.99933 | 3.0911 | 0.90298 | 2.3534 | 0 | 0 | 0 | 0 | 0 | 0 | 0 | 0 | 0 | 0 | 0 | 0 | 0 | #N/A | #N/A | #N/A | #N/A | #N/A | 0.12141 | 0.13044 | 0.11024 | 1.0382 | 1.0188
315 | 509 | 0.0032144 | 0.98133 | 1 | 1 | 1 |  | 0.14758 | 0.14827 | 1.0804 | 0.98133 | 0.99915 | 3.0871 | 1 | 1 | #NUM! | 1 | 1 | #NUM! | 1 | 1 | #NUM! |  |  | #N/A | 0.14758 | 0.98133 | 1 | 1 | 1 | 0.14483 | 0.1556 | 0.1315 | 1.0762 | 0.14758 | 0.14827 | 1.0804 | 0.13578 | 1.0619 | 0.98133 | 0.99915 | 3.0871 | 0.90283 | 2.3527 | 0 | 0 | 0 | 0 | 0 | 0 | 0 | 0 | 0 | 0 | 0 | 0 | 0 | #N/A | #N/A | #N/A | #N/A | #N/A | 0.14483 | 0.1556 | 0.1315 | 1.0762 | 1.055
316 | 510 | 0.0051892 | 0.98115 | 1 | 1 | 1 | 0.503 | 0.17313 | 0.17394 | 1.1183 | 0.98115 | 0.99897 | 3.0828 | 1 | 1 | #NUM! | 1 | 1 | #NUM! | 1 | 1 | #NUM! | 0.503 | 0.5035 | 1.5252 | 0.17313 | 0.98115 | 1 | 1 | 1 | 0.16986 | 0.1825 | 0.15424 | 1.1136 | 0.17313 | 0.17394 | 1.1183 | 0.15928 | 1.0981 | 0.98115 | 0.99897 | 3.0828 | 0.90266 | 2.3519 | 0 | 0 | 0 | 0 | 0 | 0 | 0 | 0 | 0 | 0 | 0 | 0 | 0 | 0.503 | 0.5035 | 1.5252 | 0.503 | 1.5252 | 0.16986 | 0.1825 | 0.15424 | 1.1136 | 1.0905
317 | 511 | 0.0080983 | 0.981 | 1 | 1 | 1 |  | 0.20082 | 0.20176 | 1.1566 | 0.981 | 0.99881 | 3.0793 | 1 | 1 | #NUM! | 1 | 1 | #NUM! | 1 | 1 | #NUM! |  |  | #N/A | 0.20082 | 0.981 | 1 | 1 | 1 | 0.197 | 0.21165 | 0.17888 | 1.1515 | 0.20082 | 0.20176 | 1.1566 | 0.18475 | 1.1347 | 0.981 | 0.99881 | 3.0793 | 0.90252 | 2.3512 | 0 | 0 | 0 | 0 | 0 | 0 | 0 | 0 | 0 | 0 | 0 | 0 | 0 | #N/A | #N/A | #N/A | #N/A | #N/A | 0.197 | 0.21165 | 0.17888 | 1.1515 | 1.1264
318 | 512 | 0.012322 | 0.9808 | 1 | 1 | 1 |  | 0.23097 | 0.23206 | 1.1962 | 0.9808 | 0.99861 | 3.0747 | 1 | 1 | #NUM! | 1 | 1 | #NUM! | 1 | 1 | #NUM! |  |  | #N/A | 0.23097 | 0.9808 | 1 | 1 | 1 | 0.22654 | 0.24339 | 0.2057 | 1.1905 | 0.23097 | 0.23206 | 1.1962 | 0.2125 | 1.1722 | 0.9808 | 0.99861 | 3.0747 | 0.90234 | 2.3504 | 0 | 0 | 0 | 0 | 0 | 0 | 0 | 0 | 0 | 0 | 0 | 0 | 0 | #N/A | #N/A | #N/A | #N/A | #N/A | 0.22654 | 0.24339 | 0.2057 | 1.1905 | 1.1632
319 | 513 | 0.018212 | 0.98058 | 1 | 1 | 1 |  | 0.2631 | 0.26433 | 1.2367 | 0.98058 | 0.99839 | 3.0697 | 1 | 1 | #NUM! | 1 | 1 | #NUM! | 1 | 1 | #NUM! |  |  | #N/A | 0.2631 | 0.98058 | 1 | 1 | 1 | 0.25799 | 0.27718 | 0.23426 | 1.2303 | 0.2631 | 0.26433 | 1.2367 | 0.24205 | 1.2104 | 0.98058 | 0.99839 | 3.0697 | 0.90213 | 2.3494 | 0 | 0 | 0 | 0 | 0 | 0 | 0 | 0 | 0 | 0 | 0 | 0 | 0 | #N/A | #N/A | #N/A | #N/A | #N/A | 0.25799 | 0.27718 | 0.23426 | 1.2303 | 1.2004
320 | 514 | 0.025955 | 0.98037 | 1 | 1 | 1 |  | 0.29608 | 0.29747 | 1.2769 | 0.98037 | 0.99817 | 3.065 | 1 | 1 | #NUM! | 1 | 1 | #NUM! | 1 | 1 | #NUM! |  |  | #N/A | 0.29608 | 0.98037 | 1 | 1 | 1 | 0.29027 | 0.31186 | 0.26356 | 1.2699 | 0.29608 | 0.29747 | 1.2769 | 0.27239 | 1.2481 | 0.98037 | 0.99817 | 3.065 | 0.90194 | 2.3485 | 0 | 0 | 0 | 0 | 0 | 0 | 0 | 0 | 0 | 0 | 0 | 0 | 0 | #N/A | #N/A | #N/A | #N/A | #N/A | 0.29027 | 0.31186 | 0.26356 | 1.2699 | 1.2372
321 | 515 | 0.036416 | 0.98016 | 1 | 1 | 1 | 0.6082 | 0.33146 | 0.33301 | 1.3191 | 0.98016 | 0.99796 | 3.0603 | 1 | 1 | #NUM! | 1 | 1 | #NUM! | 1 | 1 | #NUM! | 0.6082 | 0.60881 | 1.6656 | 0.33146 | 0.98016 | 1 | 1 | 1 | 0.32488 | 0.34905 | 0.29499 | 1.3113 | 0.33146 | 0.33301 | 1.3191 | 0.30494 | 1.2875 | 0.98016 | 0.99796 | 3.0603 | 0.90175 | 2.3476 | 0 | 0 | 0 | 0 | 0 | 0 | 0 | 0 | 0 | 0 | 0 | 0 | 0 | 0.6082 | 0.60881 | 1.6656 | 0.6082 | 1.6656 | 0.32488 | 0.34905 | 0.29499 | 1.3113 | 1.2756
322 | 516 | 0.049903 | 0.98 | 1 | 1 | 1 |  | 0.36817 | 0.36989 | 1.3626 | 0.98 | 0.9978 | 3.0568 | 1 | 1 | #NUM! | 1 | 1 | #NUM! | 1 | 1 | #NUM! |  |  | #N/A | 0.36817 | 0.98 | 1 | 1 | 1 | 0.3608 | 0.38764 | 0.32761 | 1.3539 | 0.36817 | 0.36989 | 1.3626 | 0.33871 | 1.3277 | 0.98 | 0.9978 | 3.0568 | 0.9016 | 2.3469 | 0 | 0 | 0 | 0 | 0 | 0 | 0 | 0 | 0 | 0 | 0 | 0 | 0 | #N/A | #N/A | #N/A | #N/A | #N/A | 0.3608 | 0.38764 | 0.32761 | 1.3539 | 1.3146
323 | 517 | 0.066069 | 0.97978 | 1 | 1 | 1 |  | 0.40427 | 0.40616 | 1.4052 | 0.97978 | 0.99757 | 3.052 | 1 | 1 | #NUM! | 1 | 1 | #NUM! | 1 | 1 | #NUM! |  |  | #N/A | 0.40427 | 0.97978 | 1 | 1 | 1 | 0.39609 | 0.42555 | 0.35965 | 1.3956 | 0.40427 | 0.40616 | 1.4052 | 0.37192 | 1.367 | 0.97978 | 0.99757 | 3.052 | 0.9014 | 2.346 | 0 | 0 | 0 | 0 | 0 | 0 | 0 | 0 | 0 | 0 | 0 | 0 | 0 | #N/A | #N/A | #N/A | #N/A | #N/A | 0.39609 | 0.42555 | 0.35965 | 1.3956 | 1.3525
324 | 518 | 0.086314 | 0.97955 | 1 | 1 | 1 |  | 0.44194 | 0.44401 | 1.4502 | 0.97955 | 0.99734 | 3.047 | 1 | 1 | #NUM! | 1 | 1 | #NUM! | 1 | 1 | #NUM! |  |  | #N/A | 0.44194 | 0.97955 | 1 | 1 | 1 | 0.4329 | 0.46509 | 0.39307 | 1.4394 | 0.44194 | 0.44401 | 1.4502 | 0.40658 | 1.408 | 0.97955 | 0.99734 | 3.047 | 0.90119 | 2.345 | 0 | 0 | 0 | 0 | 0 | 0 | 0 | 0 | 0 | 0 | 0 | 0 | 0 | #N/A | #N/A | #N/A | #N/A | #N/A | 0.4329 | 0.46509 | 0.39307 | 1.4394 | 1.392
325 | 519 | 0.10987 | 0.97927 | 1 | 1 | 1 |  | 0.47896 | 0.4812 | 1.4953 | 0.97927 | 0.99705 | 3.0411 | 1 | 1 | #NUM! | 1 | 1 | #NUM! | 1 | 1 | #NUM! |  |  | #N/A | 0.47896 | 0.97927 | 1 | 1 | 1 | 0.46903 | 0.50391 | 0.42588 | 1.4831 | 0.47896 | 0.4812 | 1.4953 | 0.44064 | 1.4487 | 0.97927 | 0.99705 | 3.0411 | 0.90093 | 2.3438 | 0 | 0 | 0 | 0 | 0 | 0 | 0 | 0 | 0 | 0 | 0 | 0 | 0 | #N/A | #N/A | #N/A | #N/A | #N/A | 0.46903 | 0.50391 | 0.42588 | 1.4831 | 1.431
326 | 520 | 0.13645 | 0.97901 | 1 | 1 | 1 | 0.71 | 0.51482 | 0.51723 | 1.5401 | 0.97901 | 0.99679 | 3.0356 | 1 | 1 | #NUM! | 1 | 1 | #NUM! | 1 | 1 | #NUM! | 0.71 | 0.71071 | 1.8276 | 0.51482 | 0.97901 | 1 | 1 | 1 | 0.50402 | 0.5415 | 0.45765 | 1.5264 | 0.51482 | 0.51723 | 1.5401 | 0.47364 | 1.4887 | 0.97901 | 0.99679 | 3.0356 | 0.90069 | 2.3427 | 0 | 0 | 0 | 0 | 0 | 0 | 0 | 0 | 0 | 0 | 0 | 0 | 0 | 0.71 | 0.71071 | 1.8276 | 0.71 | 1.8276 | 0.50402 | 0.5415 | 0.45765 | 1.5264 | 1.4692
327 | 521 | 0.16604 | 0.97866 | 1 | 1 | 1 |  | 0.54963 | 0.5522 | 1.5851 | 0.97866 | 0.99643 | 3.0283 | 1 | 1 | #NUM! | 1 | 1 | #NUM! | 1 | 1 | #NUM! |  |  | #N/A | 0.54963 | 0.97866 | 1 | 1 | 1 | 0.5379 | 0.5779 | 0.48841 | 1.5698 | 0.54963 | 0.5522 | 1.5851 | 0.50566 | 1.5285 | 0.97866 | 0.99643 | 3.0283 | 0.90037 | 2.3412 | 0 | 0 | 0 | 0 | 0 | 0 | 0 | 0 | 0 | 0 | 0 | 0 | 0 | #N/A | #N/A | #N/A | #N/A | #N/A | 0.5379 | 0.5779 | 0.48841 | 1.5698 | 1.5069
328 | 522 | 0.1998 | 0.97829 | 1 | 1 | 1 |  | 0.5846 | 0.58734 | 1.6324 | 0.97829 | 0.99605 | 3.0208 | 1 | 1 | #NUM! | 1 | 1 | #NUM! | 1 | 1 | #NUM! |  |  | #N/A | 0.5846 | 0.97829 | 1 | 1 | 1 | 0.57191 | 0.61445 | 0.5193 | 1.615 | 0.5846 | 0.58734 | 1.6324 | 0.53784 | 1.5697 | 0.97829 | 0.99605 | 3.0208 | 0.90003 | 2.3397 | 0 | 0 | 0 | 0 | 0 | 0 | 0 | 0 | 0 | 0 | 0 | 0 | 0 | #N/A | #N/A | #N/A | #N/A | #N/A | 0.57191 | 0.61445 | 0.5193 | 1.615 | 1.5458
329 | 523 | 0.23496 | 0.97783 | 1 | 1 | 1 |  | 0.61706 | 0.61995 | 1.6785 | 0.97783 | 0.99559 | 3.0116 | 1 | 1 | #NUM! | 1 | 1 | #NUM! | 1 | 1 | #NUM! |  |  | #N/A | 0.61706 | 0.97783 | 1 | 1 | 1 | 0.60338 | 0.64826 | 0.54787 | 1.6588 | 0.61706 | 0.61995 | 1.6785 | 0.5677 | 1.6093 | 0.97783 | 0.99559 | 3.0116 | 0.8996 | 2.3377 | 0 | 0 | 0 | 0 | 0 | 0 | 0 | 0 | 0 | 0 | 0 | 0 | 0 | #N/A | #N/A | #N/A | #N/A | #N/A | 0.60338 | 0.64826 | 0.54787 | 1.6588 | 1.5828
330 | 524 | 0.27247 | 0.9774 | 1 | 1 | 1 |  | 0.6483 | 0.65133 | 1.7253 | 0.9774 | 0.99515 | 3.0032 | 1 | 1 | #NUM! | 1 | 1 | #NUM! | 1 | 1 | #NUM! |  |  | #N/A | 0.6483 | 0.9774 | 1 | 1 | 1 | 0.63365 | 0.68077 | 0.57535 | 1.703 | 0.6483 | 0.65133 | 1.7253 | 0.59643 | 1.6489 | 0.9774 | 0.99515 | 3.0032 | 0.89921 | 2.3359 | 0 | 0 | 0 | 0 | 0 | 0 | 0 | 0 | 0 | 0 | 0 | 0 | 0 | #N/A | #N/A | #N/A | #N/A | #N/A | 0.63365 | 0.68077 | 0.57535 | 1.703 | 1.6197
331 | 525 | 0.31266 | 0.977 | 1 | 1 | 1 | 0.7932 | 0.67872 | 0.6819 | 1.7739 | 0.977 | 0.99474 | 2.9954 | 1 | 1 | #NUM! | 1 | 1 | #NUM! | 1 | 1 | #NUM! | 0.7932 | 0.79399 | 1.9973 | 0.67872 | 0.977 | 1 | 1 | 1 | 0.66311 | 0.71242 | 0.6021 | 1.7486 | 0.67872 | 0.6819 | 1.7739 | 0.62442 | 1.6893 | 0.977 | 0.99474 | 2.9954 | 0.89884 | 2.3343 | 0 | 0 | 0 | 0 | 0 | 0 | 0 | 0 | 0 | 0 | 0 | 0 | 0 | 0.7932 | 0.79399 | 1.9973 | 0.7932 | 1.9973 | 0.66311 | 0.71242 | 0.6021 | 1.7486 | 1.6569
332 | 526 | 0.35277 | 0.97651 | 1 | 1 | 1 |  | 0.70658 | 0.70989 | 1.8215 | 0.97651 | 0.99424 | 2.9862 | 1 | 1 | #NUM! | 1 | 1 | #NUM! | 1 | 1 | #NUM! |  |  | #N/A | 0.70658 | 0.97651 | 1 | 1 | 1 | 0.68998 | 0.7413 | 0.62651 | 1.7927 | 0.70658 | 0.70989 | 1.8215 | 0.65006 | 1.728 | 0.97651 | 0.99424 | 2.9862 | 0.89839 | 2.3322 | 0 | 0 | 0 | 0 | 0 | 0 | 0 | 0 | 0 | 0 | 0 | 0 | 0 | #N/A | #N/A | #N/A | #N/A | #N/A | 0.68998 | 0.7413 | 0.62651 | 1.7927 | 1.6923
333 | 527 | 0.39337 | 0.976 | 1 | 1 | 1 |  | 0.73271 | 0.73614 | 1.8694 | 0.976 | 0.99372 | 2.9767 | 1 | 1 | #NUM! | 1 | 1 | #NUM! | 1 | 1 | #NUM! |  |  | #N/A | 0.73271 | 0.976 | 1 | 1 | 1 | 0.71513 | 0.76831 | 0.64933 | 1.8368 | 0.73271 | 0.73614 | 1.8694 | 0.67409 | 1.7663 | 0.976 | 0.99372 | 2.9767 | 0.89792 | 2.3301 | 0 | 0 | 0 | 0 | 0 | 0 | 0 | 0 | 0 | 0 | 0 | 0 | 0 | #N/A | #N/A | #N/A | #N/A | #N/A | 0.71513 | 0.76831 | 0.64933 | 1.8368 | 1.7269
334 | 528 | 0.43505 | 0.97554 | 1 | 1 | 1 |  | 0.75772 | 0.76127 | 1.9191 | 0.97554 | 0.99325 | 2.9684 | 1 | 1 | #NUM! | 1 | 1 | #NUM! | 1 | 1 | #NUM! |  |  | #N/A | 0.75772 | 0.97554 | 1 | 1 | 1 | 0.73919 | 0.79417 | 0.67119 | 1.8819 | 0.75772 | 0.76127 | 1.9191 | 0.69711 | 1.8049 | 0.97554 | 0.99325 | 2.9684 | 0.8975 | 2.3282 | 0 | 0 | 0 | 0 | 0 | 0 | 0 | 0 | 0 | 0 | 0 | 0 | 0 | #N/A | #N/A | #N/A | #N/A | #N/A | 0.73919 | 0.79417 | 0.67119 | 1.8819 | 1.7616
335 | 529 | 0.47517 | 0.975 | 1 | 1 | 1 |  | 0.78034 | 0.78399 | 1.9677 | 0.975 | 0.9927 | 2.9588 | 1 | 1 | #NUM! | 1 | 1 | #NUM! | 1 | 1 | #NUM! |  |  | #N/A | 0.78034 | 0.975 | 1 | 1 | 1 | 0.76083 | 0.81742 | 0.69083 | 1.9255 | 0.78034 | 0.78399 | 1.9677 | 0.71791 | 1.8419 | 0.975 | 0.9927 | 2.9588 | 0.897 | 2.326 | 0 | 0 | 0 | 0 | 0 | 0 | 0 | 0 | 0 | 0 | 0 | 0 | 0 | #N/A | #N/A | #N/A | #N/A | #N/A | 0.76083 | 0.81742 | 0.69083 | 1.9255 | 1.7942
336 | 530 | 0.51401 | 0.97447 | 1 | 1 | 1 | 0.862 | 0.80105 | 0.8048 | 2.0162 | 0.97447 | 0.99217 | 2.9496 | 1 | 1 | #NUM! | 1 | 1 | #NUM! | 1 | 1 | #NUM! | 0.862 | 0.86286 | 2.1905 | 0.80105 | 0.97447 | 1 | 1 | 1 | 0.78059 | 0.83865 | 0.70878 | 1.9683 | 0.80105 | 0.8048 | 2.0162 | 0.73696 | 1.8776 | 0.97447 | 0.99217 | 2.9496 | 0.89651 | 2.3238 | 0 | 0 | 0 | 0 | 0 | 0 | 0 | 0 | 0 | 0 | 0 | 0 | 0 | 0.862 | 0.86286 | 2.1905 | 0.862 | 2.1905 | 0.78059 | 0.83865 | 0.70878 | 1.9683 | 1.8254
337 | 531 | 0.55192 | 0.9739 | 1 | 1 | 1 |  | 0.82027 | 0.82411 | 2.0653 | 0.9739 | 0.99158 | 2.9398 | 1 | 1 | #NUM! | 1 | 1 | #NUM! | 1 | 1 | #NUM! |  |  | #N/A | 0.82027 | 0.9739 | 1 | 1 | 1 | 0.79886 | 0.85828 | 0.72537 | 2.0109 | 0.82027 | 0.82411 | 2.0653 | 0.75465 | 1.9127 | 0.9739 | 0.99158 | 2.9398 | 0.89599 | 2.3215 | 0 | 0 | 0 | 0 | 0 | 0 | 0 | 0 | 0 | 0 | 0 | 0 | 0 | #N/A | #N/A | #N/A | #N/A | #N/A | 0.79886 | 0.85828 | 0.72537 | 2.0109 | 1.8556
338 | 532 | 0.58808 | 0.97333 | 1 | 1 | 1 |  | 0.83781 | 0.84173 | 2.1143 | 0.97333 | 0.991 | 2.9303 | 1 | 1 | #NUM! | 1 | 1 | #NUM! | 1 | 1 | #NUM! |  |  | #N/A | 0.83781 | 0.97333 | 1 | 1 | 1 | 0.81546 | 0.87611 | 0.74044 | 2.0526 | 0.83781 | 0.84173 | 2.1143 | 0.77078 | 1.9467 | 0.97333 | 0.991 | 2.9303 | 0.89546 | 2.3192 | 0 | 0 | 0 | 0 | 0 | 0 | 0 | 0 | 0 | 0 | 0 | 0 | 0 | #N/A | #N/A | #N/A | #N/A | #N/A | 0.81546 | 0.87611 | 0.74044 | 2.0526 | 1.8844
339 | 533 | 0.62104 | 0.97269 | 1 | 1 | 1 |  | 0.85318 | 0.85718 | 2.1614 | 0.97269 | 0.99035 | 2.9199 | 1 | 1 | #NUM! | 1 | 1 | #NUM! | 1 | 1 | #NUM! |  |  | #N/A | 0.85318 | 0.97269 | 1 | 1 | 1 | 0.82988 | 0.8916 | 0.75353 | 2.0916 | 0.85318 | 0.85718 | 2.1614 | 0.78493 | 1.9781 | 0.97269 | 0.99035 | 2.9199 | 0.89487 | 2.3166 | 0 | 0 | 0 | 0 | 0 | 0 | 0 | 0 | 0 | 0 | 0 | 0 | 0 | #N/A | #N/A | #N/A | #N/A | #N/A | 0.82988 | 0.8916 | 0.75353 | 2.0916 | 1.9105
340 | 534 | 0.65326 | 0.972 | 1 | 1 | 1 |  | 0.86769 | 0.87175 | 2.2102 | 0.972 | 0.98965 | 2.9089 | 1 | 1 | #NUM! | 1 | 1 | #NUM! | 1 | 1 | #NUM! |  |  | #N/A | 0.86769 | 0.972 | 1 | 1 | 1 | 0.84339 | 0.90612 | 0.7658 | 2.1309 | 0.86769 | 0.87175 | 2.2102 | 0.79827 | 2.0094 | 0.972 | 0.98965 | 2.9089 | 0.89424 | 2.3138 | 0 | 0 | 0 | 0 | 0 | 0 | 0 | 0 | 0 | 0 | 0 | 0 | 0 | #N/A | #N/A | #N/A | #N/A | #N/A | 0.84339 | 0.90612 | 0.7658 | 2.1309 | 1.936
341 | 535 | 0.68377 | 0.97116 | 1 | 1 | 1 | 0.9149 | 0.88099 | 0.88512 | 2.2594 | 0.97116 | 0.9888 | 2.8959 | 1 | 1 | #NUM! | 1 | 1 | #NUM! | 1 | 1 | #NUM! | 0.9149 | 0.91582 | 2.4131 | 0.88099 | 0.97116 | 1 | 1 | 1 | 0.85558 | 0.91921 | 0.77687 | 2.1692 | 0.88099 | 0.88512 | 2.2594 | 0.81051 | 2.0398 | 0.97116 | 0.9888 | 2.8959 | 0.89347 | 2.3105 | 0 | 0 | 0 | 0 | 0 | 0 | 0 | 0 | 0 | 0 | 0 | 0 | 0 | 0.9149 | 0.91582 | 2.4131 | 0.9149 | 2.4131 | 0.85558 | 0.91921 | 0.77687 | 2.1692 | 1.96
342 | 536 | 0.71066 | 0.9704 | 1 | 1 | 1 |  | 0.89239 | 0.89657 | 2.3059 | 0.9704 | 0.98802 | 2.8844 | 1 | 1 | #NUM! | 1 | 1 | #NUM! | 1 | 1 | #NUM! |  |  | #N/A | 0.89239 | 0.9704 | 1 | 1 | 1 | 0.86597 | 0.93038 | 0.7863 | 2.2041 | 0.89239 | 0.89657 | 2.3059 | 0.821 | 2.0672 | 0.9704 | 0.98802 | 2.8844 | 0.89277 | 2.3075 | 0 | 0 | 0 | 0 | 0 | 0 | 0 | 0 | 0 | 0 | 0 | 0 | 0 | #N/A | #N/A | #N/A | #N/A | #N/A | 0.86597 | 0.93038 | 0.7863 | 2.2041 | 1.9813
343 | 537 | 0.73675 | 0.96963 | 1 | 1 | 1 |  | 0.90318 | 0.90741 | 2.3543 | 0.96963 | 0.98724 | 2.8731 | 1 | 1 | #NUM! | 1 | 1 | #NUM! | 1 | 1 | #NUM! |  |  | #N/A | 0.90318 | 0.96963 | 1 | 1 | 1 | 0.87575 | 0.94088 | 0.79518 | 2.2394 | 0.90318 | 0.90741 | 2.3543 | 0.83092 | 2.0945 | 0.96963 | 0.98724 | 2.8731 | 0.89206 | 2.3045 | 0 | 0 | 0 | 0 | 0 | 0 | 0 | 0 | 0 | 0 | 0 | 0 | 0 | #N/A | #N/A | #N/A | #N/A | #N/A | 0.87575 | 0.94088 | 0.79518 | 2.2394 | 2.002
344 | 538 | 0.76159 | 0.96887 | 1 | 1 | 1 |  | 0.91322 | 0.91749 | 2.4042 | 0.96887 | 0.98646 | 2.8622 | 1 | 1 | #NUM! | 1 | 1 | #NUM! | 1 | 1 | #NUM! |  |  | #N/A | 0.91322 | 0.96887 | 1 | 1 | 1 | 0.88479 | 0.95059 | 0.80339 | 2.2744 | 0.91322 | 0.91749 | 2.4042 | 0.84016 | 2.1213 | 0.96887 | 0.98646 | 2.8622 | 0.89136 | 2.3015 | 0 | 0 | 0 | 0 | 0 | 0 | 0 | 0 | 0 | 0 | 0 | 0 | 0 | #N/A | #N/A | #N/A | #N/A | #N/A | 0.88479 | 0.95059 | 0.80339 | 2.2744 | 2.0219
345 | 539 | 0.78181 | 0.96798 | 1 | 1 | 1 |  | 0.92123 | 0.92554 | 2.4481 | 0.96798 | 0.98556 | 2.8497 | 1 | 1 | #NUM! | 1 | 1 | #NUM! | 1 | 1 | #NUM! |  |  | #N/A | 0.92123 | 0.96798 | 1 | 1 | 1 | 0.89173 | 0.95805 | 0.80969 | 2.3031 | 0.92123 | 0.92554 | 2.4481 | 0.84753 | 2.1436 | 0.96798 | 0.98556 | 2.8497 | 0.89054 | 2.298 | 0 | 0 | 0 | 0 | 0 | 0 | 0 | 0 | 0 | 0 | 0 | 0 | 0 | #N/A | #N/A | #N/A | #N/A | #N/A | 0.89173 | 0.95805 | 0.80969 | 2.3031 | 2.0377
346 | 540 | 0.80177 | 0.96696 | 1 | 1 | 1 | 0.954 | 0.929 | 0.93335 | 2.4951 | 0.96696 | 0.98452 | 2.8359 | 1 | 1 | #NUM! | 1 | 1 | #NUM! | 1 | 1 | #NUM! | 0.954 | 0.95495 | 2.6893 | 0.929 | 0.96696 | 1 | 1 | 1 | 0.89831 | 0.96512 | 0.81566 | 2.3318 | 0.929 | 0.93335 | 2.4951 | 0.85468 | 2.1662 | 0.96696 | 0.98452 | 2.8359 | 0.8896 | 2.2941 | 0 | 0 | 0 | 0 | 0 | 0 | 0 | 0 | 0 | 0 | 0 | 0 | 0 | 0.954 | 0.95495 | 2.6893 | 0.954 | 2.6893 | 0.89831 | 0.96512 | 0.81566 | 2.3318 | 2.0531
347 | 541 | 0.81965 | 0.9659 | 1 | 1 | 1 |  | 0.93586 | 0.94024 | 2.5407 | 0.9659 | 0.98344 | 2.8219 | 1 | 1 | #NUM! | 1 | 1 | #NUM! | 1 | 1 | #NUM! |  |  | #N/A | 0.93586 | 0.9659 | 1 | 1 | 1 | 0.90394 | 0.97117 | 0.82078 | 2.3579 | 0.93586 | 0.94024 | 2.5407 | 0.86099 | 2.1871 | 0.9659 | 0.98344 | 2.8219 | 0.88863 | 2.2901 | 0 | 0 | 0 | 0 | 0 | 0 | 0 | 0 | 0 | 0 | 0 | 0 | 0 | #N/A | #N/A | #N/A | #N/A | #N/A | 0.90394 | 0.97117 | 0.82078 | 2.3579 | 2.0666
348 | 542 | 0.83506 | 0.96492 | 1 | 1 | 1 |  | 0.94169 | 0.9461 | 2.5835 | 0.96492 | 0.98244 | 2.8094 | 1 | 1 | #NUM! | 1 | 1 | #NUM! | 1 | 1 | #NUM! |  |  | #N/A | 0.94169 | 0.96492 | 1 | 1 | 1 | 0.90865 | 0.97623 | 0.82506 | 2.3809 | 0.94169 | 0.9461 | 2.5835 | 0.86635 | 2.2055 | 0.96492 | 0.98244 | 2.8094 | 0.88773 | 2.2863 | 0 | 0 | 0 | 0 | 0 | 0 | 0 | 0 | 0 | 0 | 0 | 0 | 0 | #N/A | #N/A | #N/A | #N/A | #N/A | 0.90865 | 0.97623 | 0.82506 | 2.3809 | 2.0782
349 | 543 | 0.84978 | 0.9639 | 1 | 1 | 1 |  | 0.94719 | 0.95162 | 2.6277 | 0.9639 | 0.9814 | 2.7967 | 1 | 1 | #NUM! | 1 | 1 | #NUM! | 1 | 1 | #NUM! |  |  | #N/A | 0.94719 | 0.9639 | 1 | 1 | 1 | 0.91299 | 0.98089 | 0.829 | 2.403 | 0.94719 | 0.95162 | 2.6277 | 0.87141 | 2.2235 | 0.9639 | 0.9814 | 2.7967 | 0.88679 | 2.2825 | 0 | 0 | 0 | 0 | 0 | 0 | 0 | 0 | 0 | 0 | 0 | 0 | 0 | #N/A | #N/A | #N/A | #N/A | #N/A | 0.91299 | 0.98089 | 0.829 | 2.403 | 2.0891
350 | 544 | 0.86295 | 0.96284 | 1 | 1 | 1 |  | 0.95206 | 0.95651 | 2.6709 | 0.96284 | 0.98032 | 2.7839 | 1 | 1 | #NUM! | 1 | 1 | #NUM! | 1 | 1 | #NUM! |  |  | #N/A | 0.95206 | 0.96284 | 1 | 1 | 1 | 0.91668 | 0.98485 | 0.83234 | 2.4227 | 0.95206 | 0.95651 | 2.6709 | 0.87589 | 2.24 | 0.96284 | 0.98032 | 2.7839 | 0.88581 | 2.2785 | 0 | 0 | 0 | 0 | 0 | 0 | 0 | 0 | 0 | 0 | 0 | 0 | 0 | #N/A | #N/A | #N/A | #N/A | #N/A | 0.91668 | 0.98485 | 0.83234 | 2.4227 | 2.0986
351 | 545 | 0.87457 | 0.96174 | 1 | 1 | 1 | 0.9803 | 0.95631 | 0.96079 | 2.7122 | 0.96174 | 0.9792 | 2.771 | 1 | 1 | #NUM! | 1 | 1 | #NUM! | 1 | 1 | #NUM! | 0.9803 | 0.98128 | 3.0634 | 0.95631 | 0.96174 | 1 | 1 | 1 | 0.91972 | 0.98812 | 0.83511 | 2.4396 | 0.95631 | 0.96079 | 2.7122 | 0.87981 | 2.2548 | 0.96174 | 0.9792 | 2.771 | 0.8848 | 2.2745 | 0 | 0 | 0 | 0 | 0 | 0 | 0 | 0 | 0 | 0 | 0 | 0 | 0 | 0.9803 | 0.98128 | 3.0634 | 0.9803 | 3.0634 | 0.91972 | 0.98812 | 0.83511 | 2.4396 | 2.1065
352 | 546 | 0.88523 | 0.9606 | 1 | 1 | 1 |  | 0.96018 | 0.96468 | 2.7533 | 0.9606 | 0.97804 | 2.758 | 1 | 1 | #NUM! | 1 | 1 | #NUM! | 1 | 1 | #NUM! |  |  | #N/A | 0.96018 | 0.9606 | 1 | 1 | 1 | 0.92235 | 0.99095 | 0.83749 | 2.4546 | 0.96018 | 0.96468 | 2.7533 | 0.88337 | 2.2687 | 0.9606 | 0.97804 | 2.758 | 0.88375 | 2.2703 | 0 | 0 | 0 | 0 | 0 | 0 | 0 | 0 | 0 | 0 | 0 | 0 | 0 | #N/A | #N/A | #N/A | #N/A | #N/A | 0.92235 | 0.99095 | 0.83749 | 2.4546 | 2.1134
353 | 547 | 0.89498 | 0.95957 | 1 | 1 | 1 |  | 0.96369 | 0.96821 | 2.7942 | 0.95957 | 0.97699 | 2.7466 | 1 | 1 | #NUM! | 1 | 1 | #NUM! | 1 | 1 | #NUM! |  |  | #N/A | 0.96369 | 0.95957 | 1 | 1 | 1 | 0.92473 | 0.9935 | 0.83965 | 2.4687 | 0.96369 | 0.96821 | 2.7942 | 0.8866 | 2.2817 | 0.95957 | 0.97699 | 2.7466 | 0.8828 | 2.2665 | 0 | 0 | 0 | 0 | 0 | 0 | 0 | 0 | 0 | 0 | 0 | 0 | 0 | #N/A | #N/A | #N/A | #N/A | #N/A | 0.92473 | 0.9935 | 0.83965 | 2.4687 | 2.1198
354 | 548 | 0.90408 | 0.95817 | 1 | 1 | 1 |  | 0.96695 | 0.97148 | 2.8357 | 0.95817 | 0.97557 | 2.7315 | 1 | 1 | #NUM! | 1 | 1 | #NUM! | 1 | 1 | #NUM! |  |  | #N/A | 0.96695 | 0.95817 | 1 | 1 | 1 | 0.9265 | 0.99541 | 0.84126 | 2.4795 | 0.96695 | 0.97148 | 2.8357 | 0.88959 | 2.2941 | 0.95817 | 0.97557 | 2.7315 | 0.88152 | 2.2615 | 0 | 0 | 0 | 0 | 0 | 0 | 0 | 0 | 0 | 0 | 0 | 0 | 0 | #N/A | #N/A | #N/A | #N/A | #N/A | 0.9265 | 0.99541 | 0.84126 | 2.4795 | 2.1245
355 | 549 | 0.91209 | 0.957 | 1 | 1 | 1 |  | 0.96979 | 0.97434 | 2.8755 | 0.957 | 0.97438 | 2.7192 | 1 | 1 | #NUM! | 1 | 1 | #NUM! | 1 | 1 | #NUM! |  |  | #N/A | 0.96979 | 0.957 | 1 | 1 | 1 | 0.92809 | 0.99712 | 0.84271 | 2.4893 | 0.96979 | 0.97434 | 2.8755 | 0.89221 | 2.3051 | 0.957 | 0.97438 | 2.7192 | 0.88044 | 2.2573 | 0 | 0 | 0 | 0 | 0 | 0 | 0 | 0 | 0 | 0 | 0 | 0 | 0 | #N/A | #N/A | #N/A | #N/A | #N/A | 0.92809 | 0.99712 | 0.84271 | 2.4893 | 2.1289
356 | 550 | 0.91912 | 0.95558 | 1 | 1 | 1 | 0.995 | 0.97228 | 0.97683 | 2.9133 | 0.95558 | 0.97293 | 2.7048 | 1 | 1 | #NUM! | 1 | 1 | #NUM! | 1 | 1 | #NUM! | 0.995 | 0.996 | 3.6622 | 0.97228 | 0.95558 | 1 | 1 | 1 | 0.92909 | 0.99819 | 0.84362 | 2.4956 | 0.97228 | 0.97683 | 2.9133 | 0.8945 | 2.315 | 0.95558 | 0.97293 | 2.7048 | 0.87913 | 2.2522 | 0 | 0 | 0 | 0 | 0 | 0 | 0 | 0 | 0 | 0 | 0 | 0 | 0 | 0.995 | 0.996 | 3.6622 | 0.995 | 3.6622 | 0.92909 | 0.99819 | 0.84362 | 2.4956 | 2.1316
357 | 551 | 0.92536 | 0.95426 | 1 | 1 | 1 |  | 0.97447 | 0.97904 | 2.9496 | 0.95426 | 0.97159 | 2.6918 | 1 | 1 | #NUM! | 1 | 1 | #NUM! | 1 | 1 | #NUM! |  |  | #N/A | 0.97447 | 0.95426 | 1 | 1 | 1 | 0.9299 | 0.99906 | 0.84435 | 2.5008 | 0.97447 | 0.97904 | 2.9496 | 0.89652 | 2.3238 | 0.95426 | 0.97159 | 2.6918 | 0.87792 | 2.2476 | 0 | 0 | 0 | 0 | 0 | 0 | 0 | 0 | 0 | 0 | 0 | 0 | 0 | #N/A | #N/A | #N/A | #N/A | #N/A | 0.9299 | 0.99906 | 0.84435 | 2.5008 | 2.1338
358 | 552 | 0.93098 | 0.95278 | 1 | 1 | 1 |  | 0.97644 | 0.98101 | 2.9849 | 0.95278 | 0.97008 | 2.6776 | 1 | 1 | #NUM! | 1 | 1 | #NUM! | 1 | 1 | #NUM! |  |  | #N/A | 0.97644 | 0.95278 | 1 | 1 | 1 | 0.93033 | 0.99952 | 0.84474 | 2.5036 | 0.97644 | 0.98101 | 2.9849 | 0.89833 | 2.3319 | 0.95278 | 0.97008 | 2.6776 | 0.87656 | 2.2425 | 0 | 0 | 0 | 0 | 0 | 0 | 0 | 0 | 0 | 0 | 0 | 0 | 0 | #N/A | #N/A | #N/A | #N/A | #N/A | 0.93033 | 0.99952 | 0.84474 | 2.5036 | 2.135
359 | 553 | 0.93592 | 0.95142 | 1 | 1 | 1 |  | 0.97817 | 0.98275 | 3.0183 | 0.95142 | 0.9687 | 2.665 | 1 | 1 | #NUM! | 1 | 1 | #NUM! | 1 | 1 | #NUM! |  |  | #N/A | 0.97817 | 0.95142 | 1 | 1 | 1 | 0.93065 | 0.99986 | 0.84503 | 2.5056 | 0.97817 | 0.98275 | 3.0183 | 0.89991 | 2.3391 | 0.95142 | 0.9687 | 2.665 | 0.87531 | 2.2378 | 0 | 0 | 0 | 0 | 0 | 0 | 0 | 0 | 0 | 0 | 0 | 0 | 0 | #N/A | #N/A | #N/A | #N/A | #N/A | 0.93065 | 0.99986 | 0.84503 | 2.5056 | 2.1359
360 | 554 | 0.94051 | 0.95 | 1 | 1 | 1 |  | 0.97976 | 0.98435 | 3.0517 | 0.95 | 0.96725 | 2.6522 | 1 | 1 | #NUM! | 1 | 1 | #NUM! | 1 | 1 | #NUM! |  |  | #N/A | 0.97976 | 0.95 | 1 | 1 | 1 | 0.93078 | 1 | 0.84514 | 2.5065 | 0.97976 | 0.98435 | 3.0517 | 0.90138 | 2.3459 | 0.95 | 0.96725 | 2.6522 | 0.874 | 2.2329 | 0 | 0 | 0 | 0 | 0 | 0 | 0 | 0 | 0 | 0 | 0 | 0 | 0 | #N/A | #N/A | #N/A | #N/A | #N/A | 0.93078 | 1 | 0.84514 | 2.5065 | 2.1363
361 | 555 | 0.94454 | 0.948 | 1 | 1 | 1 | 0.999 | 0.98116 | 0.98575 | 3.083 | 0.948 | 0.96521 | 2.6347 | 1 | 1 | #NUM! | 1 | 1 | #NUM! | 1 | 1 | #NUM! | 0.999 | 1 | 4.362 | 0.98116 | 0.948 | 1 | 1 | 1 | 0.93014 | 0.99932 | 0.84457 | 2.5024 | 0.98116 | 0.98575 | 3.083 | 0.90267 | 2.3519 | 0.948 | 0.96521 | 2.6347 | 0.87216 | 2.2262 | 0 | 0 | 0 | 0 | 0 | 0 | 0 | 0 | 0 | 0 | 0 | 0 | 0 | 0.999 | 1 | 4.362 | 0.999 | 4.362 | 0.93014 | 0.99932 | 0.84457 | 2.5024 | 2.1345
362 | 556 | 0.94871 | 0.946 | 1 | 1 | 1 |  | 0.9826 | 0.9872 | 3.1179 | 0.946 | 0.96318 | 2.6178 | 1 | 1 | #NUM! | 1 | 1 | #NUM! | 1 | 1 | #NUM! |  |  | #N/A | 0.9826 | 0.946 | 1 | 1 | 1 | 0.92954 | 0.99867 | 0.84402 | 2.4985 | 0.9826 | 0.9872 | 3.1179 | 0.90399 | 2.3582 | 0.946 | 0.96318 | 2.6178 | 0.87032 | 2.2195 | 0 | 0 | 0 | 0 | 0 | 0 | 0 | 0 | 0 | 0 | 0 | 0 | 0 | #N/A | #N/A | #N/A | #N/A | #N/A | 0.92954 | 0.99867 | 0.84402 | 2.4985 | 2.1329
363 | 557 | 0.95161 | 0.94442 | 1 | 1 | 1 |  | 0.9836 | 0.98821 | 3.1438 | 0.94442 | 0.96157 | 2.6049 | 1 | 1 | #NUM! | 1 | 1 | #NUM! | 1 | 1 | #NUM! |  |  | #N/A | 0.9836 | 0.94442 | 1 | 1 | 1 | 0.92893 | 0.99802 | 0.84347 | 2.4946 | 0.9836 | 0.98821 | 3.1438 | 0.90491 | 2.3626 | 0.94442 | 0.96157 | 2.6049 | 0.86887 | 2.2143 | 0 | 0 | 0 | 0 | 0 | 0 | 0 | 0 | 0 | 0 | 0 | 0 | 0 | #N/A | #N/A | #N/A | #N/A | #N/A | 0.92893 | 0.99802 | 0.84347 | 2.4946 | 2.1312
364 | 558 | 0.95499 | 0.9428 | 1 | 1 | 1 |  | 0.98476 | 0.98938 | 3.176 | 0.9428 | 0.95992 | 2.5921 | 1 | 1 | #NUM! | 1 | 1 | #NUM! | 1 | 1 | #NUM! |  |  | #N/A | 0.98476 | 0.9428 | 1 | 1 | 1 | 0.92844 | 0.99749 | 0.84302 | 2.4915 | 0.98476 | 0.98938 | 3.176 | 0.90598 | 2.3677 | 0.9428 | 0.95992 | 2.5921 | 0.86738 | 2.2091 | 0 | 0 | 0 | 0 | 0 | 0 | 0 | 0 | 0 | 0 | 0 | 0 | 0 | #N/A | #N/A | #N/A | #N/A | #N/A | 0.92844 | 0.99749 | 0.84302 | 2.4915 | 2.1298
365 | 559 | 0.958 | 0.941 | 1 | 1 | 1 |  | 0.9858 | 0.99042 | 3.2068 | 0.941 | 0.95809 | 2.5782 | 1 | 1 | #NUM! | 1 | 1 | #NUM! | 1 | 1 | #NUM! |  |  | #N/A | 0.9858 | 0.941 | 1 | 1 | 1 | 0.92764 | 0.99663 | 0.84229 | 2.4865 | 0.9858 | 0.99042 | 3.2068 | 0.90693 | 2.3724 | 0.941 | 0.95809 | 2.5782 | 0.86572 | 2.2033 | 0 | 0 | 0 | 0 | 0 | 0 | 0 | 0 | 0 | 0 | 0 | 0 | 0 | #N/A | #N/A | #N/A | #N/A | #N/A | 0.92764 | 0.99663 | 0.84229 | 2.4865 | 2.1276
366 | 560 | 0.9608 | 0.939 | 1 | 1 | 1 | 0.995 | 0.98676 | 0.99138 | 3.2374 | 0.939 | 0.95605 | 2.5633 | 1 | 1 | #NUM! | 1 | 1 | #NUM! | 1 | 1 | #NUM! | 0.995 | 0.996 | 3.6622 | 0.98676 | 0.939 | 1 | 1 | 1 | 0.92657 | 0.99548 | 0.84132 | 2.4799 | 0.98676 | 0.99138 | 3.2374 | 0.90782 | 2.3767 | 0.939 | 0.95605 | 2.5633 | 0.86388 | 2.1969 | 0 | 0 | 0 | 0 | 0 | 0 | 0 | 0 | 0 | 0 | 0 | 0 | 0 | 0.995 | 0.996 | 3.6622 | 0.995 | 3.6622 | 0.92657 | 0.99548 | 0.84132 | 2.4799 | 2.1247
367 | 561 | 0.96305 | 0.937 | 1 | 1 | 1 |  | 0.98753 | 0.99215 | 3.2635 | 0.937 | 0.95401 | 2.5488 | 1 | 1 | #NUM! | 1 | 1 | #NUM! | 1 | 1 | #NUM! |  |  | #N/A | 0.98753 | 0.937 | 1 | 1 | 1 | 0.92531 | 0.99413 | 0.84018 | 2.4722 | 0.98753 | 0.99215 | 3.2635 | 0.90853 | 2.3802 | 0.937 | 0.95401 | 2.5488 | 0.86204 | 2.1906 | 0 | 0 | 0 | 0 | 0 | 0 | 0 | 0 | 0 | 0 | 0 | 0 | 0 | #N/A | #N/A | #N/A | #N/A | #N/A | 0.92531 | 0.99413 | 0.84018 | 2.4722 | 2.1213
368 | 562 | 0.96483 | 0.935 | 1 | 1 | 1 |  | 0.98813 | 0.99276 | 3.2854 | 0.935 | 0.95198 | 2.5348 | 1 | 1 | #NUM! | 1 | 1 | #NUM! | 1 | 1 | #NUM! |  |  | #N/A | 0.98813 | 0.935 | 1 | 1 | 1 | 0.92391 | 0.99262 | 0.83891 | 2.4638 | 0.98813 | 0.99276 | 3.2854 | 0.90908 | 2.383 | 0.935 | 0.95198 | 2.5348 | 0.8602 | 2.1844 | 0 | 0 | 0 | 0 | 0 | 0 | 0 | 0 | 0 | 0 | 0 | 0 | 0 | #N/A | #N/A | #N/A | #N/A | #N/A | 0.92391 | 0.99262 | 0.83891 | 2.4638 | 2.1176
369 | 563 | 0.96695 | 0.9327 | 1 | 1 | 1 |  | 0.98886 | 0.99349 | 3.3129 | 0.9327 | 0.94964 | 2.5192 | 1 | 1 | #NUM! | 1 | 1 | #NUM! | 1 | 1 | #NUM! |  |  | #N/A | 0.98886 | 0.9327 | 1 | 1 | 1 | 0.92231 | 0.9909 | 0.83746 | 2.4544 | 0.98886 | 0.99349 | 3.3129 | 0.90975 | 2.3864 | 0.9327 | 0.94964 | 2.5192 | 0.85808 | 2.1774 | 0 | 0 | 0 | 0 | 0 | 0 | 0 | 0 | 0 | 0 | 0 | 0 | 0 | #N/A | #N/A | #N/A | #N/A | #N/A | 0.92231 | 0.9909 | 0.83746 | 2.4544 | 2.1133
370 | 564 | 0.96858 | 0.93 | 1 | 1 | 1 |  | 0.98942 | 0.99405 | 3.3352 | 0.93 | 0.94689 | 2.5015 | 1 | 1 | #NUM! | 1 | 1 | #NUM! | 1 | 1 | #NUM! |  |  | #N/A | 0.98942 | 0.93 | 1 | 1 | 1 | 0.92016 | 0.98859 | 0.8355 | 2.442 | 0.98942 | 0.99405 | 3.3352 | 0.91026 | 2.389 | 0.93 | 0.94689 | 2.5015 | 0.8556 | 2.1692 | 0 | 0 | 0 | 0 | 0 | 0 | 0 | 0 | 0 | 0 | 0 | 0 | 0 | #N/A | #N/A | #N/A | #N/A | #N/A | 0.92016 | 0.98859 | 0.8355 | 2.442 | 2.1076
371 | 565 | 0.96994 | 0.928 | 1 | 1 | 1 | 0.9786 | 0.98988 | 0.99451 | 3.3547 | 0.928 | 0.94485 | 2.4888 | 1 | 1 | #NUM! | 1 | 1 | #NUM! | 1 | 1 | #NUM! | 0.9786 | 0.97958 | 3.0271 | 0.98988 | 0.928 | 1 | 1 | 1 | 0.91861 | 0.98693 | 0.83409 | 2.4333 | 0.98988 | 0.99451 | 3.3547 | 0.91069 | 2.3911 | 0.928 | 0.94485 | 2.4888 | 0.85376 | 2.1633 | 0 | 0 | 0 | 0 | 0 | 0 | 0 | 0 | 0 | 0 | 0 | 0 | 0 | 0.9786 | 0.97958 | 3.0271 | 0.9786 | 3.0271 | 0.91861 | 0.98693 | 0.83409 | 2.4333 | 2.1036
372 | 566 | 0.97155 | 0.9257 | 1 | 1 | 1 |  | 0.99043 | 0.99506 | 3.379 | 0.9257 | 0.94251 | 2.4746 | 1 | 1 | #NUM! | 1 | 1 | #NUM! | 1 | 1 | #NUM! |  |  | #N/A | 0.99043 | 0.9257 | 1 | 1 | 1 | 0.91684 | 0.98502 | 0.83249 | 2.4236 | 0.99043 | 0.99506 | 3.379 | 0.91119 | 2.3937 | 0.9257 | 0.94251 | 2.4746 | 0.85164 | 2.1565 | 0 | 0 | 0 | 0 | 0 | 0 | 0 | 0 | 0 | 0 | 0 | 0 | 0 | #N/A | #N/A | #N/A | #N/A | #N/A | 0.91684 | 0.98502 | 0.83249 | 2.4236 | 2.099
373 | 567 | 0.97264 | 0.923 | 1 | 1 | 1 |  | 0.9908 | 0.99544 | 3.3962 | 0.923 | 0.93976 | 2.4584 | 1 | 1 | #NUM! | 1 | 1 | #NUM! | 1 | 1 | #NUM! |  |  | #N/A | 0.9908 | 0.923 | 1 | 1 | 1 | 0.9145 | 0.98252 | 0.83037 | 2.411 | 0.9908 | 0.99544 | 3.3962 | 0.91153 | 2.3955 | 0.923 | 0.93976 | 2.4584 | 0.84916 | 2.1487 | 0 | 0 | 0 | 0 | 0 | 0 | 0 | 0 | 0 | 0 | 0 | 0 | 0 | #N/A | #N/A | #N/A | #N/A | #N/A | 0.9145 | 0.98252 | 0.83037 | 2.411 | 2.093
374 | 568 | 0.97378 | 0.9204 | 1 | 1 | 1 |  | 0.99118 | 0.99582 | 3.4149 | 0.9204 | 0.93711 | 2.4434 | 1 | 1 | #NUM! | 1 | 1 | #NUM! | 1 | 1 | #NUM! |  |  | #N/A | 0.99118 | 0.9204 | 1 | 1 | 1 | 0.91228 | 0.98013 | 0.82835 | 2.3994 | 0.99118 | 0.99582 | 3.4149 | 0.91189 | 2.3973 | 0.9204 | 0.93711 | 2.4434 | 0.84677 | 2.1412 | 0 | 0 | 0 | 0 | 0 | 0 | 0 | 0 | 0 | 0 | 0 | 0 | 0 | #N/A | #N/A | #N/A | #N/A | #N/A | 0.91228 | 0.98013 | 0.82835 | 2.3994 | 2.0873
375 | 569 | 0.97491 | 0.9178 | 1 | 1 | 1 |  | 0.99157 | 0.99621 | 3.4343 | 0.9178 | 0.93447 | 2.4289 | 1 | 1 | #NUM! | 1 | 1 | #NUM! | 1 | 1 | #NUM! |  |  | #N/A | 0.99157 | 0.9178 | 1 | 1 | 1 | 0.91006 | 0.97774 | 0.82633 | 2.388 | 0.99157 | 0.99621 | 3.4343 | 0.91224 | 2.3991 | 0.9178 | 0.93447 | 2.4289 | 0.84438 | 2.1339 | 0 | 0 | 0 | 0 | 0 | 0 | 0 | 0 | 0 | 0 | 0 | 0 | 0 | #N/A | #N/A | #N/A | #N/A | #N/A | 0.91006 | 0.97774 | 0.82633 | 2.388 | 2.0817
376 | 570 | 0.976 | 0.915 | 1 | 1 | 1 | 0.952 | 0.99194 | 0.99658 | 3.4539 | 0.915 | 0.93162 | 2.4137 | 1 | 1 | #NUM! | 1 | 1 | #NUM! | 1 | 1 | #NUM! | 0.952 | 0.95295 | 2.6703 | 0.99194 | 0.915 | 1 | 1 | 1 | 0.90762 | 0.97512 | 0.82412 | 2.3758 | 0.99194 | 0.99658 | 3.4539 | 0.91258 | 2.4009 | 0.915 | 0.93162 | 2.4137 | 0.8418 | 2.1262 | 0 | 0 | 0 | 0 | 0 | 0 | 0 | 0 | 0 | 0 | 0 | 0 | 0 | 0.952 | 0.95295 | 2.6703 | 0.952 | 2.6703 | 0.90762 | 0.97512 | 0.82412 | 2.3758 | 2.0757
377 | 571 | 0.9769 | 0.912 | 1 | 1 | 1 |  | 0.99224 | 0.99689 | 3.4707 | 0.912 | 0.92856 | 2.3979 | 1 | 1 | #NUM! | 1 | 1 | #NUM! | 1 | 1 | #NUM! |  |  | #N/A | 0.99224 | 0.912 | 1 | 1 | 1 | 0.90492 | 0.97222 | 0.82167 | 2.3626 | 0.99224 | 0.99689 | 3.4707 | 0.91286 | 2.4024 | 0.912 | 0.92856 | 2.3979 | 0.83904 | 2.1179 | 0 | 0 | 0 | 0 | 0 | 0 | 0 | 0 | 0 | 0 | 0 | 0 | 0 | #N/A | #N/A | #N/A | #N/A | #N/A | 0.90492 | 0.97222 | 0.82167 | 2.3626 | 2.069
378 | 572 | 0.97767 | 0.909 | 1 | 1 | 1 |  | 0.9925 | 0.99715 | 3.4856 | 0.909 | 0.92551 | 2.3826 | 1 | 1 | #NUM! | 1 | 1 | #NUM! | 1 | 1 | #NUM! |  |  | #N/A | 0.9925 | 0.909 | 1 | 1 | 1 | 0.90218 | 0.96928 | 0.81918 | 2.3496 | 0.9925 | 0.99715 | 3.4856 | 0.9131 | 2.4036 | 0.909 | 0.92551 | 2.3826 | 0.83628 | 2.1099 | 0 | 0 | 0 | 0 | 0 | 0 | 0 | 0 | 0 | 0 | 0 | 0 | 0 | #N/A | #N/A | #N/A | #N/A | #N/A | 0.90218 | 0.96928 | 0.81918 | 2.3496 | 2.0624
379 | 573 | 0.97849 | 0.906 | 1 | 1 | 1 |  | 0.99278 | 0.99743 | 3.502 | 0.906 | 0.92245 | 2.3678 | 1 | 1 | #NUM! | 1 | 1 | #NUM! | 1 | 1 | #NUM! |  |  | #N/A | 0.99278 | 0.906 | 1 | 1 | 1 | 0.89946 | 0.96635 | 0.81671 | 2.3371 | 0.99278 | 0.99743 | 3.502 | 0.91336 | 2.4049 | 0.906 | 0.92245 | 2.3678 | 0.83352 | 2.1019 | 0 | 0 | 0 | 0 | 0 | 0 | 0 | 0 | 0 | 0 | 0 | 0 | 0 | #N/A | #N/A | #N/A | #N/A | #N/A | 0.89946 | 0.96635 | 0.81671 | 2.3371 | 2.0558
380 | 574 | 0.97906 | 0.903 | 1 | 1 | 1 |  | 0.99297 | 0.99762 | 3.5137 | 0.903 | 0.9194 | 2.3535 | 1 | 1 | #NUM! | 1 | 1 | #NUM! | 1 | 1 | #NUM! |  |  | #N/A | 0.99297 | 0.903 | 1 | 1 | 1 | 0.89665 | 0.96334 | 0.81416 | 2.3244 | 0.99297 | 0.99762 | 3.5137 | 0.91353 | 2.4059 | 0.903 | 0.9194 | 2.3535 | 0.83076 | 2.0941 | 0 | 0 | 0 | 0 | 0 | 0 | 0 | 0 | 0 | 0 | 0 | 0 | 0 | #N/A | #N/A | #N/A | #N/A | #N/A | 0.89665 | 0.96334 | 0.81416 | 2.3244 | 2.0492
381 | 575 | 0.97969 | 0.9 | 1 | 1 | 1 | 0.9154 | 0.99318 | 0.99783 | 3.5272 | 0.9 | 0.91634 | 2.3395 | 1 | 1 | #NUM! | 1 | 1 | #NUM! | 1 | 1 | #NUM! | 0.9154 | 0.91632 | 2.4158 | 0.99318 | 0.9 | 1 | 1 | 1 | 0.89387 | 0.96034 | 0.81163 | 2.3122 | 0.99318 | 0.99783 | 3.5272 | 0.91373 | 2.4069 | 0.9 | 0.91634 | 2.3395 | 0.828 | 2.0863 | 0 | 0 | 0 | 0 | 0 | 0 | 0 | 0 | 0 | 0 | 0 | 0 | 0 | 0.9154 | 0.91632 | 2.4158 | 0.9154 | 2.4158 | 0.89387 | 0.96034 | 0.81163 | 2.3122 | 2.0427
382 | 576 | 0.98023 | 0.8967 | 1 | 1 | 1 |  | 0.99337 | 0.99802 | 3.539 | 0.8967 | 0.91298 | 2.3247 | 1 | 1 | #NUM! | 1 | 1 | #NUM! | 1 | 1 | #NUM! |  |  | #N/A | 0.99337 | 0.8967 | 1 | 1 | 1 | 0.89075 | 0.957 | 0.8088 | 2.2989 | 0.99337 | 0.99802 | 3.539 | 0.9139 | 2.4078 | 0.8967 | 0.91298 | 2.3247 | 0.82496 | 2.078 | 0 | 0 | 0 | 0 | 0 | 0 | 0 | 0 | 0 | 0 | 0 | 0 | 0 | #N/A | #N/A | #N/A | #N/A | #N/A | 0.89075 | 0.957 | 0.8088 | 2.2989 | 2.0355
383 | 577 | 0.98068 | 0.893 | 1 | 1 | 1 |  | 0.99352 | 0.99817 | 3.5491 | 0.893 | 0.90922 | 2.3085 | 1 | 1 | #NUM! | 1 | 1 | #NUM! | 1 | 1 | #NUM! |  |  | #N/A | 0.99352 | 0.893 | 1 | 1 | 1 | 0.88721 | 0.9532 | 0.80559 | 2.2842 | 0.99352 | 0.99817 | 3.5491 | 0.91404 | 2.4085 | 0.893 | 0.90922 | 2.3085 | 0.82156 | 2.0687 | 0 | 0 | 0 | 0 | 0 | 0 | 0 | 0 | 0 | 0 | 0 | 0 | 0 | #N/A | #N/A | #N/A | #N/A | #N/A | 0.88721 | 0.9532 | 0.80559 | 2.2842 | 2.0274
384 | 578 | 0.98107 | 0.8897 | 1 | 1 | 1 |  | 0.99365 | 0.9983 | 3.5581 | 0.8897 | 0.90586 | 2.2945 | 1 | 1 | #NUM! | 1 | 1 | #NUM! | 1 | 1 | #NUM! |  |  | #N/A | 0.99365 | 0.8897 | 1 | 1 | 1 | 0.88405 | 0.9498 | 0.80272 | 2.2715 | 0.99365 | 0.9983 | 3.5581 | 0.91416 | 2.4092 | 0.8897 | 0.90586 | 2.2945 | 0.81852 | 2.0606 | 0 | 0 | 0 | 0 | 0 | 0 | 0 | 0 | 0 | 0 | 0 | 0 | 0 | #N/A | #N/A | #N/A | #N/A | #N/A | 0.88405 | 0.9498 | 0.80272 | 2.2715 | 2.0203
385 | 579 | 0.98151 | 0.886 | 1 | 1 | 1 |  | 0.9938 | 0.99845 | 3.5684 | 0.886 | 0.90209 | 2.2793 | 1 | 1 | #NUM! | 1 | 1 | #NUM! | 1 | 1 | #NUM! |  |  | #N/A | 0.9938 | 0.886 | 1 | 1 | 1 | 0.88051 | 0.94599 | 0.7995 | 2.2575 | 0.9938 | 0.99845 | 3.5684 | 0.91429 | 2.4099 | 0.886 | 0.90209 | 2.2793 | 0.81512 | 2.0517 | 0 | 0 | 0 | 0 | 0 | 0 | 0 | 0 | 0 | 0 | 0 | 0 | 0 | #N/A | #N/A | #N/A | #N/A | #N/A | 0.88051 | 0.94599 | 0.7995 | 2.2575 | 2.0124
386 | 580 | 0.98193 | 0.882 | 1 | 1 | 1 | 0.87 | 0.99394 | 0.99859 | 3.5784 | 0.882 | 0.89802 | 2.2634 | 1 | 1 | #NUM! | 1 | 1 | #NUM! | 1 | 1 | #NUM! | 0.87 | 0.87087 | 2.2184 | 0.99394 | 0.882 | 1 | 1 | 1 | 0.87666 | 0.94185 | 0.796 | 2.2428 | 0.99394 | 0.99859 | 3.5784 | 0.91442 | 2.4106 | 0.882 | 0.89802 | 2.2634 | 0.81144 | 2.0422 | 0 | 0 | 0 | 0 | 0 | 0 | 0 | 0 | 0 | 0 | 0 | 0 | 0 | 0.87 | 0.87087 | 2.2184 | 0.87 | 2.2184 | 0.87666 | 0.94185 | 0.796 | 2.2428 | 2.004
387 | 581 | 0.98231 | 0.878 | 1 | 1 | 1 |  | 0.99407 | 0.99872 | 3.5878 | 0.878 | 0.89394 | 2.2479 | 1 | 1 | #NUM! | 1 | 1 | #NUM! | 1 | 1 | #NUM! |  |  | #N/A | 0.99407 | 0.878 | 1 | 1 | 1 | 0.87279 | 0.9377 | 0.7925 | 2.2285 | 0.99407 | 0.99872 | 3.5878 | 0.91454 | 2.4112 | 0.878 | 0.89394 | 2.2479 | 0.80776 | 2.0328 | 0 | 0 | 0 | 0 | 0 | 0 | 0 | 0 | 0 | 0 | 0 | 0 | 0 | #N/A | #N/A | #N/A | #N/A | #N/A | 0.87279 | 0.9377 | 0.7925 | 2.2285 | 1.9957
388 | 582 | 0.98265 | 0.874 | 1 | 1 | 1 |  | 0.99418 | 0.99884 | 3.5962 | 0.874 | 0.88987 | 2.2329 | 1 | 1 | #NUM! | 1 | 1 | #NUM! | 1 | 1 | #NUM! |  |  | #N/A | 0.99418 | 0.874 | 1 | 1 | 1 | 0.86892 | 0.93354 | 0.78898 | 2.2145 | 0.99418 | 0.99884 | 3.5962 | 0.91465 | 2.4118 | 0.874 | 0.88987 | 2.2329 | 0.80408 | 2.0236 | 0 | 0 | 0 | 0 | 0 | 0 | 0 | 0 | 0 | 0 | 0 | 0 | 0 | #N/A | #N/A | #N/A | #N/A | #N/A | 0.86892 | 0.93354 | 0.78898 | 2.2145 | 1.9874
389 | 583 | 0.98295 | 0.87 | 1 | 1 | 1 |  | 0.99428 | 0.99894 | 3.6039 | 0.87 | 0.8858 | 2.2184 | 1 | 1 | #NUM! | 1 | 1 | #NUM! | 1 | 1 | #NUM! |  |  | #N/A | 0.99428 | 0.87 | 1 | 1 | 1 | 0.86503 | 0.92936 | 0.78544 | 2.2009 | 0.99428 | 0.99894 | 3.6039 | 0.91474 | 2.4123 | 0.87 | 0.8858 | 2.2184 | 0.8004 | 2.0146 | 0 | 0 | 0 | 0 | 0 | 0 | 0 | 0 | 0 | 0 | 0 | 0 | 0 | #N/A | #N/A | #N/A | #N/A | #N/A | 0.86503 | 0.92936 | 0.78544 | 2.2009 | 1.9793
390 | 584 | 0.98327 | 0.866 | 1 | 1 | 1 |  | 0.99439 | 0.99905 | 3.6122 | 0.866 | 0.88173 | 2.2042 | 1 | 1 | #NUM! | 1 | 1 | #NUM! | 1 | 1 | #NUM! |  |  | #N/A | 0.99439 | 0.866 | 1 | 1 | 1 | 0.86114 | 0.92519 | 0.78192 | 2.1876 | 0.99439 | 0.99905 | 3.6122 | 0.91484 | 2.4128 | 0.866 | 0.88173 | 2.2042 | 0.79672 | 2.0057 | 0 | 0 | 0 | 0 | 0 | 0 | 0 | 0 | 0 | 0 | 0 | 0 | 0 | #N/A | #N/A | #N/A | #N/A | #N/A | 0.86114 | 0.92519 | 0.78192 | 2.1876 | 1.9713
391 | 585 | 0.98354 | 0.862 | 1 | 1 | 1 | 0.8163 | 0.99448 | 0.99914 | 3.6193 | 0.862 | 0.87765 | 2.1905 | 1 | 1 | #NUM! | 1 | 1 | #NUM! | 1 | 1 | #NUM! | 0.8163 | 0.81712 | 2.0548 | 0.99448 | 0.862 | 1 | 1 | 1 | 0.85724 | 0.921 | 0.77838 | 2.1746 | 0.99448 | 0.99914 | 3.6193 | 0.91492 | 2.4132 | 0.862 | 0.87765 | 2.1905 | 0.79304 | 1.9969 | 0 | 0 | 0 | 0 | 0 | 0 | 0 | 0 | 0 | 0 | 0 | 0 | 0 | 0.8163 | 0.81712 | 2.0548 | 0.8163 | 2.0548 | 0.85724 | 0.921 | 0.77838 | 2.1746 | 1.9633
392 | 586 | 0.98381 | 0.858 | 1 | 1 | 1 |  | 0.99457 | 0.99923 | 3.6266 | 0.858 | 0.87358 | 2.1771 | 1 | 1 | #NUM! | 1 | 1 | #NUM! | 1 | 1 | #NUM! |  |  | #N/A | 0.99457 | 0.858 | 1 | 1 | 1 | 0.85334 | 0.91681 | 0.77484 | 2.1619 | 0.99457 | 0.99923 | 3.6266 | 0.91501 | 2.4137 | 0.858 | 0.87358 | 2.1771 | 0.78936 | 1.9883 | 0 | 0 | 0 | 0 | 0 | 0 | 0 | 0 | 0 | 0 | 0 | 0 | 0 | #N/A | #N/A | #N/A | #N/A | #N/A | 0.85334 | 0.91681 | 0.77484 | 2.1619 | 1.9555
393 | 587 | 0.98405 | 0.8533 | 1 | 1 | 1 |  | 0.99465 | 0.99931 | 3.633 | 0.8533 | 0.86879 | 2.1618 | 1 | 1 | #NUM! | 1 | 1 | #NUM! | 1 | 1 | #NUM! |  |  | #N/A | 0.99465 | 0.8533 | 1 | 1 | 1 | 0.84874 | 0.91186 | 0.77065 | 2.1474 | 0.99465 | 0.99931 | 3.633 | 0.91508 | 2.4141 | 0.8533 | 0.86879 | 2.1618 | 0.78504 | 1.9784 | 0 | 0 | 0 | 0 | 0 | 0 | 0 | 0 | 0 | 0 | 0 | 0 | 0 | #N/A | #N/A | #N/A | #N/A | #N/A | 0.84874 | 0.91186 | 0.77065 | 2.1474 | 1.9464
394 | 588 | 0.98424 | 0.849 | 1 | 1 | 1 |  | 0.99472 | 0.99938 | 3.6384 | 0.849 | 0.86442 | 2.1482 | 1 | 1 | #NUM! | 1 | 1 | #NUM! | 1 | 1 | #NUM! |  |  | #N/A | 0.99472 | 0.849 | 1 | 1 | 1 | 0.84452 | 0.90733 | 0.76682 | 2.1344 | 0.99472 | 0.99938 | 3.6384 | 0.91514 | 2.4144 | 0.849 | 0.86442 | 2.1482 | 0.78108 | 1.9694 | 0 | 0 | 0 | 0 | 0 | 0 | 0 | 0 | 0 | 0 | 0 | 0 | 0 | #N/A | #N/A | #N/A | #N/A | #N/A | 0.84452 | 0.90733 | 0.76682 | 2.1344 | 1.9381
395 | 589 | 0.98445 | 0.8446 | 1 | 1 | 1 |  | 0.99479 | 0.99945 | 3.6443 | 0.8446 | 0.85994 | 2.1346 | 1 | 1 | #NUM! | 1 | 1 | #NUM! | 1 | 1 | #NUM! |  |  | #N/A | 0.99479 | 0.8446 | 1 | 1 | 1 | 0.8402 | 0.90269 | 0.7629 | 2.1214 | 0.99479 | 0.99945 | 3.6443 | 0.91521 | 2.4148 | 0.8446 | 0.85994 | 2.1346 | 0.77703 | 1.9603 | 0 | 0 | 0 | 0 | 0 | 0 | 0 | 0 | 0 | 0 | 0 | 0 | 0 | #N/A | #N/A | #N/A | #N/A | #N/A | 0.8402 | 0.90269 | 0.7629 | 2.1214 | 1.9298
396 | 590 | 0.98464 | 0.84 | 1 | 1 | 1 | 0.757 | 0.99485 | 0.99951 | 3.6495 | 0.84 | 0.85525 | 2.1208 | 1 | 1 | #NUM! | 1 | 1 | #NUM! | 1 | 1 | #NUM! | 0.757 | 0.75776 | 1.9176 | 0.99485 | 0.84 | 1 | 1 | 1 | 0.83568 | 0.89783 | 0.75879 | 2.1081 | 0.99485 | 0.99951 | 3.6495 | 0.91526 | 2.4151 | 0.84 | 0.85525 | 2.1208 | 0.7728 | 1.951 | 0 | 0 | 0 | 0 | 0 | 0 | 0 | 0 | 0 | 0 | 0 | 0 | 0 | 0.757 | 0.75776 | 1.9176 | 0.757 | 1.9176 | 0.83568 | 0.89783 | 0.75879 | 2.1081 | 1.9213
397 | 591 | 0.98478 | 0.835 | 1 | 1 | 1 |  | 0.9949 | 0.99956 | 3.6535 | 0.835 | 0.85016 | 2.1062 | 1 | 1 | #NUM! | 1 | 1 | #NUM! | 1 | 1 | #NUM! |  |  | #N/A | 0.9949 | 0.835 | 1 | 1 | 1 | 0.83074 | 0.89252 | 0.75431 | 2.094 | 0.9949 | 0.99956 | 3.6535 | 0.91531 | 2.4153 | 0.835 | 0.85016 | 2.1062 | 0.7682 | 1.9411 | 0 | 0 | 0 | 0 | 0 | 0 | 0 | 0 | 0 | 0 | 0 | 0 | 0 | #N/A | #N/A | #N/A | #N/A | #N/A | 0.83074 | 0.89252 | 0.75431 | 2.094 | 1.912
398 | 592 | 0.98489 | 0.83 | 1 | 1 | 1 |  | 0.99494 | 0.9996 | 3.6568 | 0.83 | 0.84507 | 2.0919 | 1 | 1 | #NUM! | 1 | 1 | #NUM! | 1 | 1 | #NUM! |  |  | #N/A | 0.99494 | 0.83 | 1 | 1 | 1 | 0.8258 | 0.88721 | 0.74982 | 2.0803 | 0.99494 | 0.9996 | 3.6568 | 0.91534 | 2.4155 | 0.83 | 0.84507 | 2.0919 | 0.7636 | 1.9313 | 0 | 0 | 0 | 0 | 0 | 0 | 0 | 0 | 0 | 0 | 0 | 0 | 0 | #N/A | #N/A | #N/A | #N/A | #N/A | 0.8258 | 0.88721 | 0.74982 | 2.0803 | 1.903
399 | 593 | 0.98503 | 0.825 | 1 | 1 | 1 |  | 0.99498 | 0.99964 | 3.6608 | 0.825 | 0.83998 | 2.0781 | 1 | 1 | #NUM! | 1 | 1 | #NUM! | 1 | 1 | #NUM! |  |  | #N/A | 0.99498 | 0.825 | 1 | 1 | 1 | 0.82086 | 0.88191 | 0.74534 | 2.0669 | 0.99498 | 0.99964 | 3.6608 | 0.91539 | 2.4157 | 0.825 | 0.83998 | 2.0781 | 0.759 | 1.9217 | 0 | 0 | 0 | 0 | 0 | 0 | 0 | 0 | 0 | 0 | 0 | 0 | 0 | #N/A | #N/A | #N/A | #N/A | #N/A | 0.82086 | 0.88191 | 0.74534 | 2.0669 | 1.894
400 | 594 | 0.98513 | 0.82 | 1 | 1 | 1 |  | 0.99502 | 0.99968 | 3.6637 | 0.82 | 0.83489 | 2.0646 | 1 | 1 | #NUM! | 1 | 1 | #NUM! | 1 | 1 | #NUM! |  |  | #N/A | 0.99502 | 0.82 | 1 | 1 | 1 | 0.81591 | 0.8766 | 0.74085 | 2.0538 | 0.99502 | 0.99968 | 3.6637 | 0.91542 | 2.4159 | 0.82 | 0.83489 | 2.0646 | 0.7544 | 1.9122 | 0 | 0 | 0 | 0 | 0 | 0 | 0 | 0 | 0 | 0 | 0 | 0 | 0 | #N/A | #N/A | #N/A | #N/A | #N/A | 0.81591 | 0.8766 | 0.74085 | 2.0538 | 1.8852
401 | 595 | 0.98523 | 0.815 | 1 | 1 | 1 | 0.6949 | 0.99505 | 0.99971 | 3.6666 | 0.815 | 0.8298 | 2.0514 | 1 | 1 | #NUM! | 1 | 1 | #NUM! | 1 | 1 | #NUM! | 0.6949 | 0.6956 | 1.8011 | 0.99505 | 0.815 | 1 | 1 | 1 | 0.81097 | 0.87128 | 0.73636 | 2.041 | 0.99505 | 0.99971 | 3.6666 | 0.91545 | 2.416 | 0.815 | 0.8298 | 2.0514 | 0.7498 | 1.9029 | 0 | 0 | 0 | 0 | 0 | 0 | 0 | 0 | 0 | 0 | 0 | 0 | 0 | 0.6949 | 0.6956 | 1.8011 | 0.6949 | 1.8011 | 0.81097 | 0.87128 | 0.73636 | 2.041 | 1.8764
402 | 596 | 0.98532 | 0.81 | 1 | 1 | 1 |  | 0.99508 | 0.99974 | 3.6693 | 0.81 | 0.82471 | 2.0385 | 1 | 1 | #NUM! | 1 | 1 | #NUM! | 1 | 1 | #NUM! |  |  | #N/A | 0.99508 | 0.81 | 1 | 1 | 1 | 0.80602 | 0.86596 | 0.73186 | 2.0285 | 0.99508 | 0.99974 | 3.6693 | 0.91547 | 2.4162 | 0.81 | 0.82471 | 2.0385 | 0.7452 | 1.8937 | 0 | 0 | 0 | 0 | 0 | 0 | 0 | 0 | 0 | 0 | 0 | 0 | 0 | #N/A | #N/A | #N/A | #N/A | #N/A | 0.80602 | 0.86596 | 0.73186 | 2.0285 | 1.8678
403 | 597 | 0.98541 | 0.804 | 1 | 1 | 1 |  | 0.99511 | 0.99977 | 3.6722 | 0.804 | 0.8186 | 2.0234 | 1 | 1 | #NUM! | 1 | 1 | #NUM! | 1 | 1 | #NUM! |  |  | #N/A | 0.99511 | 0.804 | 1 | 1 | 1 | 0.80007 | 0.85957 | 0.72646 | 2.0138 | 0.99511 | 0.99977 | 3.6722 | 0.9155 | 2.4164 | 0.804 | 0.8186 | 2.0234 | 0.73968 | 1.8829 | 0 | 0 | 0 | 0 | 0 | 0 | 0 | 0 | 0 | 0 | 0 | 0 | 0 | #N/A | #N/A | #N/A | #N/A | #N/A | 0.80007 | 0.85957 | 0.72646 | 2.0138 | 1.8577
404 | 598 | 0.98549 | 0.799 | 1 | 1 | 1 |  | 0.99514 | 0.9998 | 3.6744 | 0.799 | 0.81351 | 2.0112 | 1 | 1 | #NUM! | 1 | 1 | #NUM! | 1 | 1 | #NUM! |  |  | #N/A | 0.99514 | 0.799 | 1 | 1 | 1 | 0.79512 | 0.85425 | 0.72197 | 2.0019 | 0.99514 | 0.9998 | 3.6744 | 0.91553 | 2.4165 | 0.799 | 0.81351 | 2.0112 | 0.73508 | 1.874 | 0 | 0 | 0 | 0 | 0 | 0 | 0 | 0 | 0 | 0 | 0 | 0 | 0 | #N/A | #N/A | #N/A | #N/A | #N/A | 0.79512 | 0.85425 | 0.72197 | 2.0019 | 1.8493
405 | 599 | 0.98557 | 0.793 | 1 | 1 | 1 |  | 0.99517 | 0.99983 | 3.6769 | 0.793 | 0.8074 | 1.9969 | 1 | 1 | #NUM! | 1 | 1 | #NUM! | 1 | 1 | #NUM! |  |  | #N/A | 0.99517 | 0.793 | 1 | 1 | 1 | 0.78917 | 0.84786 | 0.71656 | 1.9879 | 0.99517 | 0.99983 | 3.6769 | 0.91555 | 2.4166 | 0.793 | 0.8074 | 1.9969 | 0.72956 | 1.8635 | 0 | 0 | 0 | 0 | 0 | 0 | 0 | 0 | 0 | 0 | 0 | 0 | 0 | #N/A | #N/A | #N/A | #N/A | #N/A | 0.78917 | 0.84786 | 0.71656 | 1.9879 | 1.8394
406 | 600 | 0.98564 | 0.788 | 1 | 1 | 1 | 0.631 | 0.99519 | 0.99985 | 3.6789 | 0.788 | 0.80231 | 1.9852 | 1 | 1 | #NUM! | 1 | 1 | #NUM! | 1 | 1 | #NUM! | 0.631 | 0.63163 | 1.699 | 0.99519 | 0.788 | 1 | 1 | 1 | 0.78421 | 0.84253 | 0.71206 | 1.9765 | 0.99519 | 0.99985 | 3.6789 | 0.91557 | 2.4167 | 0.788 | 0.80231 | 1.9852 | 0.72496 | 1.8548 | 0 | 0 | 0 | 0 | 0 | 0 | 0 | 0 | 0 | 0 | 0 | 0 | 0 | 0.631 | 0.63163 | 1.699 | 0.631 | 1.699 | 0.78421 | 0.84253 | 0.71206 | 1.9765 | 1.8313
407 | 601 | 0.9857 | 0.782 | 1 | 1 | 1 |  | 0.99521 | 0.99987 | 3.6809 | 0.782 | 0.7962 | 1.9715 | 1 | 1 | #NUM! | 1 | 1 | #NUM! | 1 | 1 | #NUM! |  |  | #N/A | 0.99521 | 0.782 | 1 | 1 | 1 | 0.77825 | 0.83614 | 0.70666 | 1.9631 | 0.99521 | 0.99987 | 3.6809 | 0.91559 | 2.4168 | 0.782 | 0.7962 | 1.9715 | 0.71944 | 1.8446 | 0 | 0 | 0 | 0 | 0 | 0 | 0 | 0 | 0 | 0 | 0 | 0 | 0 | #N/A | #N/A | #N/A | #N/A | #N/A | 0.77825 | 0.83614 | 0.70666 | 1.9631 | 1.8216
408 | 602 | 0.98576 | 0.776 | 1 | 1 | 1 |  | 0.99523 | 0.99989 | 3.6827 | 0.776 | 0.79009 | 1.9581 | 1 | 1 | #NUM! | 1 | 1 | #NUM! | 1 | 1 | #NUM! |  |  | #N/A | 0.99523 | 0.776 | 1 | 1 | 1 | 0.7723 | 0.82974 | 0.70125 | 1.95 | 0.99523 | 0.99989 | 3.6827 | 0.91561 | 2.4169 | 0.776 | 0.79009 | 1.9581 | 0.71392 | 1.8346 | 0 | 0 | 0 | 0 | 0 | 0 | 0 | 0 | 0 | 0 | 0 | 0 | 0 | #N/A | #N/A | #N/A | #N/A | #N/A | 0.7723 | 0.82974 | 0.70125 | 1.95 | 1.8121
409 | 603 | 0.98581 | 0.77 | 1 | 1 | 1 |  | 0.99525 | 0.99991 | 3.6843 | 0.77 | 0.78398 | 1.945 | 1 | 1 | #NUM! | 1 | 1 | #NUM! | 1 | 1 | #NUM! |  |  | #N/A | 0.99525 | 0.77 | 1 | 1 | 1 | 0.76634 | 0.82333 | 0.69584 | 1.9371 | 0.99525 | 0.99991 | 3.6843 | 0.91563 | 2.417 | 0.77 | 0.78398 | 1.945 | 0.7084 | 1.8247 | 0 | 0 | 0 | 0 | 0 | 0 | 0 | 0 | 0 | 0 | 0 | 0 | 0 | #N/A | #N/A | #N/A | #N/A | #N/A | 0.76634 | 0.82333 | 0.69584 | 1.9371 | 1.8027
410 | 604 | 0.98585 | 0.764 | 1 | 1 | 1 |  | 0.99526 | 0.99992 | 3.6856 | 0.764 | 0.77787 | 1.9322 | 1 | 1 | #NUM! | 1 | 1 | #NUM! | 1 | 1 | #NUM! |  |  | #N/A | 0.99526 | 0.764 | 1 | 1 | 1 | 0.76038 | 0.81693 | 0.69043 | 1.9246 | 0.99526 | 0.99992 | 3.6856 | 0.91564 | 2.4171 | 0.764 | 0.77787 | 1.9322 | 0.70288 | 1.815 | 0 | 0 | 0 | 0 | 0 | 0 | 0 | 0 | 0 | 0 | 0 | 0 | 0 | #N/A | #N/A | #N/A | #N/A | #N/A | 0.76038 | 0.81693 | 0.69043 | 1.9246 | 1.7935
411 | 605 | 0.9859 | 0.758 | 1 | 1 | 1 | 0.5668 | 0.99528 | 0.99994 | 3.687 | 0.758 | 0.77176 | 1.9196 | 1 | 1 | #NUM! | 1 | 1 | #NUM! | 1 | 1 | #NUM! | 0.5668 | 0.56737 | 1.6081 | 0.99528 | 0.758 | 1 | 1 | 1 | 0.75442 | 0.81053 | 0.68501 | 1.9123 | 0.99528 | 0.99994 | 3.687 | 0.91566 | 2.4172 | 0.758 | 0.77176 | 1.9196 | 0.69736 | 1.8054 | 0 | 0 | 0 | 0 | 0 | 0 | 0 | 0 | 0 | 0 | 0 | 0 | 0 | 0.5668 | 0.56737 | 1.6081 | 0.5668 | 1.6081 | 0.75442 | 0.81053 | 0.68501 | 1.9123 | 1.7844
412 | 606 | 0.98594 | 0.752 | 1 | 1 | 1 |  | 0.99529 | 0.99995 | 3.6883 | 0.752 | 0.76566 | 1.9073 | 1 | 1 | #NUM! | 1 | 1 | #NUM! | 1 | 1 | #NUM! |  |  | #N/A | 0.99529 | 0.752 | 1 | 1 | 1 | 0.74846 | 0.80412 | 0.6796 | 1.9002 | 0.99529 | 0.99995 | 3.6883 | 0.91567 | 2.4172 | 0.752 | 0.76566 | 1.9073 | 0.69184 | 1.7959 | 0 | 0 | 0 | 0 | 0 | 0 | 0 | 0 | 0 | 0 | 0 | 0 | 0 | #N/A | #N/A | #N/A | #N/A | #N/A | 0.74846 | 0.80412 | 0.6796 | 1.9002 | 1.7753
413 | 607 | 0.98598 | 0.745 | 1 | 1 | 1 |  | 0.9953 | 0.99996 | 3.6894 | 0.745 | 0.75853 | 1.8933 | 1 | 1 | #NUM! | 1 | 1 | #NUM! | 1 | 1 | #NUM! |  |  | #N/A | 0.9953 | 0.745 | 1 | 1 | 1 | 0.7415 | 0.79665 | 0.67328 | 1.8864 | 0.9953 | 0.99996 | 3.6894 | 0.91568 | 2.4173 | 0.745 | 0.75853 | 1.8933 | 0.6854 | 1.785 | 0 | 0 | 0 | 0 | 0 | 0 | 0 | 0 | 0 | 0 | 0 | 0 | 0 | #N/A | #N/A | #N/A | #N/A | #N/A | 0.7415 | 0.79665 | 0.67328 | 1.8864 | 1.765
414 | 608 | 0.98601 | 0.739 | 1 | 1 | 1 |  | 0.99531 | 0.99998 | 3.6904 | 0.739 | 0.75242 | 1.8816 | 1 | 1 | #NUM! | 1 | 1 | #NUM! | 1 | 1 | #NUM! |  |  | #N/A | 0.99531 | 0.739 | 1 | 1 | 1 | 0.73554 | 0.79024 | 0.66787 | 1.8749 | 0.99531 | 0.99998 | 3.6904 | 0.91569 | 2.4173 | 0.739 | 0.75242 | 1.8816 | 0.67988 | 1.7758 | 0 | 0 | 0 | 0 | 0 | 0 | 0 | 0 | 0 | 0 | 0 | 0 | 0 | #N/A | #N/A | #N/A | #N/A | #N/A | 0.73554 | 0.79024 | 0.66787 | 1.8749 | 1.7562
415 | 609 | 0.98603 | 0.732 | 1 | 1 | 1 |  | 0.99532 | 0.99998 | 3.6911 | 0.732 | 0.74529 | 1.8681 | 1 | 1 | #NUM! | 1 | 1 | #NUM! | 1 | 1 | #NUM! |  |  | #N/A | 0.99532 | 0.732 | 1 | 1 | 1 | 0.72858 | 0.78276 | 0.66155 | 1.8616 | 0.99532 | 0.99998 | 3.6911 | 0.9157 | 2.4174 | 0.732 | 0.74529 | 1.8681 | 0.67344 | 1.7652 | 0 | 0 | 0 | 0 | 0 | 0 | 0 | 0 | 0 | 0 | 0 | 0 | 0 | #N/A | #N/A | #N/A | #N/A | #N/A | 0.72858 | 0.78276 | 0.66155 | 1.8616 | 1.7461
416 | 610 | 0.98605 | 0.726 | 1 | 1 | 1 | 0.503 | 0.99533 | 0.99999 | 3.6917 | 0.726 | 0.73918 | 1.8568 | 1 | 1 | #NUM! | 1 | 1 | #NUM! | 1 | 1 | #NUM! | 0.503 | 0.5035 | 1.5252 | 0.99533 | 0.726 | 1 | 1 | 1 | 0.72261 | 0.77635 | 0.65613 | 1.8505 | 0.99533 | 0.99999 | 3.6917 | 0.9157 | 2.4174 | 0.726 | 0.73918 | 1.8568 | 0.66792 | 1.7563 | 0 | 0 | 0 | 0 | 0 | 0 | 0 | 0 | 0 | 0 | 0 | 0 | 0 | 0.503 | 0.5035 | 1.5252 | 0.503 | 1.5252 | 0.72261 | 0.77635 | 0.65613 | 1.8505 | 1.7375
417 | 611 | 0.98606 | 0.719 | 1 | 1 | 1 |  | 0.99533 | 0.99999 | 3.6922 | 0.719 | 0.73206 | 1.8438 | 1 | 1 | #NUM! | 1 | 1 | #NUM! | 1 | 1 | #NUM! |  |  | #N/A | 0.99533 | 0.719 | 1 | 1 | 1 | 0.71564 | 0.76887 | 0.64981 | 1.8377 | 0.99533 | 0.99999 | 3.6922 | 0.91571 | 2.4174 | 0.719 | 0.73206 | 1.8438 | 0.66148 | 1.746 | 0 | 0 | 0 | 0 | 0 | 0 | 0 | 0 | 0 | 0 | 0 | 0 | 0 | #N/A | #N/A | #N/A | #N/A | #N/A | 0.71564 | 0.76887 | 0.64981 | 1.8377 | 1.7277
418 | 612 | 0.98608 | 0.713 | 1 | 1 | 1 |  | 0.99534 | 1 | 3.6926 | 0.713 | 0.72595 | 1.8329 | 1 | 1 | #NUM! | 1 | 1 | #NUM! | 1 | 1 | #NUM! |  |  | #N/A | 0.99534 | 0.713 | 1 | 1 | 1 | 0.70968 | 0.76246 | 0.64439 | 1.827 | 0.99534 | 1 | 3.6926 | 0.91571 | 2.4175 | 0.713 | 0.72595 | 1.8329 | 0.65596 | 1.7373 | 0 | 0 | 0 | 0 | 0 | 0 | 0 | 0 | 0 | 0 | 0 | 0 | 0 | #N/A | #N/A | #N/A | #N/A | #N/A | 0.70968 | 0.76246 | 0.64439 | 1.827 | 1.7193
419 | 613 | 0.98608 | 0.706 | 1 | 1 | 1 |  | 0.99534 | 1 | 3.6927 | 0.706 | 0.71882 | 1.8205 | 1 | 1 | #NUM! | 1 | 1 | #NUM! | 1 | 1 | #NUM! |  |  | #N/A | 0.99534 | 0.706 | 1 | 1 | 1 | 0.70271 | 0.75497 | 0.63806 | 1.8147 | 0.99534 | 1 | 3.6927 | 0.91571 | 2.4175 | 0.706 | 0.71882 | 1.8205 | 0.64952 | 1.7272 | 0 | 0 | 0 | 0 | 0 | 0 | 0 | 0 | 0 | 0 | 0 | 0 | 0 | #N/A | #N/A | #N/A | #N/A | #N/A | 0.70271 | 0.75497 | 0.63806 | 1.8147 | 1.7097
420 | 614 | 0.98607 | 0.7 | 1 | 1 | 1 |  | 0.99534 | 1 | 3.6924 | 0.7 | 0.71271 | 1.8099 | 1 | 1 | #NUM! | 1 | 1 | #NUM! | 1 | 1 | #NUM! |  |  | #N/A | 0.99534 | 0.7 | 1 | 1 | 1 | 0.69674 | 0.74855 | 0.63264 | 1.8043 | 0.99534 | 1 | 3.6924 | 0.91571 | 2.4175 | 0.7 | 0.71271 | 1.8099 | 0.644 | 1.7187 | 0 | 0 | 0 | 0 | 0 | 0 | 0 | 0 | 0 | 0 | 0 | 0 | 0 | #N/A | #N/A | #N/A | #N/A | #N/A | 0.69674 | 0.74855 | 0.63264 | 1.8043 | 1.7015
421 | 615 | 0.98607 | 0.693 | 1 | 1 | 1 | 0.4412 | 0.99533 | 1 | 3.6923 | 0.693 | 0.70558 | 1.7979 | 1 | 1 | #NUM! | 1 | 1 | #NUM! | 1 | 1 | #NUM! | 0.4412 | 0.44164 | 1.4493 | 0.99533 | 0.693 | 1 | 1 | 1 | 0.68977 | 0.74107 | 0.62631 | 1.7924 | 0.99533 | 1 | 3.6923 | 0.91571 | 2.4174 | 0.693 | 0.70558 | 1.7979 | 0.63756 | 1.7089 | 0 | 0 | 0 | 0 | 0 | 0 | 0 | 0 | 0 | 0 | 0 | 0 | 0 | 0.4412 | 0.44164 | 1.4493 | 0.4412 | 1.4493 | 0.68977 | 0.74107 | 0.62631 | 1.7924 | 1.6921
422 | 616 | 0.98606 | 0.686 | 1 | 1 | 1 |  | 0.99533 | 0.99999 | 3.6919 | 0.686 | 0.69846 | 1.786 | 1 | 1 | #NUM! | 1 | 1 | #NUM! | 1 | 1 | #NUM! |  |  | #N/A | 0.99533 | 0.686 | 1 | 1 | 1 | 0.6828 | 0.73358 | 0.61998 | 1.7807 | 0.99533 | 0.99999 | 3.6919 | 0.9157 | 2.4174 | 0.686 | 0.69846 | 1.786 | 0.63112 | 1.6992 | 0 | 0 | 0 | 0 | 0 | 0 | 0 | 0 | 0 | 0 | 0 | 0 | 0 | #N/A | #N/A | #N/A | #N/A | #N/A | 0.6828 | 0.73358 | 0.61998 | 1.7807 | 1.6827
423 | 617 | 0.98604 | 0.679 | 1 | 1 | 1 |  | 0.99532 | 0.99999 | 3.6913 | 0.679 | 0.69133 | 1.7744 | 1 | 1 | #NUM! | 1 | 1 | #NUM! | 1 | 1 | #NUM! |  |  | #N/A | 0.99532 | 0.679 | 1 | 1 | 1 | 0.67582 | 0.72609 | 0.61365 | 1.7691 | 0.99532 | 0.99999 | 3.6913 | 0.9157 | 2.4174 | 0.679 | 0.69133 | 1.7744 | 0.62468 | 1.6896 | 0 | 0 | 0 | 0 | 0 | 0 | 0 | 0 | 0 | 0 | 0 | 0 | 0 | #N/A | #N/A | #N/A | #N/A | #N/A | 0.67582 | 0.72609 | 0.61365 | 1.7691 | 1.6735
424 | 618 | 0.98602 | 0.671 | 1 | 1 | 1 |  | 0.99532 | 0.99998 | 3.6909 | 0.671 | 0.68318 | 1.7613 | 1 | 1 | #NUM! | 1 | 1 | #NUM! | 1 | 1 | #NUM! |  |  | #N/A | 0.99532 | 0.671 | 1 | 1 | 1 | 0.66786 | 0.71753 | 0.60642 | 1.7562 | 0.99532 | 0.99998 | 3.6909 | 0.91569 | 2.4174 | 0.671 | 0.68318 | 1.7613 | 0.61732 | 1.6788 | 0 | 0 | 0 | 0 | 0 | 0 | 0 | 0 | 0 | 0 | 0 | 0 | 0 | #N/A | #N/A | #N/A | #N/A | #N/A | 0.66786 | 0.71753 | 0.60642 | 1.7562 | 1.6631
425 | 619 | 0.986 | 0.664 | 1 | 1 | 1 |  | 0.99531 | 0.99997 | 3.6902 | 0.664 | 0.67606 | 1.75 | 1 | 1 | #NUM! | 1 | 1 | #NUM! | 1 | 1 | #NUM! |  |  | #N/A | 0.99531 | 0.664 | 1 | 1 | 1 | 0.66089 | 0.71004 | 0.60009 | 1.745 | 0.99531 | 0.99997 | 3.6902 | 0.91569 | 2.4173 | 0.664 | 0.67606 | 1.75 | 0.61088 | 1.6695 | 0 | 0 | 0 | 0 | 0 | 0 | 0 | 0 | 0 | 0 | 0 | 0 | 0 | #N/A | #N/A | #N/A | #N/A | #N/A | 0.66089 | 0.71004 | 0.60009 | 1.745 | 1.6541
426 | 620 | 0.98598 | 0.657 | 1 | 1 | 1 | 0.381 | 0.9953 | 0.99996 | 3.6894 | 0.657 | 0.66893 | 1.7389 | 1 | 1 | #NUM! | 1 | 1 | #NUM! | 1 | 1 | #NUM! | 0.381 | 0.38138 | 1.3777 | 0.9953 | 0.657 | 1 | 1 | 1 | 0.65391 | 0.70255 | 0.59375 | 1.7341 | 0.9953 | 0.99996 | 3.6894 | 0.91568 | 2.4173 | 0.657 | 0.66893 | 1.7389 | 0.60444 | 1.6603 | 0 | 0 | 0 | 0 | 0 | 0 | 0 | 0 | 0 | 0 | 0 | 0 | 0 | 0.381 | 0.38138 | 1.3777 | 0.381 | 1.3777 | 0.65391 | 0.70255 | 0.59375 | 1.7341 | 1.6451
427 | 621 | 0.98595 | 0.65 | 1 | 1 | 1 |  | 0.99529 | 0.99996 | 3.6886 | 0.65 | 0.6618 | 1.728 | 1 | 1 | #NUM! | 1 | 1 | #NUM! | 1 | 1 | #NUM! |  |  | #N/A | 0.99529 | 0.65 | 1 | 1 | 1 | 0.64694 | 0.69506 | 0.58742 | 1.7232 | 0.99529 | 0.99996 | 3.6886 | 0.91567 | 2.4172 | 0.65 | 0.6618 | 1.728 | 0.598 | 1.6511 | 0 | 0 | 0 | 0 | 0 | 0 | 0 | 0 | 0 | 0 | 0 | 0 | 0 | #N/A | #N/A | #N/A | #N/A | #N/A | 0.64694 | 0.69506 | 0.58742 | 1.7232 | 1.6363
428 | 622 | 0.98592 | 0.642 | 1 | 1 | 1 |  | 0.99529 | 0.99995 | 3.6877 | 0.642 | 0.65366 | 1.7156 | 1 | 1 | #NUM! | 1 | 1 | #NUM! | 1 | 1 | #NUM! |  |  | #N/A | 0.99529 | 0.642 | 1 | 1 | 1 | 0.63897 | 0.68649 | 0.58019 | 1.711 | 0.99529 | 0.99995 | 3.6877 | 0.91566 | 2.4172 | 0.642 | 0.65366 | 1.7156 | 0.59064 | 1.6408 | 0 | 0 | 0 | 0 | 0 | 0 | 0 | 0 | 0 | 0 | 0 | 0 | 0 | #N/A | #N/A | #N/A | #N/A | #N/A | 0.63897 | 0.68649 | 0.58019 | 1.711 | 1.6263
429 | 623 | 0.98589 | 0.635 | 1 | 1 | 1 |  | 0.99528 | 0.99994 | 3.6869 | 0.635 | 0.64653 | 1.705 | 1 | 1 | #NUM! | 1 | 1 | #NUM! | 1 | 1 | #NUM! |  |  | #N/A | 0.99528 | 0.635 | 1 | 1 | 1 | 0.632 | 0.679 | 0.57386 | 1.7005 | 0.99528 | 0.99994 | 3.6869 | 0.91565 | 2.4172 | 0.635 | 0.64653 | 1.705 | 0.5842 | 1.6318 | 0 | 0 | 0 | 0 | 0 | 0 | 0 | 0 | 0 | 0 | 0 | 0 | 0 | #N/A | #N/A | #N/A | #N/A | #N/A | 0.632 | 0.679 | 0.57386 | 1.7005 | 1.6176
430 | 624 | 0.98586 | 0.627 | 1 | 1 | 1 |  | 0.99526 | 0.99993 | 3.6859 | 0.627 | 0.63839 | 1.6931 | 1 | 1 | #NUM! | 1 | 1 | #NUM! | 1 | 1 | #NUM! |  |  | #N/A | 0.99526 | 0.627 | 1 | 1 | 1 | 0.62403 | 0.67044 | 0.56662 | 1.6887 | 0.99526 | 0.99993 | 3.6859 | 0.91564 | 2.4171 | 0.627 | 0.63839 | 1.6931 | 0.57684 | 1.6217 | 0 | 0 | 0 | 0 | 0 | 0 | 0 | 0 | 0 | 0 | 0 | 0 | 0 | #N/A | #N/A | #N/A | #N/A | #N/A | 0.62403 | 0.67044 | 0.56662 | 1.6887 | 1.6078
431 | 625 | 0.98583 | 0.62 | 1 | 1 | 1 | 0.321 | 0.99525 | 0.99991 | 3.6847 | 0.62 | 0.63126 | 1.6828 | 1 | 1 | #NUM! | 1 | 1 | #NUM! | 1 | 1 | #NUM! | 0.321 | 0.32132 | 1.3067 | 0.99525 | 0.62 | 1 | 1 | 1 | 0.61706 | 0.66295 | 0.56029 | 1.6785 | 0.99525 | 0.99991 | 3.6847 | 0.91563 | 2.417 | 0.62 | 0.63126 | 1.6828 | 0.5704 | 1.6129 | 0 | 0 | 0 | 0 | 0 | 0 | 0 | 0 | 0 | 0 | 0 | 0 | 0 | 0.321 | 0.32132 | 1.3067 | 0.321 | 1.3067 | 0.61706 | 0.66295 | 0.56029 | 1.6785 | 1.5993
432 | 626 | 0.98579 | 0.612 | 1 | 1 | 1 |  | 0.99524 | 0.9999 | 3.6835 | 0.612 | 0.62311 | 1.6711 | 1 | 1 | #NUM! | 1 | 1 | #NUM! | 1 | 1 | #NUM! |  |  | #N/A | 0.99524 | 0.612 | 1 | 1 | 1 | 0.60909 | 0.65439 | 0.55305 | 1.6669 | 0.99524 | 0.9999 | 3.6835 | 0.91562 | 2.417 | 0.612 | 0.62311 | 1.6711 | 0.56304 | 1.603 | 0 | 0 | 0 | 0 | 0 | 0 | 0 | 0 | 0 | 0 | 0 | 0 | 0 | #N/A | #N/A | #N/A | #N/A | #N/A | 0.60909 | 0.65439 | 0.55305 | 1.6669 | 1.5897
433 | 627 | 0.98575 | 0.604 | 1 | 1 | 1 |  | 0.99523 | 0.99989 | 3.6823 | 0.604 | 0.61497 | 1.6596 | 1 | 1 | #NUM! | 1 | 1 | #NUM! | 1 | 1 | #NUM! |  |  | #N/A | 0.99523 | 0.604 | 1 | 1 | 1 | 0.60112 | 0.64582 | 0.54581 | 1.6555 | 0.99523 | 0.99989 | 3.6823 | 0.91561 | 2.4169 | 0.604 | 0.61497 | 1.6596 | 0.55568 | 1.5932 | 0 | 0 | 0 | 0 | 0 | 0 | 0 | 0 | 0 | 0 | 0 | 0 | 0 | #N/A | #N/A | #N/A | #N/A | #N/A | 0.60112 | 0.64582 | 0.54581 | 1.6555 | 1.5801
434 | 628 | 0.98572 | 0.597 | 1 | 1 | 1 |  | 0.99522 | 0.99988 | 3.6813 | 0.597 | 0.60784 | 1.6497 | 1 | 1 | #NUM! | 1 | 1 | #NUM! | 1 | 1 | #NUM! |  |  | #N/A | 0.99522 | 0.597 | 1 | 1 | 1 | 0.59414 | 0.63833 | 0.53948 | 1.6457 | 0.99522 | 0.99988 | 3.6813 | 0.9156 | 2.4169 | 0.597 | 0.60784 | 1.6497 | 0.54924 | 1.5846 | 0 | 0 | 0 | 0 | 0 | 0 | 0 | 0 | 0 | 0 | 0 | 0 | 0 | #N/A | #N/A | #N/A | #N/A | #N/A | 0.59414 | 0.63833 | 0.53948 | 1.6457 | 1.5718
435 | 629 | 0.98567 | 0.589 | 1 | 1 | 1 |  | 0.9952 | 0.99986 | 3.68 | 0.589 | 0.5997 | 1.6385 | 1 | 1 | #NUM! | 1 | 1 | #NUM! | 1 | 1 | #NUM! |  |  | #N/A | 0.9952 | 0.589 | 1 | 1 | 1 | 0.58617 | 0.62977 | 0.53225 | 1.6346 | 0.9952 | 0.99986 | 3.68 | 0.91558 | 2.4168 | 0.589 | 0.5997 | 1.6385 | 0.54188 | 1.575 | 0 | 0 | 0 | 0 | 0 | 0 | 0 | 0 | 0 | 0 | 0 | 0 | 0 | #N/A | #N/A | #N/A | #N/A | #N/A | 0.58617 | 0.62977 | 0.53225 | 1.6346 | 1.5624
436 | 630 | 0.98563 | 0.581 | 1 | 1 | 1 | 0.265 | 0.99519 | 0.99985 | 3.6788 | 0.581 | 0.59155 | 1.6274 | 1 | 1 | #NUM! | 1 | 1 | #NUM! | 1 | 1 | #NUM! | 0.265 | 0.26527 | 1.239 | 0.99519 | 0.581 | 1 | 1 | 1 | 0.5782 | 0.62121 | 0.52501 | 1.6236 | 0.99519 | 0.99985 | 3.6788 | 0.91557 | 2.4167 | 0.581 | 0.59155 | 1.6274 | 0.53452 | 1.5654 | 0 | 0 | 0 | 0 | 0 | 0 | 0 | 0 | 0 | 0 | 0 | 0 | 0 | 0.265 | 0.26527 | 1.239 | 0.265 | 1.239 | 0.5782 | 0.62121 | 0.52501 | 1.6236 | 1.5531
437 | 631 | 0.98559 | 0.573 | 1 | 1 | 1 |  | 0.99517 | 0.99983 | 3.6776 | 0.573 | 0.58341 | 1.6165 | 1 | 1 | #NUM! | 1 | 1 | #NUM! | 1 | 1 | #NUM! |  |  | #N/A | 0.99517 | 0.573 | 1 | 1 | 1 | 0.57023 | 0.61264 | 0.51777 | 1.6127 | 0.99517 | 0.99983 | 3.6776 | 0.91556 | 2.4167 | 0.573 | 0.58341 | 1.6165 | 0.52716 | 1.5559 | 0 | 0 | 0 | 0 | 0 | 0 | 0 | 0 | 0 | 0 | 0 | 0 | 0 | #N/A | #N/A | #N/A | #N/A | #N/A | 0.57023 | 0.61264 | 0.51777 | 1.6127 | 1.5438
438 | 632 | 0.98555 | 0.566 | 1 | 1 | 1 |  | 0.99516 | 0.99982 | 3.6763 | 0.566 | 0.57628 | 1.607 | 1 | 1 | #NUM! | 1 | 1 | #NUM! | 1 | 1 | #NUM! |  |  | #N/A | 0.99516 | 0.566 | 1 | 1 | 1 | 0.56326 | 0.60515 | 0.51144 | 1.6033 | 0.99516 | 0.99982 | 3.6763 | 0.91555 | 2.4166 | 0.566 | 0.57628 | 1.607 | 0.52072 | 1.5476 | 0 | 0 | 0 | 0 | 0 | 0 | 0 | 0 | 0 | 0 | 0 | 0 | 0 | #N/A | #N/A | #N/A | #N/A | #N/A | 0.56326 | 0.60515 | 0.51144 | 1.6033 | 1.5358
439 | 633 | 0.98551 | 0.558 | 1 | 1 | 1 |  | 0.99515 | 0.99981 | 3.675 | 0.558 | 0.56813 | 1.5963 | 1 | 1 | #NUM! | 1 | 1 | #NUM! | 1 | 1 | #NUM! |  |  | #N/A | 0.99515 | 0.558 | 1 | 1 | 1 | 0.55529 | 0.59659 | 0.5042 | 1.5926 | 0.99515 | 0.99981 | 3.675 | 0.91553 | 2.4165 | 0.558 | 0.56813 | 1.5963 | 0.51336 | 1.5382 | 0 | 0 | 0 | 0 | 0 | 0 | 0 | 0 | 0 | 0 | 0 | 0 | 0 | #N/A | #N/A | #N/A | #N/A | #N/A | 0.55529 | 0.59659 | 0.5042 | 1.5926 | 1.5267
440 | 634 | 0.98546 | 0.551 | 1 | 1 | 1 |  | 0.99513 | 0.99979 | 3.6737 | 0.551 | 0.56101 | 1.587 | 1 | 1 | #NUM! | 1 | 1 | #NUM! | 1 | 1 | #NUM! |  |  | #N/A | 0.99513 | 0.551 | 1 | 1 | 1 | 0.54832 | 0.5891 | 0.49787 | 1.5834 | 0.99513 | 0.99979 | 3.6737 | 0.91552 | 2.4164 | 0.551 | 0.56101 | 1.587 | 0.50692 | 1.5301 | 0 | 0 | 0 | 0 | 0 | 0 | 0 | 0 | 0 | 0 | 0 | 0 | 0 | #N/A | #N/A | #N/A | #N/A | #N/A | 0.54832 | 0.5891 | 0.49787 | 1.5834 | 1.5187
441 | 635 | 0.98542 | 0.543 | 1 | 1 | 1 | 0.217 | 0.99511 | 0.99978 | 3.6723 | 0.543 | 0.55286 | 1.5764 | 1 | 1 | #NUM! | 1 | 1 | #NUM! | 1 | 1 | #NUM! | 0.217 | 0.21722 | 1.1781 | 0.99511 | 0.543 | 1 | 1 | 1 | 0.54035 | 0.58053 | 0.49064 | 1.573 | 0.99511 | 0.99978 | 3.6723 | 0.91551 | 2.4164 | 0.543 | 0.55286 | 1.5764 | 0.49956 | 1.5208 | 0 | 0 | 0 | 0 | 0 | 0 | 0 | 0 | 0 | 0 | 0 | 0 | 0 | 0.217 | 0.21722 | 1.1781 | 0.217 | 1.1781 | 0.54035 | 0.58053 | 0.49064 | 1.573 | 1.5097
442 | 636 | 0.98537 | 0.535 | 1 | 1 | 1 |  | 0.9951 | 0.99976 | 3.671 | 0.535 | 0.54471 | 1.566 | 1 | 1 | #NUM! | 1 | 1 | #NUM! | 1 | 1 | #NUM! |  |  | #N/A | 0.9951 | 0.535 | 1 | 1 | 1 | 0.53238 | 0.57197 | 0.4834 | 1.5626 | 0.9951 | 0.99976 | 3.671 | 0.91549 | 2.4163 | 0.535 | 0.54471 | 1.566 | 0.4922 | 1.5116 | 0 | 0 | 0 | 0 | 0 | 0 | 0 | 0 | 0 | 0 | 0 | 0 | 0 | #N/A | #N/A | #N/A | #N/A | #N/A | 0.53238 | 0.57197 | 0.4834 | 1.5626 | 1.5007
443 | 637 | 0.98532 | 0.527 | 1 | 1 | 1 |  | 0.99508 | 0.99974 | 3.6694 | 0.527 | 0.53657 | 1.5557 | 1 | 1 | #NUM! | 1 | 1 | #NUM! | 1 | 1 | #NUM! |  |  | #N/A | 0.99508 | 0.527 | 1 | 1 | 1 | 0.52441 | 0.56341 | 0.47616 | 1.5523 | 0.99508 | 0.99974 | 3.6694 | 0.91548 | 2.4162 | 0.527 | 0.53657 | 1.5557 | 0.48484 | 1.5025 | 0 | 0 | 0 | 0 | 0 | 0 | 0 | 0 | 0 | 0 | 0 | 0 | 0 | #N/A | #N/A | #N/A | #N/A | #N/A | 0.52441 | 0.56341 | 0.47616 | 1.5523 | 1.4918
444 | 638 | 0.98527 | 0.519 | 1 | 1 | 1 |  | 0.99507 | 0.99973 | 3.6679 | 0.519 | 0.52842 | 1.5454 | 1 | 1 | #NUM! | 1 | 1 | #NUM! | 1 | 1 | #NUM! |  |  | #N/A | 0.99507 | 0.519 | 1 | 1 | 1 | 0.51644 | 0.55485 | 0.46893 | 1.5421 | 0.99507 | 0.99973 | 3.6679 | 0.91546 | 2.4161 | 0.519 | 0.52842 | 1.5454 | 0.47748 | 1.4934 | 0 | 0 | 0 | 0 | 0 | 0 | 0 | 0 | 0 | 0 | 0 | 0 | 0 | #N/A | #N/A | #N/A | #N/A | #N/A | 0.51644 | 0.55485 | 0.46893 | 1.5421 | 1.4829
445 | 639 | 0.98522 | 0.511 | 1 | 1 | 1 |  | 0.99505 | 0.99971 | 3.6665 | 0.511 | 0.52028 | 1.5352 | 1 | 1 | #NUM! | 1 | 1 | #NUM! | 1 | 1 | #NUM! |  |  | #N/A | 0.99505 | 0.511 | 1 | 1 | 1 | 0.50847 | 0.54629 | 0.46169 | 1.532 | 0.99505 | 0.99971 | 3.6665 | 0.91545 | 2.416 | 0.511 | 0.52028 | 1.5352 | 0.47012 | 1.4844 | 0 | 0 | 0 | 0 | 0 | 0 | 0 | 0 | 0 | 0 | 0 | 0 | 0 | #N/A | #N/A | #N/A | #N/A | #N/A | 0.50847 | 0.54629 | 0.46169 | 1.532 | 1.4741
446 | 640 | 0.98517 | 0.503 | 1 | 1 | 1 | 0.175 | 0.99503 | 0.99969 | 3.6648 | 0.503 | 0.51213 | 1.5252 | 1 | 1 | #NUM! | 1 | 1 | #NUM! | 1 | 1 | #NUM! | 0.175 | 0.17518 | 1.1209 | 0.99503 | 0.503 | 1 | 1 | 1 | 0.5005 | 0.53772 | 0.45445 | 1.522 | 0.99503 | 0.99969 | 3.6648 | 0.91543 | 2.4159 | 0.503 | 0.51213 | 1.5252 | 0.46276 | 1.4754 | 0 | 0 | 0 | 0 | 0 | 0 | 0 | 0 | 0 | 0 | 0 | 0 | 0 | 0.175 | 0.17518 | 1.1209 | 0.175 | 1.1209 | 0.5005 | 0.53772 | 0.45445 | 1.522 | 1.4653
447 | 641 | 0.9851 | 0.495 | 1 | 1 | 1 |  | 0.99501 | 0.99967 | 3.663 | 0.495 | 0.50399 | 1.5151 | 1 | 1 | #NUM! | 1 | 1 | #NUM! | 1 | 1 | #NUM! |  |  | #N/A | 0.99501 | 0.495 | 1 | 1 | 1 | 0.49253 | 0.52916 | 0.44722 | 1.5121 | 0.99501 | 0.99967 | 3.663 | 0.91541 | 2.4158 | 0.495 | 0.50399 | 1.5151 | 0.4554 | 1.4665 | 0 | 0 | 0 | 0 | 0 | 0 | 0 | 0 | 0 | 0 | 0 | 0 | 0 | #N/A | #N/A | #N/A | #N/A | #N/A | 0.49253 | 0.52916 | 0.44722 | 1.5121 | 1.4566
448 | 642 | 0.98504 | 0.487 | 1 | 1 | 1 |  | 0.99499 | 0.99965 | 3.6612 | 0.487 | 0.49584 | 1.5052 | 1 | 1 | #NUM! | 1 | 1 | #NUM! | 1 | 1 | #NUM! |  |  | #N/A | 0.99499 | 0.487 | 1 | 1 | 1 | 0.48456 | 0.5206 | 0.43998 | 1.5022 | 0.99499 | 0.99965 | 3.6612 | 0.91539 | 2.4157 | 0.487 | 0.49584 | 1.5052 | 0.44804 | 1.4576 | 0 | 0 | 0 | 0 | 0 | 0 | 0 | 0 | 0 | 0 | 0 | 0 | 0 | #N/A | #N/A | #N/A | #N/A | #N/A | 0.48456 | 0.5206 | 0.43998 | 1.5022 | 1.4479
449 | 643 | 0.98498 | 0.479 | 1 | 1 | 1 |  | 0.99497 | 0.99963 | 3.6595 | 0.479 | 0.4877 | 1.4953 | 1 | 1 | #NUM! | 1 | 1 | #NUM! | 1 | 1 | #NUM! |  |  | #N/A | 0.99497 | 0.479 | 1 | 1 | 1 | 0.47659 | 0.51204 | 0.43274 | 1.4923 | 0.99497 | 0.99963 | 3.6595 | 0.91537 | 2.4156 | 0.479 | 0.4877 | 1.4953 | 0.44068 | 1.4487 | 0 | 0 | 0 | 0 | 0 | 0 | 0 | 0 | 0 | 0 | 0 | 0 | 0 | #N/A | #N/A | #N/A | #N/A | #N/A | 0.47659 | 0.51204 | 0.43274 | 1.4923 | 1.4392
450 | 644 | 0.98491 | 0.471 | 1 | 1 | 1 |  | 0.99495 | 0.99961 | 3.6575 | 0.471 | 0.47955 | 1.4855 | 1 | 1 | #NUM! | 1 | 1 | #NUM! | 1 | 1 | #NUM! |  |  | #N/A | 0.99495 | 0.471 | 1 | 1 | 1 | 0.46862 | 0.50347 | 0.42551 | 1.4826 | 0.99495 | 0.99961 | 3.6575 | 0.91535 | 2.4155 | 0.471 | 0.47955 | 1.4855 | 0.43332 | 1.4399 | 0 | 0 | 0 | 0 | 0 | 0 | 0 | 0 | 0 | 0 | 0 | 0 | 0 | #N/A | #N/A | #N/A | #N/A | #N/A | 0.46862 | 0.50347 | 0.42551 | 1.4826 | 1.4305
451 | 645 | 0.98486 | 0.463 | 1 | 1 | 1 | 0.1382 | 0.99493 | 0.99959 | 3.6559 | 0.463 | 0.47141 | 1.4757 | 1 | 1 | #NUM! | 1 | 1 | #NUM! | 1 | 1 | #NUM! | 0.1382 | 0.13834 | 1.0658 | 0.99493 | 0.463 | 1 | 1 | 1 | 0.46065 | 0.49491 | 0.41827 | 1.4729 | 0.99493 | 0.99959 | 3.6559 | 0.91533 | 2.4154 | 0.463 | 0.47141 | 1.4757 | 0.42596 | 1.4311 | 0 | 0 | 0 | 0 | 0 | 0 | 0 | 0 | 0 | 0 | 0 | 0 | 0 | 0.1382 | 0.13834 | 1.0658 | 0.1382 | 1.0658 | 0.46065 | 0.49491 | 0.41827 | 1.4729 | 1.4219
452 | 646 | 0.98479 | 0.455 | 1 | 1 | 1 |  | 0.99491 | 0.99956 | 3.654 | 0.455 | 0.46326 | 1.466 | 1 | 1 | #NUM! | 1 | 1 | #NUM! | 1 | 1 | #NUM! |  |  | #N/A | 0.99491 | 0.455 | 1 | 1 | 1 | 0.45268 | 0.48635 | 0.41104 | 1.4632 | 0.99491 | 0.99956 | 3.654 | 0.91531 | 2.4153 | 0.455 | 0.46326 | 1.466 | 0.4186 | 1.4223 | 0 | 0 | 0 | 0 | 0 | 0 | 0 | 0 | 0 | 0 | 0 | 0 | 0 | #N/A | #N/A | #N/A | #N/A | #N/A | 0.45268 | 0.48635 | 0.41104 | 1.4632 | 1.4133
453 | 647 | 0.98473 | 0.447 | 1 | 1 | 1 |  | 0.99488 | 0.99954 | 3.6521 | 0.447 | 0.45512 | 1.4563 | 1 | 1 | #NUM! | 1 | 1 | #NUM! | 1 | 1 | #NUM! |  |  | #N/A | 0.99488 | 0.447 | 1 | 1 | 1 | 0.44471 | 0.47779 | 0.4038 | 1.4536 | 0.99488 | 0.99954 | 3.6521 | 0.91529 | 2.4152 | 0.447 | 0.45512 | 1.4563 | 0.41124 | 1.4135 | 0 | 0 | 0 | 0 | 0 | 0 | 0 | 0 | 0 | 0 | 0 | 0 | 0 | #N/A | #N/A | #N/A | #N/A | #N/A | 0.44471 | 0.47779 | 0.4038 | 1.4536 | 1.4047
454 | 648 | 0.98467 | 0.44 | 1 | 1 | 1 |  | 0.99486 | 0.99952 | 3.6504 | 0.44 | 0.44799 | 1.4479 | 1 | 1 | #NUM! | 1 | 1 | #NUM! | 1 | 1 | #NUM! |  |  | #N/A | 0.99486 | 0.44 | 1 | 1 | 1 | 0.43774 | 0.4703 | 0.39747 | 1.4452 | 0.99486 | 0.99952 | 3.6504 | 0.91527 | 2.4151 | 0.44 | 0.44799 | 1.4479 | 0.4048 | 1.4059 | 0 | 0 | 0 | 0 | 0 | 0 | 0 | 0 | 0 | 0 | 0 | 0 | 0 | #N/A | #N/A | #N/A | #N/A | #N/A | 0.43774 | 0.4703 | 0.39747 | 1.4452 | 1.3972
455 | 649 | 0.9846 | 0.432 | 1 | 1 | 1 |  | 0.99484 | 0.9995 | 3.6485 | 0.432 | 0.43984 | 1.4383 | 1 | 1 | #NUM! | 1 | 1 | #NUM! | 1 | 1 | #NUM! |  |  | #N/A | 0.99484 | 0.432 | 1 | 1 | 1 | 0.42977 | 0.46173 | 0.39023 | 1.4356 | 0.99484 | 0.9995 | 3.6485 | 0.91525 | 2.415 | 0.432 | 0.43984 | 1.4383 | 0.39744 | 1.3971 | 0 | 0 | 0 | 0 | 0 | 0 | 0 | 0 | 0 | 0 | 0 | 0 | 0 | #N/A | #N/A | #N/A | #N/A | #N/A | 0.42977 | 0.46173 | 0.39023 | 1.4356 | 1.3886
456 | 650 | 0.98453 | 0.424 | 1 | 1 | 1 | 0.107 | 0.99482 | 0.99947 | 3.6464 | 0.424 | 0.4317 | 1.4287 | 1 | 1 | #NUM! | 1 | 1 | #NUM! | 1 | 1 | #NUM! | 0.107 | 0.10711 | 1.013 | 0.99482 | 0.424 | 1 | 1 | 1 | 0.4218 | 0.45317 | 0.383 | 1.4261 | 0.99482 | 0.99947 | 3.6464 | 0.91523 | 2.4149 | 0.424 | 0.4317 | 1.4287 | 0.39008 | 1.3884 | 0 | 0 | 0 | 0 | 0 | 0 | 0 | 0 | 0 | 0 | 0 | 0 | 0 | 0.107 | 0.10711 | 1.013 | 0.107 | 1.013 | 0.4218 | 0.45317 | 0.383 | 1.4261 | 1.3801
457 | 651 | 0.98446 | 0.416 | 1 | 1 | 1 |  | 0.99479 | 0.99945 | 3.6445 | 0.416 | 0.42355 | 1.4192 | 1 | 1 | #NUM! | 1 | 1 | #NUM! | 1 | 1 | #NUM! |  |  | #N/A | 0.99479 | 0.416 | 1 | 1 | 1 | 0.41383 | 0.44461 | 0.37576 | 1.4166 | 0.99479 | 0.99945 | 3.6445 | 0.91521 | 2.4148 | 0.416 | 0.42355 | 1.4192 | 0.38272 | 1.3797 | 0 | 0 | 0 | 0 | 0 | 0 | 0 | 0 | 0 | 0 | 0 | 0 | 0 | #N/A | #N/A | #N/A | #N/A | #N/A | 0.41383 | 0.44461 | 0.37576 | 1.4166 | 1.3715
458 | 652 | 0.98439 | 0.409 | 1 | 1 | 1 |  | 0.99477 | 0.99943 | 3.6425 | 0.409 | 0.41643 | 1.4109 | 1 | 1 | #NUM! | 1 | 1 | #NUM! | 1 | 1 | #NUM! |  |  | #N/A | 0.99477 | 0.409 | 1 | 1 | 1 | 0.40686 | 0.43712 | 0.36943 | 1.4083 | 0.99477 | 0.99943 | 3.6425 | 0.91519 | 2.4147 | 0.409 | 0.41643 | 1.4109 | 0.37628 | 1.3721 | 0 | 0 | 0 | 0 | 0 | 0 | 0 | 0 | 0 | 0 | 0 | 0 | 0 | #N/A | #N/A | #N/A | #N/A | #N/A | 0.40686 | 0.43712 | 0.36943 | 1.4083 | 1.364
459 | 653 | 0.98431 | 0.401 | 1 | 1 | 1 |  | 0.99474 | 0.9994 | 3.6403 | 0.401 | 0.40828 | 1.4014 | 1 | 1 | #NUM! | 1 | 1 | #NUM! | 1 | 1 | #NUM! |  |  | #N/A | 0.99474 | 0.401 | 1 | 1 | 1 | 0.39889 | 0.42856 | 0.36219 | 1.3989 | 0.99474 | 0.9994 | 3.6403 | 0.91516 | 2.4145 | 0.401 | 0.40828 | 1.4014 | 0.36892 | 1.3634 | 0 | 0 | 0 | 0 | 0 | 0 | 0 | 0 | 0 | 0 | 0 | 0 | 0 | #N/A | #N/A | #N/A | #N/A | #N/A | 0.39889 | 0.42856 | 0.36219 | 1.3989 | 1.3555
460 | 654 | 0.98423 | 0.394 | 1 | 1 | 1 |  | 0.99472 | 0.99937 | 3.6381 | 0.394 | 0.40115 | 1.3931 | 1 | 1 | #NUM! | 1 | 1 | #NUM! | 1 | 1 | #NUM! |  |  | #N/A | 0.99472 | 0.394 | 1 | 1 | 1 | 0.39192 | 0.42107 | 0.35586 | 1.3906 | 0.99472 | 0.99937 | 3.6381 | 0.91514 | 2.4144 | 0.394 | 0.40115 | 1.3931 | 0.36248 | 1.3558 | 0 | 0 | 0 | 0 | 0 | 0 | 0 | 0 | 0 | 0 | 0 | 0 | 0 | #N/A | #N/A | #N/A | #N/A | #N/A | 0.39192 | 0.42107 | 0.35586 | 1.3906 | 1.348
461 | 655 | 0.98416 | 0.386 | 1 | 1 | 1 | 0.0816 | 0.99469 | 0.99935 | 3.636 | 0.386 | 0.39301 | 1.3836 | 1 | 1 | #NUM! | 1 | 1 | #NUM! | 1 | 1 | #NUM! | 0.0816 | 0.081682 | 0.96325 | 0.99469 | 0.386 | 1 | 1 | 1 | 0.38395 | 0.41251 | 0.34863 | 1.3812 | 0.99469 | 0.99935 | 3.636 | 0.91512 | 2.4143 | 0.386 | 0.39301 | 1.3836 | 0.35512 | 1.3471 | 0 | 0 | 0 | 0 | 0 | 0 | 0 | 0 | 0 | 0 | 0 | 0 | 0 | 0.0816 | 0.081682 | 0.96325 | 0.0816 | 0.96325 | 0.38395 | 0.41251 | 0.34863 | 1.3812 | 1.3395
462 | 656 | 0.98407 | 0.379 | 1 | 1 | 1 |  | 0.99466 | 0.99932 | 3.6337 | 0.379 | 0.38588 | 1.3753 | 1 | 1 | #NUM! | 1 | 1 | #NUM! | 1 | 1 | #NUM! |  |  | #N/A | 0.99466 | 0.379 | 1 | 1 | 1 | 0.37698 | 0.40501 | 0.34229 | 1.373 | 0.99466 | 0.99932 | 3.6337 | 0.91509 | 2.4141 | 0.379 | 0.38588 | 1.3753 | 0.34868 | 1.3395 | 0 | 0 | 0 | 0 | 0 | 0 | 0 | 0 | 0 | 0 | 0 | 0 | 0 | #N/A | #N/A | #N/A | #N/A | #N/A | 0.37698 | 0.40501 | 0.34229 | 1.373 | 1.332
463 | 657 | 0.98399 | 0.371 | 1 | 1 | 1 |  | 0.99463 | 0.99929 | 3.6315 | 0.371 | 0.37774 | 1.3659 | 1 | 1 | #NUM! | 1 | 1 | #NUM! | 1 | 1 | #NUM! |  |  | #N/A | 0.99463 | 0.371 | 1 | 1 | 1 | 0.36901 | 0.39645 | 0.33506 | 1.3635 | 0.99463 | 0.99929 | 3.6315 | 0.91506 | 2.414 | 0.371 | 0.37774 | 1.3659 | 0.34132 | 1.3308 | 0 | 0 | 0 | 0 | 0 | 0 | 0 | 0 | 0 | 0 | 0 | 0 | 0 | #N/A | #N/A | #N/A | #N/A | #N/A | 0.36901 | 0.39645 | 0.33506 | 1.3635 | 1.3234
464 | 658 | 0.98391 | 0.364 | 1 | 1 | 1 |  | 0.99461 | 0.99926 | 3.6291 | 0.364 | 0.37061 | 1.3576 | 1 | 1 | #NUM! | 1 | 1 | #NUM! | 1 | 1 | #NUM! |  |  | #N/A | 0.99461 | 0.364 | 1 | 1 | 1 | 0.36204 | 0.38896 | 0.32873 | 1.3553 | 0.99461 | 0.99926 | 3.6291 | 0.91504 | 2.4139 | 0.364 | 0.37061 | 1.3576 | 0.33488 | 1.3232 | 0 | 0 | 0 | 0 | 0 | 0 | 0 | 0 | 0 | 0 | 0 | 0 | 0 | #N/A | #N/A | #N/A | #N/A | #N/A | 0.36204 | 0.38896 | 0.32873 | 1.3553 | 1.3159
465 | 659 | 0.98383 | 0.356 | 1 | 1 | 1 |  | 0.99458 | 0.99924 | 3.627 | 0.356 | 0.36246 | 1.3482 | 1 | 1 | #NUM! | 1 | 1 | #NUM! | 1 | 1 | #NUM! |  |  | #N/A | 0.99458 | 0.356 | 1 | 1 | 1 | 0.35407 | 0.3804 | 0.3215 | 1.3459 | 0.99458 | 0.99924 | 3.627 | 0.91501 | 2.4137 | 0.356 | 0.36246 | 1.3482 | 0.32752 | 1.3145 | 0 | 0 | 0 | 0 | 0 | 0 | 0 | 0 | 0 | 0 | 0 | 0 | 0 | #N/A | #N/A | #N/A | #N/A | #N/A | 0.35407 | 0.3804 | 0.3215 | 1.3459 | 1.3073
466 | 660 | 0.98374 | 0.349 | 1 | 1 | 1 | 0.061 | 0.99455 | 0.99921 | 3.6247 | 0.349 | 0.35534 | 1.3399 | 1 | 1 | #NUM! | 1 | 1 | #NUM! | 1 | 1 | #NUM! | 0.061 | 0.061061 | 0.91554 | 0.99455 | 0.349 | 1 | 1 | 1 | 0.3471 | 0.37291 | 0.31517 | 1.3377 | 0.99455 | 0.99921 | 3.6247 | 0.91499 | 2.4136 | 0.349 | 0.35534 | 1.3399 | 0.32108 | 1.3068 | 0 | 0 | 0 | 0 | 0 | 0 | 0 | 0 | 0 | 0 | 0 | 0 | 0 | 0.061 | 0.061061 | 0.91554 | 0.061 | 0.91554 | 0.3471 | 0.37291 | 0.31517 | 1.3377 | 1.2998
467 | 661 | 0.98364 | 0.342 | 1 | 1 | 1 |  | 0.99452 | 0.99917 | 3.622 | 0.342 | 0.34821 | 1.3316 | 1 | 1 | #NUM! | 1 | 1 | #NUM! | 1 | 1 | #NUM! |  |  | #N/A | 0.99452 | 0.342 | 1 | 1 | 1 | 0.34012 | 0.36542 | 0.30883 | 1.3294 | 0.99452 | 0.99917 | 3.622 | 0.91496 | 2.4134 | 0.342 | 0.34821 | 1.3316 | 0.31464 | 1.2991 | 0 | 0 | 0 | 0 | 0 | 0 | 0 | 0 | 0 | 0 | 0 | 0 | 0 | #N/A | #N/A | #N/A | #N/A | #N/A | 0.34012 | 0.36542 | 0.30883 | 1.3294 | 1.2922
468 | 662 | 0.98355 | 0.335 | 1 | 1 | 1 |  | 0.99449 | 0.99915 | 3.6197 | 0.335 | 0.34108 | 1.3233 | 1 | 1 | #NUM! | 1 | 1 | #NUM! | 1 | 1 | #NUM! |  |  | #N/A | 0.99449 | 0.335 | 1 | 1 | 1 | 0.33315 | 0.35793 | 0.3025 | 1.3212 | 0.99449 | 0.99915 | 3.6197 | 0.91493 | 2.4133 | 0.335 | 0.34108 | 1.3233 | 0.3082 | 1.2914 | 0 | 0 | 0 | 0 | 0 | 0 | 0 | 0 | 0 | 0 | 0 | 0 | 0 | #N/A | #N/A | #N/A | #N/A | #N/A | 0.33315 | 0.35793 | 0.3025 | 1.3212 | 1.2846
469 | 663 | 0.98345 | 0.327 | 1 | 1 | 1 |  | 0.99445 | 0.99911 | 3.6171 | 0.327 | 0.33294 | 1.3139 | 1 | 1 | #NUM! | 1 | 1 | #NUM! | 1 | 1 | #NUM! |  |  | #N/A | 0.99445 | 0.327 | 1 | 1 | 1 | 0.32519 | 0.34937 | 0.29527 | 1.3117 | 0.99445 | 0.99911 | 3.6171 | 0.9149 | 2.4131 | 0.327 | 0.33294 | 1.3139 | 0.30084 | 1.2826 | 0 | 0 | 0 | 0 | 0 | 0 | 0 | 0 | 0 | 0 | 0 | 0 | 0 | #N/A | #N/A | #N/A | #N/A | #N/A | 0.32519 | 0.34937 | 0.29527 | 1.3117 | 1.2759
470 | 664 | 0.98337 | 0.32 | 1 | 1 | 1 |  | 0.99442 | 0.99908 | 3.6148 | 0.32 | 0.32581 | 1.3055 | 1 | 1 | #NUM! | 1 | 1 | #NUM! | 1 | 1 | #NUM! |  |  | #N/A | 0.99442 | 0.32 | 1 | 1 | 1 | 0.31822 | 0.34188 | 0.28894 | 1.3034 | 0.99442 | 0.99908 | 3.6148 | 0.91487 | 2.413 | 0.32 | 0.32581 | 1.3055 | 0.2944 | 1.2749 | 0 | 0 | 0 | 0 | 0 | 0 | 0 | 0 | 0 | 0 | 0 | 0 | 0 | #N/A | #N/A | #N/A | #N/A | #N/A | 0.31822 | 0.34188 | 0.28894 | 1.3034 | 1.2683
471 | 665 | 0.98327 | 0.313 | 1 | 1 | 1 | 0.0446 | 0.99439 | 0.99905 | 3.6122 | 0.313 | 0.31868 | 1.2972 | 1 | 1 | #NUM! | 1 | 1 | #NUM! | 1 | 1 | #NUM! | 0.0446 | 0.044645 | 0.86945 | 0.99439 | 0.313 | 1 | 1 | 1 | 0.31124 | 0.33439 | 0.28261 | 1.2951 | 0.99439 | 0.99905 | 3.6122 | 0.91484 | 2.4128 | 0.313 | 0.31868 | 1.2972 | 0.28796 | 1.2671 | 0 | 0 | 0 | 0 | 0 | 0 | 0 | 0 | 0 | 0 | 0 | 0 | 0 | 0.0446 | 0.044645 | 0.86945 | 0.0446 | 0.86945 | 0.31124 | 0.33439 | 0.28261 | 1.2951 | 1.2606
472 | 666 | 0.98318 | 0.306 | 1 | 1 | 1 |  | 0.99436 | 0.99902 | 3.6099 | 0.306 | 0.31156 | 1.2888 | 1 | 1 | #NUM! | 1 | 1 | #NUM! | 1 | 1 | #NUM! |  |  | #N/A | 0.99436 | 0.306 | 1 | 1 | 1 | 0.30427 | 0.3269 | 0.27628 | 1.2867 | 0.99436 | 0.99902 | 3.6099 | 0.91481 | 2.4127 | 0.306 | 0.31156 | 1.2888 | 0.28152 | 1.2592 | 0 | 0 | 0 | 0 | 0 | 0 | 0 | 0 | 0 | 0 | 0 | 0 | 0 | #N/A | #N/A | #N/A | #N/A | #N/A | 0.30427 | 0.3269 | 0.27628 | 1.2867 | 1.2529
473 | 667 | 0.98309 | 0.299 | 1 | 1 | 1 |  | 0.99433 | 0.99899 | 3.6075 | 0.299 | 0.30443 | 1.2804 | 1 | 1 | #NUM! | 1 | 1 | #NUM! | 1 | 1 | #NUM! |  |  | #N/A | 0.99433 | 0.299 | 1 | 1 | 1 | 0.29731 | 0.31942 | 0.26995 | 1.2784 | 0.99433 | 0.99899 | 3.6075 | 0.91478 | 2.4125 | 0.299 | 0.30443 | 1.2804 | 0.27508 | 1.2514 | 0 | 0 | 0 | 0 | 0 | 0 | 0 | 0 | 0 | 0 | 0 | 0 | 0 | #N/A | #N/A | #N/A | #N/A | #N/A | 0.29731 | 0.31942 | 0.26995 | 1.2784 | 1.2451
474 | 668 | 0.98298 | 0.2924 | 1 | 1 | 1 |  | 0.99429 | 0.99895 | 3.6047 | 0.2924 | 0.29771 | 1.2724 | 1 | 1 | #NUM! | 1 | 1 | #NUM! | 1 | 1 | #NUM! |  |  | #N/A | 0.99429 | 0.2924 | 1 | 1 | 1 | 0.29073 | 0.31235 | 0.26398 | 1.2704 | 0.99429 | 0.99895 | 3.6047 | 0.91475 | 2.4123 | 0.2924 | 0.29771 | 1.2724 | 0.26901 | 1.2439 | 0 | 0 | 0 | 0 | 0 | 0 | 0 | 0 | 0 | 0 | 0 | 0 | 0 | #N/A | #N/A | #N/A | #N/A | #N/A | 0.29073 | 0.31235 | 0.26398 | 1.2704 | 1.2378
475 | 669 | 0.98289 | 0.2851 | 1 | 1 | 1 |  | 0.99426 | 0.99892 | 3.6024 | 0.2851 | 0.29028 | 1.2636 | 1 | 1 | #NUM! | 1 | 1 | #NUM! | 1 | 1 | #NUM! |  |  | #N/A | 0.99426 | 0.2851 | 1 | 1 | 1 | 0.28346 | 0.30455 | 0.25739 | 1.2616 | 0.99426 | 0.99892 | 3.6024 | 0.91472 | 2.4122 | 0.2851 | 0.29028 | 1.2636 | 0.26229 | 1.2357 | 0 | 0 | 0 | 0 | 0 | 0 | 0 | 0 | 0 | 0 | 0 | 0 | 0 | #N/A | #N/A | #N/A | #N/A | #N/A | 0.28346 | 0.30455 | 0.25739 | 1.2616 | 1.2296
476 | 670 | 0.98279 | 0.279 | 1 | 1 | 1 | 0.032 | 0.99423 | 0.99889 | 3.5998 | 0.279 | 0.28407 | 1.2562 | 1 | 1 | #NUM! | 1 | 1 | #NUM! | 1 | 1 | #NUM! | 0.032 | 0.032032 | 0.8254 | 0.99423 | 0.279 | 1 | 1 | 1 | 0.27739 | 0.29802 | 0.25187 | 1.2542 | 0.99423 | 0.99889 | 3.5998 | 0.91469 | 2.412 | 0.279 | 0.28407 | 1.2562 | 0.25668 | 1.2287 | 0 | 0 | 0 | 0 | 0 | 0 | 0 | 0 | 0 | 0 | 0 | 0 | 0 | 0.032 | 0.032032 | 0.8254 | 0.032 | 0.8254 | 0.27739 | 0.29802 | 0.25187 | 1.2542 | 1.2227
477 | 671 | 0.9827 | 0.2723 | 1 | 1 | 1 |  | 0.9942 | 0.99886 | 3.5975 | 0.2723 | 0.27724 | 1.248 | 1 | 1 | #NUM! | 1 | 1 | #NUM! | 1 | 1 | #NUM! |  |  | #N/A | 0.9942 | 0.2723 | 1 | 1 | 1 | 0.27072 | 0.29085 | 0.24581 | 1.2461 | 0.9942 | 0.99886 | 3.5975 | 0.91466 | 2.4119 | 0.2723 | 0.27724 | 1.248 | 0.25052 | 1.221 | 0 | 0 | 0 | 0 | 0 | 0 | 0 | 0 | 0 | 0 | 0 | 0 | 0 | #N/A | #N/A | #N/A | #N/A | #N/A | 0.27072 | 0.29085 | 0.24581 | 1.2461 | 1.2151
478 | 672 | 0.9826 | 0.266 | 1 | 1 | 1 |  | 0.99416 | 0.99882 | 3.5949 | 0.266 | 0.27083 | 1.2402 | 1 | 1 | #NUM! | 1 | 1 | #NUM! | 1 | 1 | #NUM! |  |  | #N/A | 0.99416 | 0.266 | 1 | 1 | 1 | 0.26445 | 0.28412 | 0.24012 | 1.2383 | 0.99416 | 0.99882 | 3.5949 | 0.91463 | 2.4117 | 0.266 | 0.27083 | 1.2402 | 0.24472 | 1.2137 | 0 | 0 | 0 | 0 | 0 | 0 | 0 | 0 | 0 | 0 | 0 | 0 | 0 | #N/A | #N/A | #N/A | #N/A | #N/A | 0.26445 | 0.28412 | 0.24012 | 1.2383 | 1.2079
479 | 673 | 0.98249 | 0.2598 | 1 | 1 | 1 |  | 0.99413 | 0.99878 | 3.5921 | 0.2598 | 0.26452 | 1.2326 | 1 | 1 | #NUM! | 1 | 1 | #NUM! | 1 | 1 | #NUM! |  |  | #N/A | 0.99413 | 0.2598 | 1 | 1 | 1 | 0.25827 | 0.27748 | 0.23451 | 1.2307 | 0.99413 | 0.99878 | 3.5921 | 0.9146 | 2.4115 | 0.2598 | 0.26452 | 1.2326 | 0.23902 | 1.2065 | 0 | 0 | 0 | 0 | 0 | 0 | 0 | 0 | 0 | 0 | 0 | 0 | 0 | #N/A | #N/A | #N/A | #N/A | #N/A | 0.25827 | 0.27748 | 0.23451 | 1.2307 | 1.2008
480 | 674 | 0.98239 | 0.253 | 1 | 1 | 1 |  | 0.9941 | 0.99875 | 3.5897 | 0.253 | 0.25759 | 1.2241 | 1 | 1 | #NUM! | 1 | 1 | #NUM! | 1 | 1 | #NUM! |  |  | #N/A | 0.9941 | 0.253 | 1 | 1 | 1 | 0.25151 | 0.27021 | 0.22837 | 1.2222 | 0.9941 | 0.99875 | 3.5897 | 0.91457 | 2.4113 | 0.253 | 0.25759 | 1.2241 | 0.23276 | 1.1985 | 0 | 0 | 0 | 0 | 0 | 0 | 0 | 0 | 0 | 0 | 0 | 0 | 0 | #N/A | #N/A | #N/A | #N/A | #N/A | 0.25151 | 0.27021 | 0.22837 | 1.2222 | 1.1929
481 | 675 | 0.98229 | 0.247 | 1 | 1 | 1 | 0.0232 | 0.99406 | 0.99872 | 3.5872 | 0.247 | 0.25149 | 1.2166 | 1 | 1 | #NUM! | 1 | 1 | #NUM! | 1 | 1 | #NUM! | 0.0232 | 0.023223 | 0.78661 | 0.99406 | 0.247 | 1 | 1 | 1 | 0.24553 | 0.26379 | 0.22294 | 1.2147 | 0.99406 | 0.99872 | 3.5872 | 0.91454 | 2.4112 | 0.247 | 0.25149 | 1.2166 | 0.22724 | 1.1914 | 0 | 0 | 0 | 0 | 0 | 0 | 0 | 0 | 0 | 0 | 0 | 0 | 0 | 0.0232 | 0.023223 | 0.78661 | 0.0232 | 0.78661 | 0.24553 | 0.26379 | 0.22294 | 1.2147 | 1.1859
482 | 676 | 0.98218 | 0.241 | 1 | 1 | 1 |  | 0.99403 | 0.99868 | 3.5846 | 0.241 | 0.24538 | 1.209 | 1 | 1 | #NUM! | 1 | 1 | #NUM! | 1 | 1 | #NUM! |  |  | #N/A | 0.99403 | 0.241 | 1 | 1 | 1 | 0.23956 | 0.25738 | 0.21752 | 1.2072 | 0.99403 | 0.99868 | 3.5846 | 0.9145 | 2.411 | 0.241 | 0.24538 | 1.209 | 0.22172 | 1.1843 | 0 | 0 | 0 | 0 | 0 | 0 | 0 | 0 | 0 | 0 | 0 | 0 | 0 | #N/A | #N/A | #N/A | #N/A | #N/A | 0.23956 | 0.25738 | 0.21752 | 1.2072 | 1.1788
483 | 677 | 0.98209 | 0.235 | 1 | 1 | 1 |  | 0.99399 | 0.99865 | 3.5823 | 0.235 | 0.23927 | 1.2014 | 1 | 1 | #NUM! | 1 | 1 | #NUM! | 1 | 1 | #NUM! |  |  | #N/A | 0.99399 | 0.235 | 1 | 1 | 1 | 0.23359 | 0.25096 | 0.2121 | 1.1996 | 0.99399 | 0.99865 | 3.5823 | 0.91447 | 2.4108 | 0.235 | 0.23927 | 1.2014 | 0.2162 | 1.1771 | 0 | 0 | 0 | 0 | 0 | 0 | 0 | 0 | 0 | 0 | 0 | 0 | 0 | #N/A | #N/A | #N/A | #N/A | #N/A | 0.23359 | 0.25096 | 0.2121 | 1.1996 | 1.1717
484 | 678 | 0.98198 | 0.229 | 1 | 1 | 1 |  | 0.99396 | 0.99861 | 3.5795 | 0.229 | 0.23316 | 1.1937 | 1 | 1 | #NUM! | 1 | 1 | #NUM! | 1 | 1 | #NUM! |  |  | #N/A | 0.99396 | 0.229 | 1 | 1 | 1 | 0.22762 | 0.24454 | 0.20668 | 1.1919 | 0.99396 | 0.99861 | 3.5795 | 0.91444 | 2.4107 | 0.229 | 0.23316 | 1.1937 | 0.21068 | 1.1698 | 0 | 0 | 0 | 0 | 0 | 0 | 0 | 0 | 0 | 0 | 0 | 0 | 0 | #N/A | #N/A | #N/A | #N/A | #N/A | 0.22762 | 0.24454 | 0.20668 | 1.1919 | 1.1645
485 | 679 | 0.98188 | 0.223 | 1 | 1 | 1 |  | 0.99392 | 0.99858 | 3.5772 | 0.223 | 0.22705 | 1.186 | 1 | 1 | #NUM! | 1 | 1 | #NUM! | 1 | 1 | #NUM! |  |  | #N/A | 0.99392 | 0.223 | 1 | 1 | 1 | 0.22164 | 0.23813 | 0.20125 | 1.1842 | 0.99392 | 0.99858 | 3.5772 | 0.91441 | 2.4105 | 0.223 | 0.22705 | 1.186 | 0.20516 | 1.1625 | 0 | 0 | 0 | 0 | 0 | 0 | 0 | 0 | 0 | 0 | 0 | 0 | 0 | #N/A | #N/A | #N/A | #N/A | #N/A | 0.22164 | 0.23813 | 0.20125 | 1.1842 | 1.1572
486 | 680 | 0.98177 | 0.217 | 1 | 1 | 1 | 0.017 | 0.99389 | 0.99854 | 3.5746 | 0.217 | 0.22094 | 1.1781 | 1 | 1 | #NUM! | 1 | 1 | #NUM! | 1 | 1 | #NUM! | 0.017 | 0.017017 | 0.75214 | 0.99389 | 0.217 | 1 | 1 | 1 | 0.21567 | 0.23171 | 0.19583 | 1.1764 | 0.99389 | 0.99854 | 3.5746 | 0.91438 | 2.4103 | 0.217 | 0.22094 | 1.1781 | 0.19964 | 1.1551 | 0 | 0 | 0 | 0 | 0 | 0 | 0 | 0 | 0 | 0 | 0 | 0 | 0 | 0.017 | 0.017017 | 0.75214 | 0.017 | 0.75214 | 0.21567 | 0.23171 | 0.19583 | 1.1764 | 1.1499
487 | 681 | 0.98167 | 0.211 | 1 | 1 | 1 |  | 0.99385 | 0.99851 | 3.5722 | 0.211 | 0.21483 | 1.1702 | 1 | 1 | #NUM! | 1 | 1 | #NUM! | 1 | 1 | #NUM! |  |  | #N/A | 0.99385 | 0.211 | 1 | 1 | 1 | 0.2097 | 0.2253 | 0.19041 | 1.1685 | 0.99385 | 0.99851 | 3.5722 | 0.91434 | 2.4102 | 0.211 | 0.21483 | 1.1702 | 0.19412 | 1.1476 | 0 | 0 | 0 | 0 | 0 | 0 | 0 | 0 | 0 | 0 | 0 | 0 | 0 | #N/A | #N/A | #N/A | #N/A | #N/A | 0.2097 | 0.2253 | 0.19041 | 1.1685 | 1.1425
488 | 682 | 0.98156 | 0.206 | 1 | 1 | 1 |  | 0.99381 | 0.99847 | 3.5695 | 0.206 | 0.20974 | 1.1636 | 1 | 1 | #NUM! | 1 | 1 | #NUM! | 1 | 1 | #NUM! |  |  | #N/A | 0.99381 | 0.206 | 1 | 1 | 1 | 0.20473 | 0.21995 | 0.18589 | 1.1619 | 0.99381 | 0.99847 | 3.5695 | 0.91431 | 2.41 | 0.206 | 0.20974 | 1.1636 | 0.18952 | 1.1413 | 0 | 0 | 0 | 0 | 0 | 0 | 0 | 0 | 0 | 0 | 0 | 0 | 0 | #N/A | #N/A | #N/A | #N/A | #N/A | 0.20473 | 0.21995 | 0.18589 | 1.1619 | 1.1362
489 | 683 | 0.98145 | 0.2004 | 1 | 1 | 1 |  | 0.99378 | 0.99843 | 3.567 | 0.2004 | 0.20404 | 1.1561 | 1 | 1 | #NUM! | 1 | 1 | #NUM! | 1 | 1 | #NUM! |  |  | #N/A | 0.99378 | 0.2004 | 1 | 1 | 1 | 0.19915 | 0.21396 | 0.18083 | 1.1544 | 0.99378 | 0.99843 | 3.567 | 0.91428 | 2.4098 | 0.2004 | 0.20404 | 1.1561 | 0.18437 | 1.1341 | 0 | 0 | 0 | 0 | 0 | 0 | 0 | 0 | 0 | 0 | 0 | 0 | 0 | #N/A | #N/A | #N/A | #N/A | #N/A | 0.19915 | 0.21396 | 0.18083 | 1.1544 | 1.1292
490 | 684 | 0.98135 | 0.195 | 1 | 1 | 1 |  | 0.99374 | 0.9984 | 3.5645 | 0.195 | 0.19854 | 1.1488 | 1 | 1 | #NUM! | 1 | 1 | #NUM! | 1 | 1 | #NUM! |  |  | #N/A | 0.99374 | 0.195 | 1 | 1 | 1 | 0.19378 | 0.20819 | 0.17595 | 1.1471 | 0.99374 | 0.9984 | 3.5645 | 0.91424 | 2.4096 | 0.195 | 0.19854 | 1.1488 | 0.1794 | 1.1272 | 0 | 0 | 0 | 0 | 0 | 0 | 0 | 0 | 0 | 0 | 0 | 0 | 0 | #N/A | #N/A | #N/A | #N/A | #N/A | 0.19378 | 0.20819 | 0.17595 | 1.1471 | 1.1223
491 | 685 | 0.98125 | 0.19 | 1 | 1 | 1 | 0.0119 | 0.99371 | 0.99836 | 3.5622 | 0.19 | 0.19345 | 1.1419 | 1 | 1 | #NUM! | 1 | 1 | #NUM! | 1 | 1 | #NUM! | 0.0119 | 0.011912 | 0.71569 | 0.99371 | 0.19 | 1 | 1 | 1 | 0.1888 | 0.20285 | 0.17143 | 1.1403 | 0.99371 | 0.99836 | 3.5622 | 0.91421 | 2.4095 | 0.19 | 0.19345 | 1.1419 | 0.1748 | 1.1206 | 0 | 0 | 0 | 0 | 0 | 0 | 0 | 0 | 0 | 0 | 0 | 0 | 0 | 0.0119 | 0.011912 | 0.71569 | 0.0119 | 0.71569 | 0.1888 | 0.20285 | 0.17143 | 1.1403 | 1.1158
492 | 686 | 0.98114 | 0.185 | 1 | 1 | 1 |  | 0.99367 | 0.99833 | 3.5597 | 0.185 | 0.18836 | 1.135 | 1 | 1 | #NUM! | 1 | 1 | #NUM! | 1 | 1 | #NUM! |  |  | #N/A | 0.99367 | 0.185 | 1 | 1 | 1 | 0.18383 | 0.1975 | 0.16692 | 1.1334 | 0.99367 | 0.99833 | 3.5597 | 0.91418 | 2.4093 | 0.185 | 0.18836 | 1.135 | 0.1702 | 1.1141 | 0 | 0 | 0 | 0 | 0 | 0 | 0 | 0 | 0 | 0 | 0 | 0 | 0 | #N/A | #N/A | #N/A | #N/A | #N/A | 0.18383 | 0.1975 | 0.16692 | 1.1334 | 1.1093
493 | 687 | 0.98101 | 0.18 | 1 | 1 | 1 |  | 0.99363 | 0.99828 | 3.5568 | 0.18 | 0.18327 | 1.128 | 1 | 1 | #NUM! | 1 | 1 | #NUM! | 1 | 1 | #NUM! |  |  | #N/A | 0.99363 | 0.18 | 1 | 1 | 1 | 0.17885 | 0.19216 | 0.1624 | 1.1264 | 0.99363 | 0.99828 | 3.5568 | 0.91414 | 2.4091 | 0.18 | 0.18327 | 1.128 | 0.1656 | 1.1074 | 0 | 0 | 0 | 0 | 0 | 0 | 0 | 0 | 0 | 0 | 0 | 0 | 0 | #N/A | #N/A | #N/A | #N/A | #N/A | 0.17885 | 0.19216 | 0.1624 | 1.1264 | 1.1027
494 | 688 | 0.98092 | 0.175 | 1 | 1 | 1 |  | 0.9936 | 0.99825 | 3.5546 | 0.175 | 0.17818 | 1.1209 | 1 | 1 | #NUM! | 1 | 1 | #NUM! | 1 | 1 | #NUM! |  |  | #N/A | 0.9936 | 0.175 | 1 | 1 | 1 | 0.17388 | 0.18681 | 0.15788 | 1.1193 | 0.9936 | 0.99825 | 3.5546 | 0.91411 | 2.4089 | 0.175 | 0.17818 | 1.1209 | 0.161 | 1.1006 | 0 | 0 | 0 | 0 | 0 | 0 | 0 | 0 | 0 | 0 | 0 | 0 | 0 | #N/A | #N/A | #N/A | #N/A | #N/A | 0.17388 | 0.18681 | 0.15788 | 1.1193 | 1.096
495 | 689 | 0.9808 | 0.17 | 1 | 1 | 1 |  | 0.99356 | 0.99821 | 3.5518 | 0.17 | 0.17309 | 1.1138 | 1 | 1 | #NUM! | 1 | 1 | #NUM! | 1 | 1 | #NUM! |  |  | #N/A | 0.99356 | 0.17 | 1 | 1 | 1 | 0.1689 | 0.18147 | 0.15337 | 1.1122 | 0.99356 | 0.99821 | 3.5518 | 0.91407 | 2.4087 | 0.17 | 0.17309 | 1.1138 | 0.1564 | 1.0938 | 0 | 0 | 0 | 0 | 0 | 0 | 0 | 0 | 0 | 0 | 0 | 0 | 0 | #N/A | #N/A | #N/A | #N/A | #N/A | 0.1689 | 0.18147 | 0.15337 | 1.1122 | 1.0892
496 | 690 | 0.98068 | 0.165 | 1 | 1 | 1 | 0.0082 | 0.99352 | 0.99817 | 3.5492 | 0.165 | 0.168 | 1.1065 | 1 | 1 | #NUM! | 1 | 1 | #NUM! | 1 | 1 | #NUM! | 0.0082 | 0.0082082 | 0.68065 | 0.99352 | 0.165 | 1 | 1 | 1 | 0.16393 | 0.17612 | 0.14885 | 1.1049 | 0.99352 | 0.99817 | 3.5492 | 0.91404 | 2.4085 | 0.165 | 0.168 | 1.1065 | 0.1518 | 1.0869 | 0 | 0 | 0 | 0 | 0 | 0 | 0 | 0 | 0 | 0 | 0 | 0 | 0 | 0.0082 | 0.0082082 | 0.68065 | 0.0082 | 0.68065 | 0.16393 | 0.17612 | 0.14885 | 1.1049 | 1.0824
497 | 691 | 0.98058 | 0.16 | 1 | 1 | 1 |  | 0.99349 | 0.99814 | 3.5469 | 0.16 | 0.16291 | 1.0992 | 1 | 1 | #NUM! | 1 | 1 | #NUM! | 1 | 1 | #NUM! |  |  | #N/A | 0.99349 | 0.16 | 1 | 1 | 1 | 0.15896 | 0.17078 | 0.14433 | 1.0976 | 0.99349 | 0.99814 | 3.5469 | 0.91401 | 2.4084 | 0.16 | 0.16291 | 1.0992 | 0.1472 | 1.0798 | 0 | 0 | 0 | 0 | 0 | 0 | 0 | 0 | 0 | 0 | 0 | 0 | 0 | #N/A | #N/A | #N/A | #N/A | #N/A | 0.15896 | 0.17078 | 0.14433 | 1.0976 | 1.0754
498 | 692 | 0.98046 | 0.1557 | 1 | 1 | 1 |  | 0.99344 | 0.9981 | 3.5442 | 0.1557 | 0.15853 | 1.0927 | 1 | 1 | #NUM! | 1 | 1 | #NUM! | 1 | 1 | #NUM! |  |  | #N/A | 0.99344 | 0.1557 | 1 | 1 | 1 | 0.15468 | 0.16618 | 0.14045 | 1.0912 | 0.99344 | 0.9981 | 3.5442 | 0.91397 | 2.4082 | 0.1557 | 0.15853 | 1.0927 | 0.14324 | 1.0737 | 0 | 0 | 0 | 0 | 0 | 0 | 0 | 0 | 0 | 0 | 0 | 0 | 0 | #N/A | #N/A | #N/A | #N/A | #N/A | 0.15468 | 0.16618 | 0.14045 | 1.0912 | 1.0693
499 | 693 | 0.98037 | 0.1513 | 1 | 1 | 1 |  | 0.99341 | 0.99807 | 3.5421 | 0.1513 | 0.15405 | 1.0861 | 1 | 1 | #NUM! | 1 | 1 | #NUM! | 1 | 1 | #NUM! |  |  | #N/A | 0.99341 | 0.1513 | 1 | 1 | 1 | 0.1503 | 0.16148 | 0.13648 | 1.0846 | 0.99341 | 0.99807 | 3.5421 | 0.91394 | 2.408 | 0.1513 | 0.15405 | 1.0861 | 0.1392 | 1.0673 | 0 | 0 | 0 | 0 | 0 | 0 | 0 | 0 | 0 | 0 | 0 | 0 | 0 | #N/A | #N/A | #N/A | #N/A | #N/A | 0.1503 | 0.16148 | 0.13648 | 1.0846 | 1.063
500 | 694 | 0.98026 | 0.147 | 1 | 1 | 1 |  | 0.99338 | 0.99803 | 3.5397 | 0.147 | 0.14967 | 1.0795 | 1 | 1 | #NUM! | 1 | 1 | #NUM! | 1 | 1 | #NUM! |  |  | #N/A | 0.99338 | 0.147 | 1 | 1 | 1 | 0.14603 | 0.15689 | 0.13259 | 1.078 | 0.99338 | 0.99803 | 3.5397 | 0.91391 | 2.4078 | 0.147 | 0.14967 | 1.0795 | 0.13524 | 1.061 | 0 | 0 | 0 | 0 | 0 | 0 | 0 | 0 | 0 | 0 | 0 | 0 | 0 | #N/A | #N/A | #N/A | #N/A | #N/A | 0.14603 | 0.15689 | 0.13259 | 1.078 | 1.0568
501 | 695 | 0.98015 | 0.143 | 1 | 1 | 1 | 0.0057 | 0.99334 | 0.99799 | 3.5372 | 0.143 | 0.1456 | 1.0733 | 1 | 1 | #NUM! | 1 | 1 | #NUM! | 1 | 1 | #NUM! | 0.0057 | 0.0057057 | 0.64895 | 0.99334 | 0.143 | 1 | 1 | 1 | 0.14205 | 0.15261 | 0.12898 | 1.0718 | 0.99334 | 0.99799 | 3.5372 | 0.91387 | 2.4077 | 0.143 | 0.1456 | 1.0733 | 0.13156 | 1.0551 | 0 | 0 | 0 | 0 | 0 | 0 | 0 | 0 | 0 | 0 | 0 | 0 | 0 | 0.0057 | 0.0057057 | 0.64895 | 0.0057 | 0.64895 | 0.14205 | 0.15261 | 0.12898 | 1.0718 | 1.0509
502 | 696 | 0.98003 | 0.139 | 1 | 1 | 1 |  | 0.9933 | 0.99795 | 3.5347 | 0.139 | 0.14152 | 1.067 | 1 | 1 | #NUM! | 1 | 1 | #NUM! | 1 | 1 | #NUM! |  |  | #N/A | 0.9933 | 0.139 | 1 | 1 | 1 | 0.13807 | 0.14834 | 0.12537 | 1.0655 | 0.9933 | 0.99795 | 3.5347 | 0.91384 | 2.4075 | 0.139 | 0.14152 | 1.067 | 0.12788 | 1.0491 | 0 | 0 | 0 | 0 | 0 | 0 | 0 | 0 | 0 | 0 | 0 | 0 | 0 | #N/A | #N/A | #N/A | #N/A | #N/A | 0.13807 | 0.14834 | 0.12537 | 1.0655 | 1.0449
503 | 697 | 0.97992 | 0.1348 | 1 | 1 | 1 |  | 0.99326 | 0.99791 | 3.5322 | 0.1348 | 0.13725 | 1.0603 | 1 | 1 | #NUM! | 1 | 1 | #NUM! | 1 | 1 | #NUM! |  |  | #N/A | 0.99326 | 0.1348 | 1 | 1 | 1 | 0.13389 | 0.14385 | 0.12157 | 1.0589 | 0.99326 | 0.99791 | 3.5322 | 0.9138 | 2.4073 | 0.1348 | 0.13725 | 1.0603 | 0.12402 | 1.0426 | 0 | 0 | 0 | 0 | 0 | 0 | 0 | 0 | 0 | 0 | 0 | 0 | 0 | #N/A | #N/A | #N/A | #N/A | #N/A | 0.13389 | 0.14385 | 0.12157 | 1.0589 | 1.0385
504 | 698 | 0.9798 | 0.1304 | 1 | 1 | 1 |  | 0.99322 | 0.99787 | 3.5296 | 0.1304 | 0.13277 | 1.0532 | 1 | 1 | #NUM! | 1 | 1 | #NUM! | 1 | 1 | #NUM! |  |  | #N/A | 0.99322 | 0.1304 | 1 | 1 | 1 | 0.12952 | 0.13915 | 0.1176 | 1.0517 | 0.99322 | 0.99787 | 3.5296 | 0.91376 | 2.4071 | 0.1304 | 0.13277 | 1.0532 | 0.11997 | 1.0358 | 0 | 0 | 0 | 0 | 0 | 0 | 0 | 0 | 0 | 0 | 0 | 0 | 0 | #N/A | #N/A | #N/A | #N/A | #N/A | 0.12952 | 0.13915 | 0.1176 | 1.0517 | 1.0317
505 | 699 | 0.97971 | 0.127 | 1 | 1 | 1 |  | 0.99319 | 0.99784 | 3.5276 | 0.127 | 0.12931 | 1.0476 | 1 | 1 | #NUM! | 1 | 1 | #NUM! | 1 | 1 | #NUM! |  |  | #N/A | 0.99319 | 0.127 | 1 | 1 | 1 | 0.12614 | 0.13552 | 0.11453 | 1.0462 | 0.99319 | 0.99784 | 3.5276 | 0.91373 | 2.4069 | 0.127 | 0.12931 | 1.0476 | 0.11684 | 1.0304 | 0 | 0 | 0 | 0 | 0 | 0 | 0 | 0 | 0 | 0 | 0 | 0 | 0 | #N/A | #N/A | #N/A | #N/A | #N/A | 0.12614 | 0.13552 | 0.11453 | 1.0462 | 1.0264
506 | 700 | 0.9796 | 0.123 | 1 | 1 | 1 | 0.0041 | 0.99315 | 0.9978 | 3.5252 | 0.123 | 0.12523 | 1.0409 | 1 | 1 | #NUM! | 1 | 1 | #NUM! | 1 | 1 | #NUM! | 0.0041 | 0.0041041 | 0.62211 | 0.99315 | 0.123 | 1 | 1 | 1 | 0.12216 | 0.13124 | 0.11092 | 1.0395 | 0.99315 | 0.9978 | 3.5252 | 0.9137 | 2.4068 | 0.123 | 0.12523 | 1.0409 | 0.11316 | 1.024 | 0 | 0 | 0 | 0 | 0 | 0 | 0 | 0 | 0 | 0 | 0 | 0 | 0 | 0.0041 | 0.0041041 | 0.62211 | 0.0041 | 0.62211 | 0.12216 | 0.13124 | 0.11092 | 1.0395 | 1.02
507 | 701 | 0.97948 | 0.119 | 1 | 1 | 1 |  | 0.99311 | 0.99776 | 3.5227 | 0.119 | 0.12116 | 1.0341 | 1 | 1 | #NUM! | 1 | 1 | #NUM! | 1 | 1 | #NUM! |  |  | #N/A | 0.99311 | 0.119 | 1 | 1 | 1 | 0.11818 | 0.12697 | 0.10731 | 1.0327 | 0.99311 | 0.99776 | 3.5227 | 0.91366 | 2.4066 | 0.119 | 0.12116 | 1.0341 | 0.10948 | 1.0174 | 0 | 0 | 0 | 0 | 0 | 0 | 0 | 0 | 0 | 0 | 0 | 0 | 0 | #N/A | #N/A | #N/A | #N/A | #N/A | 0.11818 | 0.12697 | 0.10731 | 1.0327 | 1.0135
508 | 702 | 0.97939 | 0.1158 | 1 | 1 | 1 |  | 0.99308 | 0.99773 | 3.5207 | 0.1158 | 0.1179 | 1.0286 | 1 | 1 | #NUM! | 1 | 1 | #NUM! | 1 | 1 | #NUM! |  |  | #N/A | 0.99308 | 0.1158 | 1 | 1 | 1 | 0.115 | 0.12355 | 0.10442 | 1.0272 | 0.99308 | 0.99773 | 3.5207 | 0.91364 | 2.4064 | 0.1158 | 0.1179 | 1.0286 | 0.10654 | 1.0121 | 0 | 0 | 0 | 0 | 0 | 0 | 0 | 0 | 0 | 0 | 0 | 0 | 0 | #N/A | #N/A | #N/A | #N/A | #N/A | 0.115 | 0.12355 | 0.10442 | 1.0272 | 1.0082
509 | 703 | 0.97925 | 0.112 | 1 | 1 | 1 |  | 0.99303 | 0.99769 | 3.5178 | 0.112 | 0.11403 | 1.0219 | 1 | 1 | #NUM! | 1 | 1 | #NUM! | 1 | 1 | #NUM! |  |  | #N/A | 0.99303 | 0.112 | 1 | 1 | 1 | 0.11122 | 0.11949 | 0.10099 | 1.0205 | 0.99303 | 0.99769 | 3.5178 | 0.91359 | 2.4062 | 0.112 | 0.11403 | 1.0219 | 0.10304 | 1.0057 | 0 | 0 | 0 | 0 | 0 | 0 | 0 | 0 | 0 | 0 | 0 | 0 | 0 | #N/A | #N/A | #N/A | #N/A | #N/A | 0.11122 | 0.11949 | 0.10099 | 1.0205 | 1.0019
510 | 704 | 0.97913 | 0.1085 | 1 | 1 | 1 |  | 0.99299 | 0.99764 | 3.5152 | 0.1085 | 0.11047 | 1.0157 | 1 | 1 | #NUM! | 1 | 1 | #NUM! | 1 | 1 | #NUM! |  |  | #N/A | 0.99299 | 0.1085 | 1 | 1 | 1 | 0.10774 | 0.11575 | 0.097828 | 1.0143 | 0.99299 | 0.99764 | 3.5152 | 0.91355 | 2.406 | 0.1085 | 0.11047 | 1.0157 | 0.09982 | 0.99966 | 0 | 0 | 0 | 0 | 0 | 0 | 0 | 0 | 0 | 0 | 0 | 0 | 0 | #N/A | #N/A | #N/A | #N/A | #N/A | 0.10774 | 0.11575 | 0.097828 | 1.0143 | 0.99588
511 | 705 | 0.97897 | 0.105 | 1 | 1 | 1 | 0.0029 | 0.99294 | 0.99759 | 3.5118 | 0.105 | 0.10691 | 1.0093 | 1 | 1 | #NUM! | 1 | 1 | #NUM! | 1 | 1 | #NUM! | 0.0029 | 0.0029029 | 0.59558 | 0.99294 | 0.105 | 1 | 1 | 1 | 0.10426 | 0.11201 | 0.094667 | 1.0079 | 0.99294 | 0.99759 | 3.5118 | 0.9135 | 2.4057 | 0.105 | 0.10691 | 1.0093 | 0.0966 | 0.99352 | 0 | 0 | 0 | 0 | 0 | 0 | 0 | 0 | 0 | 0 | 0 | 0 | 0 | 0.0029 | 0.0029029 | 0.59558 | 0.0029 | 0.59558 | 0.10426 | 0.11201 | 0.094667 | 1.0079 | 0.98978
512 | 706 | 0.97887 | 0.1017 | 1 | 1 | 1 |  | 0.99291 | 0.99756 | 3.5098 | 0.1017 | 0.10355 | 1.0032 | 1 | 1 | #NUM! | 1 | 1 | #NUM! | 1 | 1 | #NUM! |  |  | #N/A | 0.99291 | 0.1017 | 1 | 1 | 1 | 0.10098 | 0.10849 | 0.091689 | 1.0018 | 0.99291 | 0.99756 | 3.5098 | 0.91347 | 2.4056 | 0.1017 | 0.10355 | 1.0032 | 0.093564 | 0.98763 | 0 | 0 | 0 | 0 | 0 | 0 | 0 | 0 | 0 | 0 | 0 | 0 | 0 | #N/A | #N/A | #N/A | #N/A | #N/A | 0.10098 | 0.10849 | 0.091689 | 1.0018 | 0.98393
513 | 707 | 0.97877 | 0.0984 | 1 | 1 | 1 |  | 0.99287 | 0.99752 | 3.5077 | 0.0984 | 0.10019 | 0.99697 | 1 | 1 | #NUM! | 1 | 1 | #NUM! | 1 | 1 | #NUM! |  |  | #N/A | 0.99287 | 0.0984 | 1 | 1 | 1 | 0.097699 | 0.10496 | 0.08871 | 0.99563 | 0.99287 | 0.99752 | 3.5077 | 0.91344 | 2.4054 | 0.0984 | 0.10019 | 0.99697 | 0.090528 | 0.98163 | 0 | 0 | 0 | 0 | 0 | 0 | 0 | 0 | 0 | 0 | 0 | 0 | 0 | #N/A | #N/A | #N/A | #N/A | #N/A | 0.097699 | 0.10496 | 0.08871 | 0.99563 | 0.97797
514 | 708 | 0.97863 | 0.095 | 1 | 1 | 1 |  | 0.99283 | 0.99747 | 3.5049 | 0.095 | 0.096725 | 0.99043 | 1 | 1 | #NUM! | 1 | 1 | #NUM! | 1 | 1 | #NUM! |  |  | #N/A | 0.99283 | 0.095 | 1 | 1 | 1 | 0.094318 | 0.10133 | 0.085641 | 0.98911 | 0.99283 | 0.99747 | 3.5049 | 0.9134 | 2.4052 | 0.095 | 0.096725 | 0.99043 | 0.0874 | 0.97531 | 0 | 0 | 0 | 0 | 0 | 0 | 0 | 0 | 0 | 0 | 0 | 0 | 0 | #N/A | #N/A | #N/A | #N/A | #N/A | 0.094318 | 0.10133 | 0.085641 | 0.98911 | 0.97171
515 | 709 | 0.97854 | 0.092 | 1 | 1 | 1 |  | 0.99279 | 0.99744 | 3.503 | 0.092 | 0.093671 | 0.98455 | 1 | 1 | #NUM! | 1 | 1 | #NUM! | 1 | 1 | #NUM! |  |  | #N/A | 0.99279 | 0.092 | 1 | 1 | 1 | 0.091337 | 0.09813 | 0.082934 | 0.98324 | 0.99279 | 0.99744 | 3.503 | 0.91337 | 2.405 | 0.092 | 0.093671 | 0.98455 | 0.08464 | 0.96963 | 0 | 0 | 0 | 0 | 0 | 0 | 0 | 0 | 0 | 0 | 0 | 0 | 0 | #N/A | #N/A | #N/A | #N/A | #N/A | 0.091337 | 0.09813 | 0.082934 | 0.98324 | 0.96607
516 | 710 | 0.97842 | 0.089 | 1 | 1 | 1 | 0.0021 | 0.99275 | 0.9974 | 3.5006 | 0.089 | 0.090616 | 0.97856 | 1 | 1 | #NUM! | 1 | 1 | #NUM! | 1 | 1 | #NUM! | 0.0021 | 0.0021021 | 0.57222 | 0.99275 | 0.089 | 1 | 1 | 1 | 0.088355 | 0.094926 | 0.080226 | 0.97725 | 0.99275 | 0.9974 | 3.5006 | 0.91333 | 2.4048 | 0.089 | 0.090616 | 0.97856 | 0.08188 | 0.96384 | 0 | 0 | 0 | 0 | 0 | 0 | 0 | 0 | 0 | 0 | 0 | 0 | 0 | 0.0021 | 0.0021021 | 0.57222 | 0.0021 | 0.57222 | 0.088355 | 0.094926 | 0.080226 | 0.97725 | 0.96032
517 | 711 | 0.97828 | 0.086 | 1 | 1 | 1 |  | 0.99271 | 0.99736 | 3.4977 | 0.086 | 0.087562 | 0.97245 | 1 | 1 | #NUM! | 1 | 1 | #NUM! | 1 | 1 | #NUM! |  |  | #N/A | 0.99271 | 0.086 | 1 | 1 | 1 | 0.085373 | 0.091722 | 0.077518 | 0.97115 | 0.99271 | 0.99736 | 3.4977 | 0.91329 | 2.4046 | 0.086 | 0.087562 | 0.97245 | 0.07912 | 0.95793 | 0 | 0 | 0 | 0 | 0 | 0 | 0 | 0 | 0 | 0 | 0 | 0 | 0 | #N/A | #N/A | #N/A | #N/A | #N/A | 0.085373 | 0.091722 | 0.077518 | 0.97115 | 0.95444
518 | 712 | 0.97818 | 0.0836 | 1 | 1 | 1 |  | 0.99267 | 0.99732 | 3.4957 | 0.0836 | 0.085118 | 0.96746 | 1 | 1 | #NUM! | 1 | 1 | #NUM! | 1 | 1 | #NUM! |  |  | #N/A | 0.99267 | 0.0836 | 1 | 1 | 1 | 0.082987 | 0.089159 | 0.075353 | 0.96618 | 0.99267 | 0.99732 | 3.4957 | 0.91326 | 2.4044 | 0.0836 | 0.085118 | 0.96746 | 0.076912 | 0.95311 | 0 | 0 | 0 | 0 | 0 | 0 | 0 | 0 | 0 | 0 | 0 | 0 | 0 | #N/A | #N/A | #N/A | #N/A | #N/A | 0.082987 | 0.089159 | 0.075353 | 0.96618 | 0.94966
519 | 713 | 0.97804 | 0.081 | 1 | 1 | 1 |  | 0.99263 | 0.99727 | 3.4929 | 0.081 | 0.082471 | 0.96197 | 1 | 1 | #NUM! | 1 | 1 | #NUM! | 1 | 1 | #NUM! |  |  | #N/A | 0.99263 | 0.081 | 1 | 1 | 1 | 0.080403 | 0.086382 | 0.073006 | 0.96069 | 0.99263 | 0.99727 | 3.4929 | 0.91322 | 2.4042 | 0.081 | 0.082471 | 0.96197 | 0.07452 | 0.9478 | 0 | 0 | 0 | 0 | 0 | 0 | 0 | 0 | 0 | 0 | 0 | 0 | 0 | #N/A | #N/A | #N/A | #N/A | #N/A | 0.080403 | 0.086382 | 0.073006 | 0.96069 | 0.94438
520 | 714 | 0.97792 | 0.0786 | 1 | 1 | 1 |  | 0.99259 | 0.99723 | 3.4905 | 0.0786 | 0.080027 | 0.9568 | 1 | 1 | #NUM! | 1 | 1 | #NUM! | 1 | 1 | #NUM! |  |  | #N/A | 0.99259 | 0.0786 | 1 | 1 | 1 | 0.078017 | 0.08382 | 0.07084 | 0.95553 | 0.99259 | 0.99723 | 3.4905 | 0.91318 | 2.404 | 0.0786 | 0.080027 | 0.9568 | 0.072312 | 0.94279 | 0 | 0 | 0 | 0 | 0 | 0 | 0 | 0 | 0 | 0 | 0 | 0 | 0 | #N/A | #N/A | #N/A | #N/A | #N/A | 0.078017 | 0.08382 | 0.07084 | 0.95553 | 0.93941
521 | 715 | 0.97776 | 0.076 | 1 | 1 | 1 | 0.0015 | 0.99253 | 0.99718 | 3.4873 | 0.076 | 0.07738 | 0.9511 | 1 | 1 | #NUM! | 1 | 1 | #NUM! | 1 | 1 | #NUM! | 0.0015 | 0.0015015 | 0.54915 | 0.99253 | 0.076 | 1 | 1 | 1 | 0.075432 | 0.081042 | 0.068493 | 0.94984 | 0.99253 | 0.99718 | 3.4873 | 0.91313 | 2.4038 | 0.076 | 0.07738 | 0.9511 | 0.06992 | 0.93727 | 0 | 0 | 0 | 0 | 0 | 0 | 0 | 0 | 0 | 0 | 0 | 0 | 0 | 0.0015 | 0.0015015 | 0.54915 | 0.0015 | 0.54915 | 0.075432 | 0.081042 | 0.068493 | 0.94984 | 0.93391
522 | 716 | 0.97766 | 0.0736 | 1 | 1 | 1 |  | 0.9925 | 0.99715 | 3.4854 | 0.0736 | 0.074936 | 0.94572 | 1 | 1 | #NUM! | 1 | 1 | #NUM! | 1 | 1 | #NUM! |  |  | #N/A | 0.9925 | 0.0736 | 1 | 1 | 1 | 0.073048 | 0.078481 | 0.066327 | 0.94447 | 0.9925 | 0.99715 | 3.4854 | 0.9131 | 2.4036 | 0.0736 | 0.074936 | 0.94572 | 0.067712 | 0.93206 | 0 | 0 | 0 | 0 | 0 | 0 | 0 | 0 | 0 | 0 | 0 | 0 | 0 | #N/A | #N/A | #N/A | #N/A | #N/A | 0.073048 | 0.078481 | 0.066327 | 0.94447 | 0.92874
523 | 717 | 0.97752 | 0.071 | 1 | 1 | 1 |  | 0.99245 | 0.9971 | 3.4826 | 0.071 | 0.072289 | 0.93978 | 1 | 1 | #NUM! | 1 | 1 | #NUM! | 1 | 1 | #NUM! |  |  | #N/A | 0.99245 | 0.071 | 1 | 1 | 1 | 0.070464 | 0.075704 | 0.063981 | 0.93854 | 0.99245 | 0.9971 | 3.4826 | 0.91305 | 2.4034 | 0.071 | 0.072289 | 0.93978 | 0.06532 | 0.9263 | 0 | 0 | 0 | 0 | 0 | 0 | 0 | 0 | 0 | 0 | 0 | 0 | 0 | #N/A | #N/A | #N/A | #N/A | #N/A | 0.070464 | 0.075704 | 0.063981 | 0.93854 | 0.92301
524 | 718 | 0.97742 | 0.0685 | 1 | 1 | 1 |  | 0.99242 | 0.99706 | 3.4807 | 0.0685 | 0.069744 | 0.93393 | 1 | 1 | #NUM! | 1 | 1 | #NUM! | 1 | 1 | #NUM! |  |  | #N/A | 0.99242 | 0.0685 | 1 | 1 | 1 | 0.06798 | 0.073036 | 0.061726 | 0.9327 | 0.99242 | 0.99706 | 3.4807 | 0.91302 | 2.4032 | 0.0685 | 0.069744 | 0.93393 | 0.06302 | 0.92063 | 0 | 0 | 0 | 0 | 0 | 0 | 0 | 0 | 0 | 0 | 0 | 0 | 0 | #N/A | #N/A | #N/A | #N/A | #N/A | 0.06798 | 0.073036 | 0.061726 | 0.9327 | 0.91738
525 | 719 | 0.97726 | 0.0661 | 1 | 1 | 1 |  | 0.99236 | 0.99701 | 3.4776 | 0.0661 | 0.0673 | 0.92819 | 1 | 1 | #NUM! | 1 | 1 | #NUM! | 1 | 1 | #NUM! |  |  | #N/A | 0.99236 | 0.0661 | 1 | 1 | 1 | 0.065595 | 0.070474 | 0.05956 | 0.92697 | 0.99236 | 0.99701 | 3.4776 | 0.91297 | 2.4029 | 0.0661 | 0.0673 | 0.92819 | 0.060812 | 0.91506 | 0 | 0 | 0 | 0 | 0 | 0 | 0 | 0 | 0 | 0 | 0 | 0 | 0 | #N/A | #N/A | #N/A | #N/A | #N/A | 0.065595 | 0.070474 | 0.05956 | 0.92697 | 0.91185
526 | 720 | 0.97714 | 0.064 | 1 | 1 | 1 | 0.001 | 0.99232 | 0.99697 | 3.4752 | 0.064 | 0.065162 | 0.92306 | 1 | 1 | #NUM! | 1 | 1 | #NUM! | 1 | 1 | #NUM! | 0.001 | 0.001001 | 0.52288 | 0.99232 | 0.064 | 1 | 1 | 1 | 0.063509 | 0.068232 | 0.057666 | 0.92184 | 0.99232 | 0.99697 | 3.4752 | 0.91294 | 2.4027 | 0.064 | 0.065162 | 0.92306 | 0.05888 | 0.91008 | 0 | 0 | 0 | 0 | 0 | 0 | 0 | 0 | 0 | 0 | 0 | 0 | 0 | 0.001 | 0.001001 | 0.52288 | 0.001 | 0.52288 | 0.063509 | 0.068232 | 0.057666 | 0.92184 | 0.9069
527 | 721 | 0.97705 | 0.062 | 1 | 1 | 1 |  | 0.99229 | 0.99694 | 3.4735 | 0.062 | 0.063126 | 0.91807 | 1 | 1 | #NUM! | 1 | 1 | #NUM! | 1 | 1 | #NUM! |  |  | #N/A | 0.99229 | 0.062 | 1 | 1 | 1 | 0.061522 | 0.066098 | 0.055862 | 0.91687 | 0.99229 | 0.99694 | 3.4735 | 0.91291 | 2.4026 | 0.062 | 0.063126 | 0.91807 | 0.05704 | 0.90524 | 0 | 0 | 0 | 0 | 0 | 0 | 0 | 0 | 0 | 0 | 0 | 0 | 0 | #N/A | #N/A | #N/A | #N/A | #N/A | 0.061522 | 0.066098 | 0.055862 | 0.91687 | 0.90209
528 | 722 | 0.97688 | 0.06 | 1 | 1 | 1 |  | 0.99223 | 0.99688 | 3.4703 | 0.06 | 0.06109 | 0.91298 | 1 | 1 | #NUM! | 1 | 1 | #NUM! | 1 | 1 | #NUM! |  |  | #N/A | 0.99223 | 0.06 | 1 | 1 | 1 | 0.059534 | 0.063962 | 0.054057 | 0.91178 | 0.99223 | 0.99688 | 3.4703 | 0.91285 | 2.4023 | 0.06 | 0.06109 | 0.91298 | 0.0552 | 0.9003 | 0 | 0 | 0 | 0 | 0 | 0 | 0 | 0 | 0 | 0 | 0 | 0 | 0 | #N/A | #N/A | #N/A | #N/A | #N/A | 0.059534 | 0.063962 | 0.054057 | 0.91178 | 0.89717
529 | 723 | 0.97679 | 0.058 | 1 | 1 | 1 |  | 0.9922 | 0.99685 | 3.4686 | 0.058 | 0.059053 | 0.90778 | 1 | 1 | #NUM! | 1 | 1 | #NUM! | 1 | 1 | #NUM! |  |  | #N/A | 0.9922 | 0.058 | 1 | 1 | 1 | 0.057548 | 0.061828 | 0.052253 | 0.90659 | 0.9922 | 0.99685 | 3.4686 | 0.91283 | 2.4022 | 0.058 | 0.059053 | 0.90778 | 0.05336 | 0.89525 | 0 | 0 | 0 | 0 | 0 | 0 | 0 | 0 | 0 | 0 | 0 | 0 | 0 | #N/A | #N/A | #N/A | #N/A | #N/A | 0.057548 | 0.061828 | 0.052253 | 0.90659 | 0.89215
530 | 724 | 0.97667 | 0.056 | 1 | 1 | 1 |  | 0.99216 | 0.99681 | 3.4663 | 0.056 | 0.057017 | 0.90246 | 1 | 1 | #NUM! | 1 | 1 | #NUM! | 1 | 1 | #NUM! |  |  | #N/A | 0.99216 | 0.056 | 1 | 1 | 1 | 0.055561 | 0.059693 | 0.050449 | 0.90128 | 0.99216 | 0.99681 | 3.4663 | 0.91279 | 2.402 | 0.056 | 0.057017 | 0.90246 | 0.05152 | 0.89008 | 0 | 0 | 0 | 0 | 0 | 0 | 0 | 0 | 0 | 0 | 0 | 0 | 0 | #N/A | #N/A | #N/A | #N/A | #N/A | 0.055561 | 0.059693 | 0.050449 | 0.90128 | 0.88701
531 | 725 | 0.9765 | 0.054 | 1 | 1 | 1 | 0.0007 | 0.9921 | 0.99675 | 3.4631 | 0.054 | 0.054981 | 0.89702 | 1 | 1 | #NUM! | 1 | 1 | #NUM! | 1 | 1 | #NUM! | 0.0007 | 0.0007007 | 0.50101 | 0.9921 | 0.054 | 1 | 1 | 1 | 0.053574 | 0.057558 | 0.048645 | 0.89584 | 0.9921 | 0.99675 | 3.4631 | 0.91274 | 2.4017 | 0.054 | 0.054981 | 0.89702 | 0.04968 | 0.88478 | 0 | 0 | 0 | 0 | 0 | 0 | 0 | 0 | 0 | 0 | 0 | 0 | 0 | 0.0007 | 0.0007007 | 0.50101 | 0.0007 | 0.50101 | 0.053574 | 0.057558 | 0.048645 | 0.89584 | 0.88175
532 | 726 | 0.97638 | 0.0523 | 1 | 1 | 1 |  | 0.99206 | 0.99671 | 3.4608 | 0.0523 | 0.05325 | 0.89228 | 1 | 1 | #NUM! | 1 | 1 | #NUM! | 1 | 1 | #NUM! |  |  | #N/A | 0.99206 | 0.0523 | 1 | 1 | 1 | 0.051885 | 0.055744 | 0.047111 | 0.89111 | 0.99206 | 0.99671 | 3.4608 | 0.9127 | 2.4015 | 0.0523 | 0.05325 | 0.89228 | 0.048116 | 0.88018 | 0 | 0 | 0 | 0 | 0 | 0 | 0 | 0 | 0 | 0 | 0 | 0 | 0 | #N/A | #N/A | #N/A | #N/A | #N/A | 0.051885 | 0.055744 | 0.047111 | 0.89111 | 0.87717
533 | 727 | 0.97622 | 0.0505 | 1 | 1 | 1 |  | 0.99201 | 0.99666 | 3.4579 | 0.0505 | 0.051417 | 0.88716 | 1 | 1 | #NUM! | 1 | 1 | #NUM! | 1 | 1 | #NUM! |  |  | #N/A | 0.99201 | 0.0505 | 1 | 1 | 1 | 0.050096 | 0.053822 | 0.045488 | 0.88599 | 0.99201 | 0.99666 | 3.4579 | 0.91265 | 2.4013 | 0.0505 | 0.051417 | 0.88716 | 0.04646 | 0.8752 | 0 | 0 | 0 | 0 | 0 | 0 | 0 | 0 | 0 | 0 | 0 | 0 | 0 | #N/A | #N/A | #N/A | #N/A | #N/A | 0.050096 | 0.053822 | 0.045488 | 0.88599 | 0.87221
534 | 728 | 0.9761 | 0.049 | 1 | 1 | 1 |  | 0.99197 | 0.99661 | 3.4557 | 0.049 | 0.04989 | 0.88279 | 1 | 1 | #NUM! | 1 | 1 | #NUM! | 1 | 1 | #NUM! |  |  | #N/A | 0.99197 | 0.049 | 1 | 1 | 1 | 0.048606 | 0.052221 | 0.044135 | 0.88163 | 0.99197 | 0.99661 | 3.4557 | 0.91261 | 2.4011 | 0.049 | 0.04989 | 0.88279 | 0.04508 | 0.87095 | 0 | 0 | 0 | 0 | 0 | 0 | 0 | 0 | 0 | 0 | 0 | 0 | 0 | #N/A | #N/A | #N/A | #N/A | #N/A | 0.048606 | 0.052221 | 0.044135 | 0.88163 | 0.86799
535 | 729 | 0.97596 | 0.0476 | 1 | 1 | 1 |  | 0.99192 | 0.99657 | 3.4531 | 0.0476 | 0.048464 | 0.87864 | 1 | 1 | #NUM! | 1 | 1 | #NUM! | 1 | 1 | #NUM! |  |  | #N/A | 0.99192 | 0.0476 | 1 | 1 | 1 | 0.047215 | 0.050727 | 0.042872 | 0.87748 | 0.99192 | 0.99657 | 3.4531 | 0.91257 | 2.4008 | 0.0476 | 0.048464 | 0.87864 | 0.043792 | 0.86691 | 0 | 0 | 0 | 0 | 0 | 0 | 0 | 0 | 0 | 0 | 0 | 0 | 0 | #N/A | #N/A | #N/A | #N/A | #N/A | 0.047215 | 0.050727 | 0.042872 | 0.87748 | 0.86397
536 | 730 | 0.97579 | 0.0457 | 1 | 1 | 1 | 0.0005 | 0.99186 | 0.99651 | 3.45 | 0.0457 | 0.04653 | 0.87287 | 1 | 1 | #NUM! | 1 | 1 | #NUM! | 1 | 1 | #NUM! | 0.0005 | 0.0005005 | 0.48135 | 0.99186 | 0.0457 | 1 | 1 | 1 | 0.045328 | 0.048699 | 0.041158 | 0.87172 | 0.99186 | 0.99651 | 3.45 | 0.91251 | 2.4006 | 0.0457 | 0.04653 | 0.87287 | 0.042044 | 0.86129 | 0 | 0 | 0 | 0 | 0 | 0 | 0 | 0 | 0 | 0 | 0 | 0 | 0 | 0.0005 | 0.0005005 | 0.48135 | 0.0005 | 0.48135 | 0.045328 | 0.048699 | 0.041158 | 0.87172 | 0.85838
537 | 731 | 0.97563 | 0.0443 | 1 | 1 | 1 |  | 0.99181 | 0.99645 | 3.4471 | 0.0443 | 0.045104 | 0.86851 | 1 | 1 | #NUM! | 1 | 1 | #NUM! | 1 | 1 | #NUM! |  |  | #N/A | 0.99181 | 0.0443 | 1 | 1 | 1 | 0.043937 | 0.047205 | 0.039895 | 0.86737 | 0.99181 | 0.99645 | 3.4471 | 0.91246 | 2.4003 | 0.0443 | 0.045104 | 0.86851 | 0.040756 | 0.85705 | 0 | 0 | 0 | 0 | 0 | 0 | 0 | 0 | 0 | 0 | 0 | 0 | 0 | #N/A | #N/A | #N/A | #N/A | #N/A | 0.043937 | 0.047205 | 0.039895 | 0.86737 | 0.85416
538 | 732 | 0.97551 | 0.0427 | 1 | 1 | 1 |  | 0.99177 | 0.99641 | 3.445 | 0.0427 | 0.043475 | 0.86342 | 1 | 1 | #NUM! | 1 | 1 | #NUM! | 1 | 1 | #NUM! |  |  | #N/A | 0.99177 | 0.0427 | 1 | 1 | 1 | 0.042349 | 0.045498 | 0.038452 | 0.86228 | 0.99177 | 0.99641 | 3.445 | 0.91243 | 2.4001 | 0.0427 | 0.043475 | 0.86342 | 0.039284 | 0.85208 | 0 | 0 | 0 | 0 | 0 | 0 | 0 | 0 | 0 | 0 | 0 | 0 | 0 | #N/A | #N/A | #N/A | #N/A | #N/A | 0.042349 | 0.045498 | 0.038452 | 0.86228 | 0.84922
539 | 733 | 0.97539 | 0.041 | 1 | 1 | 1 |  | 0.99173 | 0.99637 | 3.4428 | 0.041 | 0.041745 | 0.85786 | 1 | 1 | #NUM! | 1 | 1 | #NUM! | 1 | 1 | #NUM! |  |  | #N/A | 0.99173 | 0.041 | 1 | 1 | 1 | 0.040661 | 0.043685 | 0.03692 | 0.85673 | 0.99173 | 0.99637 | 3.4428 | 0.91239 | 2.3999 | 0.041 | 0.041745 | 0.85786 | 0.03772 | 0.84666 | 0 | 0 | 0 | 0 | 0 | 0 | 0 | 0 | 0 | 0 | 0 | 0 | 0 | #N/A | #N/A | #N/A | #N/A | #N/A | 0.040661 | 0.043685 | 0.03692 | 0.85673 | 0.84383
540 | 734 | 0.97525 | 0.0394 | 1 | 1 | 1 |  | 0.99168 | 0.99633 | 3.4403 | 0.0394 | 0.040115 | 0.85248 | 1 | 1 | #NUM! | 1 | 1 | #NUM! | 1 | 1 | #NUM! |  |  | #N/A | 0.99168 | 0.0394 | 1 | 1 | 1 | 0.039072 | 0.041978 | 0.035478 | 0.85136 | 0.99168 | 0.99633 | 3.4403 | 0.91235 | 2.3997 | 0.0394 | 0.040115 | 0.85248 | 0.036248 | 0.84142 | 0 | 0 | 0 | 0 | 0 | 0 | 0 | 0 | 0 | 0 | 0 | 0 | 0 | #N/A | #N/A | #N/A | #N/A | #N/A | 0.039072 | 0.041978 | 0.035478 | 0.85136 | 0.83862
541 | 735 | 0.97508 | 0.038 | 1 | 1 | 1 | 0.0004 | 0.99162 | 0.99627 | 3.4373 | 0.038 | 0.03869 | 0.84765 | 1 | 1 | #NUM! | 1 | 1 | #NUM! | 1 | 1 | #NUM! | 0.0004 | 0.0004004 | 0.46878 | 0.99162 | 0.038 | 1 | 1 | 1 | 0.037682 | 0.040484 | 0.034215 | 0.84653 | 0.99162 | 0.99627 | 3.4373 | 0.91229 | 2.3994 | 0.038 | 0.03869 | 0.84765 | 0.03496 | 0.83671 | 0 | 0 | 0 | 0 | 0 | 0 | 0 | 0 | 0 | 0 | 0 | 0 | 0 | 0.0004 | 0.0004004 | 0.46878 | 0.0004 | 0.46878 | 0.037682 | 0.040484 | 0.034215 | 0.84653 | 0.83393
542 | 736 | 0.97491 | 0.0366 | 1 | 1 | 1 |  | 0.99157 | 0.99621 | 3.4343 | 0.0366 | 0.037265 | 0.84269 | 1 | 1 | #NUM! | 1 | 1 | #NUM! | 1 | 1 | #NUM! |  |  | #N/A | 0.99157 | 0.0366 | 1 | 1 | 1 | 0.036291 | 0.03899 | 0.032953 | 0.84158 | 0.99157 | 0.99621 | 3.4343 | 0.91224 | 2.3991 | 0.0366 | 0.037265 | 0.84269 | 0.033672 | 0.83188 | 0 | 0 | 0 | 0 | 0 | 0 | 0 | 0 | 0 | 0 | 0 | 0 | 0 | #N/A | #N/A | #N/A | #N/A | #N/A | 0.036291 | 0.03899 | 0.032953 | 0.84158 | 0.82912
543 | 737 | 0.97479 | 0.0354 | 1 | 1 | 1 |  | 0.99153 | 0.99617 | 3.4322 | 0.0354 | 0.036043 | 0.83833 | 1 | 1 | #NUM! | 1 | 1 | #NUM! | 1 | 1 | #NUM! |  |  | #N/A | 0.99153 | 0.0354 | 1 | 1 | 1 | 0.0351 | 0.03771 | 0.031871 | 0.83723 | 0.99153 | 0.99617 | 3.4322 | 0.9122 | 2.3989 | 0.0354 | 0.036043 | 0.83833 | 0.032568 | 0.82763 | 0 | 0 | 0 | 0 | 0 | 0 | 0 | 0 | 0 | 0 | 0 | 0 | 0 | #N/A | #N/A | #N/A | #N/A | #N/A | 0.0351 | 0.03771 | 0.031871 | 0.83723 | 0.82489
544 | 738 | 0.97463 | 0.0343 | 1 | 1 | 1 |  | 0.99147 | 0.99611 | 3.4294 | 0.0343 | 0.034923 | 0.83425 | 1 | 1 | #NUM! | 1 | 1 | #NUM! | 1 | 1 | #NUM! |  |  | #N/A | 0.99147 | 0.0343 | 1 | 1 | 1 | 0.034007 | 0.036537 | 0.030879 | 0.83315 | 0.99147 | 0.99611 | 3.4294 | 0.91215 | 2.3987 | 0.0343 | 0.034923 | 0.83425 | 0.031556 | 0.82364 | 0 | 0 | 0 | 0 | 0 | 0 | 0 | 0 | 0 | 0 | 0 | 0 | 0 | #N/A | #N/A | #N/A | #N/A | #N/A | 0.034007 | 0.036537 | 0.030879 | 0.83315 | 0.82093
545 | 739 | 0.97447 | 0.033 | 1 | 1 | 1 |  | 0.99142 | 0.99606 | 3.4267 | 0.033 | 0.033599 | 0.8293 | 1 | 1 | #NUM! | 1 | 1 | #NUM! | 1 | 1 | #NUM! |  |  | #N/A | 0.99142 | 0.033 | 1 | 1 | 1 | 0.032717 | 0.03515 | 0.029707 | 0.82821 | 0.99142 | 0.99606 | 3.4267 | 0.9121 | 2.3984 | 0.033 | 0.033599 | 0.8293 | 0.03036 | 0.81881 | 0 | 0 | 0 | 0 | 0 | 0 | 0 | 0 | 0 | 0 | 0 | 0 | 0 | #N/A | #N/A | #N/A | #N/A | #N/A | 0.032717 | 0.03515 | 0.029707 | 0.82821 | 0.81612
546 | 740 | 0.97432 | 0.032 | 1 | 1 | 1 | 0.0002 | 0.99137 | 0.99601 | 3.4241 | 0.032 | 0.032581 | 0.8254 | 1 | 1 | #NUM! | 1 | 1 | #NUM! | 1 | 1 | #NUM! | 0.0002 | 0.0002002 | 0.43192 | 0.99137 | 0.032 | 1 | 1 | 1 | 0.031724 | 0.034083 | 0.028805 | 0.82431 | 0.99137 | 0.99601 | 3.4241 | 0.91206 | 2.3982 | 0.032 | 0.032581 | 0.8254 | 0.02944 | 0.81501 | 0 | 0 | 0 | 0 | 0 | 0 | 0 | 0 | 0 | 0 | 0 | 0 | 0 | 0.0002 | 0.0002002 | 0.43192 | 0.0002 | 0.43192 | 0.031724 | 0.034083 | 0.028805 | 0.82431 | 0.81233
547 | 741 | 0.97418 | 0.031 | 1 | 1 | 1 |  | 0.99132 | 0.99596 | 3.4217 | 0.031 | 0.031563 | 0.82141 | 1 | 1 | #NUM! | 1 | 1 | #NUM! | 1 | 1 | #NUM! |  |  | #N/A | 0.99132 | 0.031 | 1 | 1 | 1 | 0.030731 | 0.033016 | 0.027904 | 0.82033 | 0.99132 | 0.99596 | 3.4217 | 0.91201 | 2.398 | 0.031 | 0.031563 | 0.82141 | 0.02852 | 0.81111 | 0 | 0 | 0 | 0 | 0 | 0 | 0 | 0 | 0 | 0 | 0 | 0 | 0 | #N/A | #N/A | #N/A | #N/A | #N/A | 0.030731 | 0.033016 | 0.027904 | 0.82033 | 0.80845
548 | 742 | 0.97405 | 0.03 | 1 | 1 | 1 |  | 0.99127 | 0.99592 | 3.4195 | 0.03 | 0.030545 | 0.81733 | 1 | 1 | #NUM! | 1 | 1 | #NUM! | 1 | 1 | #NUM! |  |  | #N/A | 0.99127 | 0.03 | 1 | 1 | 1 | 0.029738 | 0.03195 | 0.027002 | 0.81625 | 0.99127 | 0.99592 | 3.4195 | 0.91197 | 2.3977 | 0.03 | 0.030545 | 0.81733 | 0.0276 | 0.80713 | 0 | 0 | 0 | 0 | 0 | 0 | 0 | 0 | 0 | 0 | 0 | 0 | 0 | #N/A | #N/A | #N/A | #N/A | #N/A | 0.029738 | 0.03195 | 0.027002 | 0.81625 | 0.80449
549 | 743 | 0.97387 | 0.029 | 1 | 1 | 1 |  | 0.99121 | 0.99586 | 3.4165 | 0.029 | 0.029527 | 0.81316 | 1 | 1 | #NUM! | 1 | 1 | #NUM! | 1 | 1 | #NUM! |  |  | #N/A | 0.99121 | 0.029 | 1 | 1 | 1 | 0.028745 | 0.030883 | 0.026101 | 0.81207 | 0.99121 | 0.99586 | 3.4165 | 0.91192 | 2.3974 | 0.029 | 0.029527 | 0.81316 | 0.02668 | 0.80305 | 0 | 0 | 0 | 0 | 0 | 0 | 0 | 0 | 0 | 0 | 0 | 0 | 0 | #N/A | #N/A | #N/A | #N/A | #N/A | 0.028745 | 0.030883 | 0.026101 | 0.81207 | 0.80042
550 | 744 | 0.97373 | 0.028 | 1 | 1 | 1 |  | 0.99117 | 0.99581 | 3.4141 | 0.028 | 0.028508 | 0.80887 | 1 | 1 | #NUM! | 1 | 1 | #NUM! | 1 | 1 | #NUM! |  |  | #N/A | 0.99117 | 0.028 | 1 | 1 | 1 | 0.027753 | 0.029817 | 0.025199 | 0.8078 | 0.99117 | 0.99581 | 3.4141 | 0.91187 | 2.3972 | 0.028 | 0.028508 | 0.80887 | 0.02576 | 0.79886 | 0 | 0 | 0 | 0 | 0 | 0 | 0 | 0 | 0 | 0 | 0 | 0 | 0 | #N/A | #N/A | #N/A | #N/A | #N/A | 0.027753 | 0.029817 | 0.025199 | 0.8078 | 0.79626
551 | 745 | 0.97357 | 0.027 | 1 | 1 | 1 | 0.0002 | 0.99111 | 0.99575 | 3.4114 | 0.027 | 0.02749 | 0.80448 | 1 | 1 | #NUM! | 1 | 1 | #NUM! | 1 | 1 | #NUM! | 0.0002 | 0.0002002 | 0.43192 | 0.99111 | 0.027 | 1 | 1 | 1 | 0.02676 | 0.02875 | 0.024298 | 0.80341 | 0.99111 | 0.99575 | 3.4114 | 0.91182 | 2.397 | 0.027 | 0.02749 | 0.80448 | 0.02484 | 0.79457 | 0 | 0 | 0 | 0 | 0 | 0 | 0 | 0 | 0 | 0 | 0 | 0 | 0 | 0.0002 | 0.0002002 | 0.43192 | 0.0002 | 0.43192 | 0.02676 | 0.02875 | 0.024298 | 0.80341 | 0.79198
552 | 746 | 0.9734 | 0.026 | 1 | 1 | 1 |  | 0.99105 | 0.99569 | 3.4086 | 0.026 | 0.026472 | 0.79996 | 1 | 1 | #NUM! | 1 | 1 | #NUM! | 1 | 1 | #NUM! |  |  | #N/A | 0.99105 | 0.026 | 1 | 1 | 1 | 0.025767 | 0.027684 | 0.023397 | 0.7989 | 0.99105 | 0.99569 | 3.4086 | 0.91177 | 2.3967 | 0.026 | 0.026472 | 0.79996 | 0.02392 | 0.79015 | 0 | 0 | 0 | 0 | 0 | 0 | 0 | 0 | 0 | 0 | 0 | 0 | 0 | #N/A | #N/A | #N/A | #N/A | #N/A | 0.025767 | 0.027684 | 0.023397 | 0.7989 | 0.78759
553 | 747 | 0.97328 | 0.025 | 1 | 1 | 1 |  | 0.99101 | 0.99565 | 3.4066 | 0.025 | 0.025454 | 0.79532 | 1 | 1 | #NUM! | 1 | 1 | #NUM! | 1 | 1 | #NUM! |  |  | #N/A | 0.99101 | 0.025 | 1 | 1 | 1 | 0.024775 | 0.026618 | 0.022496 | 0.79426 | 0.99101 | 0.99565 | 3.4066 | 0.91173 | 2.3965 | 0.025 | 0.025454 | 0.79532 | 0.023 | 0.78561 | 0 | 0 | 0 | 0 | 0 | 0 | 0 | 0 | 0 | 0 | 0 | 0 | 0 | #N/A | #N/A | #N/A | #N/A | #N/A | 0.024775 | 0.026618 | 0.022496 | 0.79426 | 0.78307
554 | 748 | 0.97314 | 0.02425 | 1 | 1 | 1 |  | 0.99097 | 0.99561 | 3.4043 | 0.02425 | 0.02469 | 0.79175 | 1 | 1 | #NUM! | 1 | 1 | #NUM! | 1 | 1 | #NUM! |  |  | #N/A | 0.99097 | 0.02425 | 1 | 1 | 1 | 0.024031 | 0.025818 | 0.02182 | 0.79069 | 0.99097 | 0.99561 | 3.4043 | 0.91169 | 2.3963 | 0.02425 | 0.02469 | 0.79175 | 0.02231 | 0.78212 | 0 | 0 | 0 | 0 | 0 | 0 | 0 | 0 | 0 | 0 | 0 | 0 | 0 | #N/A | #N/A | #N/A | #N/A | #N/A | 0.024031 | 0.025818 | 0.02182 | 0.79069 | 0.77959
555 | 749 | 0.97295 | 0.02355 | 1 | 1 | 1 |  | 0.9909 | 0.99554 | 3.4012 | 0.02355 | 0.023978 | 0.78834 | 1 | 1 | #NUM! | 1 | 1 | #NUM! | 1 | 1 | #NUM! |  |  | #N/A | 0.9909 | 0.02355 | 1 | 1 | 1 | 0.023336 | 0.025071 | 0.021189 | 0.78729 | 0.9909 | 0.99554 | 3.4012 | 0.91163 | 2.396 | 0.02355 | 0.023978 | 0.78834 | 0.021666 | 0.77879 | 0 | 0 | 0 | 0 | 0 | 0 | 0 | 0 | 0 | 0 | 0 | 0 | 0 | #N/A | #N/A | #N/A | #N/A | #N/A | 0.023336 | 0.025071 | 0.021189 | 0.78729 | 0.77627
556 | 750 | 0.97281 | 0.02267 | 1 | 1 | 1 | 0.0001 | 0.99085 | 0.99549 | 3.399 | 0.02267 | 0.023082 | 0.78395 | 1 | 1 | #NUM! | 1 | 1 | #NUM! | 1 | 1 | #NUM! | 0.0001 | 0.0001001 | 0.39794 | 0.99085 | 0.02267 | 1 | 1 | 1 | 0.022463 | 0.024133 | 0.020396 | 0.7829 | 0.99085 | 0.99549 | 3.399 | 0.91158 | 2.3957 | 0.02267 | 0.023082 | 0.78395 | 0.020856 | 0.77449 | 0 | 0 | 0 | 0 | 0 | 0 | 0 | 0 | 0 | 0 | 0 | 0 | 0 | 0.0001 | 0.0001001 | 0.39794 | 0.0001 | 0.39794 | 0.022463 | 0.024133 | 0.020396 | 0.7829 | 0.772
557 | 751 | 0.97266 | 0.02182 | 1 | 1 | 1 |  | 0.9908 | 0.99544 | 3.3965 | 0.02182 | 0.022216 | 0.77959 | 1 | 1 | #NUM! | 1 | 1 | #NUM! | 1 | 1 | #NUM! |  |  | #N/A | 0.9908 | 0.02182 | 1 | 1 | 1 | 0.021619 | 0.023227 | 0.01963 | 0.77854 | 0.9908 | 0.99544 | 3.3965 | 0.91154 | 2.3955 | 0.02182 | 0.022216 | 0.77959 | 0.020074 | 0.77023 | 0 | 0 | 0 | 0 | 0 | 0 | 0 | 0 | 0 | 0 | 0 | 0 | 0 | #N/A | #N/A | #N/A | #N/A | #N/A | 0.021619 | 0.023227 | 0.01963 | 0.77854 | 0.76775
558 | 752 | 0.9725 | 0.02088 | 1 | 1 | 1 |  | 0.99075 | 0.99539 | 3.394 | 0.02088 | 0.021259 | 0.77462 | 1 | 1 | #NUM! | 1 | 1 | #NUM! | 1 | 1 | #NUM! |  |  | #N/A | 0.99075 | 0.02088 | 1 | 1 | 1 | 0.020687 | 0.022225 | 0.018784 | 0.77358 | 0.99075 | 0.99539 | 3.394 | 0.91149 | 2.3952 | 0.02088 | 0.021259 | 0.77462 | 0.01921 | 0.76536 | 0 | 0 | 0 | 0 | 0 | 0 | 0 | 0 | 0 | 0 | 0 | 0 | 0 | #N/A | #N/A | #N/A | #N/A | #N/A | 0.020687 | 0.022225 | 0.018784 | 0.77358 | 0.7629
559 | 753 | 0.97238 | 0.02005 | 1 | 1 | 1 |  | 0.99071 | 0.99535 | 3.392 | 0.02005 | 0.020414 | 0.77009 | 1 | 1 | #NUM! | 1 | 1 | #NUM! | 1 | 1 | #NUM! |  |  | #N/A | 0.99071 | 0.02005 | 1 | 1 | 1 | 0.019864 | 0.021341 | 0.018036 | 0.76906 | 0.99071 | 0.99535 | 3.392 | 0.91145 | 2.3951 | 0.02005 | 0.020414 | 0.77009 | 0.018446 | 0.76093 | 0 | 0 | 0 | 0 | 0 | 0 | 0 | 0 | 0 | 0 | 0 | 0 | 0 | #N/A | #N/A | #N/A | #N/A | #N/A | 0.019864 | 0.021341 | 0.018036 | 0.76906 | 0.75849
560 | 754 | 0.97222 | 0.01934 | 1 | 1 | 1 |  | 0.99065 | 0.99529 | 3.3895 | 0.01934 | 0.019691 | 0.7661 | 1 | 1 | #NUM! | 1 | 1 | #NUM! | 1 | 1 | #NUM! |  |  | #N/A | 0.99065 | 0.01934 | 1 | 1 | 1 | 0.019159 | 0.020584 | 0.017397 | 0.76507 | 0.99065 | 0.99529 | 3.3895 | 0.9114 | 2.3948 | 0.01934 | 0.019691 | 0.7661 | 0.017793 | 0.75702 | 0 | 0 | 0 | 0 | 0 | 0 | 0 | 0 | 0 | 0 | 0 | 0 | 0 | #N/A | #N/A | #N/A | #N/A | #N/A | 0.019159 | 0.020584 | 0.017397 | 0.76507 | 0.7546
561 | 755 | 0.97205 | 0.01872 | 1 | 1 | 1 | 0.0001 | 0.9906 | 0.99523 | 3.3868 | 0.01872 | 0.01906 | 0.76253 | 1 | 1 | #NUM! | 1 | 1 | #NUM! | 1 | 1 | #NUM! | 0.0001 | 0.0001001 | 0.39794 | 0.9906 | 0.01872 | 1 | 1 | 1 | 0.018544 | 0.019923 | 0.016838 | 0.7615 | 0.9906 | 0.99523 | 3.3868 | 0.91135 | 2.3945 | 0.01872 | 0.01906 | 0.76253 | 0.017222 | 0.75352 | 0 | 0 | 0 | 0 | 0 | 0 | 0 | 0 | 0 | 0 | 0 | 0 | 0 | 0.0001 | 0.0001001 | 0.39794 | 0.0001 | 0.39794 | 0.018544 | 0.019923 | 0.016838 | 0.7615 | 0.75112
562 | 756 | 0.97188 | 0.01811 | 1 | 1 | 1 |  | 0.99054 | 0.99518 | 3.3841 | 0.01811 | 0.018439 | 0.75893 | 1 | 1 | #NUM! | 1 | 1 | #NUM! | 1 | 1 | #NUM! |  |  | #N/A | 0.99054 | 0.01811 | 1 | 1 | 1 | 0.017939 | 0.019273 | 0.016288 | 0.7579 | 0.99054 | 0.99518 | 3.3841 | 0.91129 | 2.3943 | 0.01811 | 0.018439 | 0.75893 | 0.016661 | 0.75 | 0 | 0 | 0 | 0 | 0 | 0 | 0 | 0 | 0 | 0 | 0 | 0 | 0 | #N/A | #N/A | #N/A | #N/A | #N/A | 0.017939 | 0.019273 | 0.016288 | 0.7579 | 0.7476
563 | 757 | 0.97171 | 0.01748 | 1 | 1 | 1 |  | 0.99048 | 0.99512 | 3.3815 | 0.01748 | 0.017797 | 0.75511 | 1 | 1 | #NUM! | 1 | 1 | #NUM! | 1 | 1 | #NUM! |  |  | #N/A | 0.99048 | 0.01748 | 1 | 1 | 1 | 0.017314 | 0.018601 | 0.015721 | 0.75409 | 0.99048 | 0.99512 | 3.3815 | 0.91124 | 2.394 | 0.01748 | 0.017797 | 0.75511 | 0.016082 | 0.74626 | 0 | 0 | 0 | 0 | 0 | 0 | 0 | 0 | 0 | 0 | 0 | 0 | 0 | #N/A | #N/A | #N/A | #N/A | #N/A | 0.017314 | 0.018601 | 0.015721 | 0.75409 | 0.74388
564 | 758 | 0.97157 | 0.0169 | 1 | 1 | 1 |  | 0.99043 | 0.99507 | 3.3793 | 0.0169 | 0.017207 | 0.75151 | 1 | 1 | #NUM! | 1 | 1 | #NUM! | 1 | 1 | #NUM! |  |  | #N/A | 0.99043 | 0.0169 | 1 | 1 | 1 | 0.016738 | 0.017983 | 0.015198 | 0.75049 | 0.99043 | 0.99507 | 3.3793 | 0.9112 | 2.3938 | 0.0169 | 0.017207 | 0.75151 | 0.015548 | 0.74272 | 0 | 0 | 0 | 0 | 0 | 0 | 0 | 0 | 0 | 0 | 0 | 0 | 0 | #N/A | #N/A | #N/A | #N/A | #N/A | 0.016738 | 0.017983 | 0.015198 | 0.75049 | 0.74036
565 | 759 | 0.97141 | 0.01634 | 1 | 1 | 1 |  | 0.99038 | 0.99502 | 3.3768 | 0.01634 | 0.016637 | 0.74794 | 1 | 1 | #NUM! | 1 | 1 | #NUM! | 1 | 1 | #NUM! |  |  | #N/A | 0.99038 | 0.01634 | 1 | 1 | 1 | 0.016183 | 0.017386 | 0.014694 | 0.74692 | 0.99038 | 0.99502 | 3.3768 | 0.91115 | 2.3935 | 0.01634 | 0.016637 | 0.74794 | 0.015033 | 0.73922 | 0 | 0 | 0 | 0 | 0 | 0 | 0 | 0 | 0 | 0 | 0 | 0 | 0 | #N/A | #N/A | #N/A | #N/A | #N/A | 0.016183 | 0.017386 | 0.014694 | 0.74692 | 0.73687
566 | 760 | 0.97125 | 0.0158 | 1 | 1 | 1 | 0.0001 | 0.99032 | 0.99496 | 3.3744 | 0.0158 | 0.016087 | 0.7444 | 1 | 1 | #NUM! | 1 | 1 | #NUM! | 1 | 1 | #NUM! | 0.0001 | 0.0001001 | 0.39794 | 0.99032 | 0.0158 | 1 | 1 | 1 | 0.015647 | 0.016811 | 0.014208 | 0.74339 | 0.99032 | 0.99496 | 3.3744 | 0.9111 | 2.3932 | 0.0158 | 0.016087 | 0.7444 | 0.014536 | 0.73576 | 0 | 0 | 0 | 0 | 0 | 0 | 0 | 0 | 0 | 0 | 0 | 0 | 0 | 0.0001 | 0.0001001 | 0.39794 | 0.0001 | 0.39794 | 0.015647 | 0.016811 | 0.014208 | 0.74339 | 0.73342
567 | 761 | 0.97108 | 0.01532 | 1 | 1 | 1 |  | 0.99026 | 0.9949 | 3.3717 | 0.01532 | 0.015598 | 0.74119 | 1 | 1 | #NUM! | 1 | 1 | #NUM! | 1 | 1 | #NUM! |  |  | #N/A | 0.99026 | 0.01532 | 1 | 1 | 1 | 0.015171 | 0.016299 | 0.013775 | 0.74017 | 0.99026 | 0.9949 | 3.3717 | 0.91104 | 2.393 | 0.01532 | 0.015598 | 0.74119 | 0.014094 | 0.7326 | 0 | 0 | 0 | 0 | 0 | 0 | 0 | 0 | 0 | 0 | 0 | 0 | 0 | #N/A | #N/A | #N/A | #N/A | #N/A | 0.015171 | 0.016299 | 0.013775 | 0.74017 | 0.73028
568 | 762 | 0.97094 | 0.0148 | 1 | 1 | 1 |  | 0.99022 | 0.99486 | 3.3697 | 0.0148 | 0.015069 | 0.73761 | 1 | 1 | #NUM! | 1 | 1 | #NUM! | 1 | 1 | #NUM! |  |  | #N/A | 0.99022 | 0.0148 | 1 | 1 | 1 | 0.014655 | 0.015745 | 0.013307 | 0.7366 | 0.99022 | 0.99486 | 3.3697 | 0.911 | 2.3927 | 0.0148 | 0.015069 | 0.73761 | 0.013616 | 0.7291 | 0 | 0 | 0 | 0 | 0 | 0 | 0 | 0 | 0 | 0 | 0 | 0 | 0 | #N/A | #N/A | #N/A | #N/A | #N/A | 0.014655 | 0.015745 | 0.013307 | 0.7366 | 0.72679
569 | 763 | 0.97078 | 0.01435 | 1 | 1 | 1 |  | 0.99016 | 0.9948 | 3.3672 | 0.01435 | 0.014611 | 0.73444 | 1 | 1 | #NUM! | 1 | 1 | #NUM! | 1 | 1 | #NUM! |  |  | #N/A | 0.99016 | 0.01435 | 1 | 1 | 1 | 0.014209 | 0.015266 | 0.012902 | 0.73343 | 0.99016 | 0.9948 | 3.3672 | 0.91095 | 2.3925 | 0.01435 | 0.014611 | 0.73444 | 0.013202 | 0.72599 | 0 | 0 | 0 | 0 | 0 | 0 | 0 | 0 | 0 | 0 | 0 | 0 | 0 | #N/A | #N/A | #N/A | #N/A | #N/A | 0.014209 | 0.015266 | 0.012902 | 0.73343 | 0.72369
570 | 764 | 0.97063 | 0.01385 | 1 | 1 | 1 |  | 0.99011 | 0.99475 | 3.365 | 0.01385 | 0.014102 | 0.73083 | 1 | 1 | #NUM! | 1 | 1 | #NUM! | 1 | 1 | #NUM! |  |  | #N/A | 0.99011 | 0.01385 | 1 | 1 | 1 | 0.013713 | 0.014733 | 0.012451 | 0.72982 | 0.99011 | 0.99475 | 3.365 | 0.9109 | 2.3922 | 0.01385 | 0.014102 | 0.73083 | 0.012742 | 0.72245 | 0 | 0 | 0 | 0 | 0 | 0 | 0 | 0 | 0 | 0 | 0 | 0 | 0 | #N/A | #N/A | #N/A | #N/A | #N/A | 0.013713 | 0.014733 | 0.012451 | 0.72982 | 0.72016
571 | 765 | 0.97046 | 0.01339 | 1 | 1 | 1 | 0 | 0.99005 | 0.99469 | 3.3624 | 0.01339 | 0.013633 | 0.72741 | 1 | 1 | #NUM! | 1 | 1 | #NUM! | 1 | 1 | #NUM! | 0 | 0 | #DIV/0! | 0.99005 | 0.01339 | 1 | 1 | 1 | 0.013257 | 0.014243 | 0.012037 | 0.72641 | 0.99005 | 0.99469 | 3.3624 | 0.91085 | 2.392 | 0.01339 | 0.013633 | 0.72741 | 0.012319 | 0.7191 | 0 | 0 | 0 | 0 | 0 | 0 | 0 | 0 | 0 | 0 | 0 | 0 | 0 | 0 | 0 | #DIV/0! | 0 | #DIV/0! | 0.013257 | 0.014243 | 0.012037 | 0.72641 | 0.71682
572 | 766 | 0.97032 | 0.01298 | 1 | 1 | 1 |  | 0.99001 | 0.99464 | 3.3603 | 0.01298 | 0.013216 | 0.72429 | 1 | 1 | #NUM! | 1 | 1 | #NUM! | 1 | 1 | #NUM! |  |  | #N/A | 0.99001 | 0.01298 | 1 | 1 | 1 | 0.01285 | 0.013806 | 0.011668 | 0.72329 | 0.99001 | 0.99464 | 3.3603 | 0.91081 | 2.3918 | 0.01298 | 0.013216 | 0.72429 | 0.011942 | 0.71603 | 0 | 0 | 0 | 0 | 0 | 0 | 0 | 0 | 0 | 0 | 0 | 0 | 0 | #N/A | #N/A | #N/A | #N/A | #N/A | 0.01285 | 0.013806 | 0.011668 | 0.72329 | 0.71377
573 | 767 | 0.97018 | 0.01254 | 1 | 1 | 1 |  | 0.98996 | 0.9946 | 3.3583 | 0.01254 | 0.012768 | 0.72086 | 1 | 1 | #NUM! | 1 | 1 | #NUM! | 1 | 1 | #NUM! |  |  | #N/A | 0.98996 | 0.01254 | 1 | 1 | 1 | 0.012414 | 0.013337 | 0.011272 | 0.71986 | 0.98996 | 0.9946 | 3.3583 | 0.91076 | 2.3915 | 0.01254 | 0.012768 | 0.72086 | 0.011537 | 0.71267 | 0 | 0 | 0 | 0 | 0 | 0 | 0 | 0 | 0 | 0 | 0 | 0 | 0 | #N/A | #N/A | #N/A | #N/A | #N/A | 0.012414 | 0.013337 | 0.011272 | 0.71986 | 0.71041
574 | 768 | 0.97 | 0.01208 | 1 | 1 | 1 |  | 0.9899 | 0.99453 | 3.3556 | 0.01208 | 0.012299 | 0.71717 | 1 | 1 | #NUM! | 1 | 1 | #NUM! | 1 | 1 | #NUM! |  |  | #N/A | 0.9899 | 0.01208 | 1 | 1 | 1 | 0.011958 | 0.012847 | 0.010858 | 0.71617 | 0.9899 | 0.99453 | 3.3556 | 0.91071 | 2.3912 | 0.01208 | 0.012299 | 0.71717 | 0.011114 | 0.70904 | 0 | 0 | 0 | 0 | 0 | 0 | 0 | 0 | 0 | 0 | 0 | 0 | 0 | #N/A | #N/A | #N/A | #N/A | #N/A | 0.011958 | 0.012847 | 0.010858 | 0.71617 | 0.7068
575 | 769 | 0.96985 | 0.01175 | 1 | 1 | 1 |  | 0.98985 | 0.99448 | 3.3534 | 0.01175 | 0.011963 | 0.71445 | 1 | 1 | #NUM! | 1 | 1 | #NUM! | 1 | 1 | #NUM! |  |  | #N/A | 0.98985 | 0.01175 | 1 | 1 | 1 | 0.011631 | 0.012496 | 0.010561 | 0.71346 | 0.98985 | 0.99448 | 3.3534 | 0.91066 | 2.391 | 0.01175 | 0.011963 | 0.71445 | 0.01081 | 0.70638 | 0 | 0 | 0 | 0 | 0 | 0 | 0 | 0 | 0 | 0 | 0 | 0 | 0 | #N/A | #N/A | #N/A | #N/A | #N/A | 0.011631 | 0.012496 | 0.010561 | 0.71346 | 0.70415
576 | 770 | 0.96971 | 0.01138 | 1 | 1 | 1 | 0 | 0.9898 | 0.99444 | 3.3514 | 0.01138 | 0.011587 | 0.71134 | 1 | 1 | #NUM! | 1 | 1 | #NUM! | 1 | 1 | #NUM! | 0 | 0 | #DIV/0! | 0.9898 | 0.01138 | 1 | 1 | 1 | 0.011264 | 0.012102 | 0.010228 | 0.71034 | 0.9898 | 0.99444 | 3.3514 | 0.91062 | 2.3908 | 0.01138 | 0.011587 | 0.71134 | 0.01047 | 0.70332 | 0 | 0 | 0 | 0 | 0 | 0 | 0 | 0 | 0 | 0 | 0 | 0 | 0 | 0 | 0 | #DIV/0! | 0 | #DIV/0! | 0.011264 | 0.012102 | 0.010228 | 0.71034 | 0.7011
577 | 771 | 0.96954 | 0.01101 | 1 | 1 | 1 |  | 0.98974 | 0.99438 | 3.3489 | 0.01101 | 0.01121 | 0.70814 | 1 | 1 | #NUM! | 1 | 1 | #NUM! | 1 | 1 | #NUM! |  |  | #N/A | 0.98974 | 0.01101 | 1 | 1 | 1 | 0.010897 | 0.011707 | 0.0098945 | 0.70715 | 0.98974 | 0.99438 | 3.3489 | 0.91056 | 2.3905 | 0.01101 | 0.01121 | 0.70814 | 0.010129 | 0.70018 | 0 | 0 | 0 | 0 | 0 | 0 | 0 | 0 | 0 | 0 | 0 | 0 | 0 | #N/A | #N/A | #N/A | #N/A | #N/A | 0.010897 | 0.011707 | 0.0098945 | 0.70715 | 0.69797
578 | 772 | 0.96937 | 0.0107 | 1 | 1 | 1 |  | 0.98968 | 0.99432 | 3.3465 | 0.0107 | 0.010894 | 0.7054 | 1 | 1 | #NUM! | 1 | 1 | #NUM! | 1 | 1 | #NUM! |  |  | #N/A | 0.98968 | 0.0107 | 1 | 1 | 1 | 0.01059 | 0.011377 | 0.0096154 | 0.70441 | 0.98968 | 0.99432 | 3.3465 | 0.91051 | 2.3902 | 0.0107 | 0.010894 | 0.7054 | 0.009844 | 0.69749 | 0 | 0 | 0 | 0 | 0 | 0 | 0 | 0 | 0 | 0 | 0 | 0 | 0 | #N/A | #N/A | #N/A | #N/A | #N/A | 0.01059 | 0.011377 | 0.0096154 | 0.70441 | 0.69529
579 | 773 | 0.96923 | 0.01036 | 1 | 1 | 1 |  | 0.98964 | 0.99427 | 3.3444 | 0.01036 | 0.010548 | 0.70232 | 1 | 1 | #NUM! | 1 | 1 | #NUM! | 1 | 1 | #NUM! |  |  | #N/A | 0.98964 | 0.01036 | 1 | 1 | 1 | 0.010253 | 0.011015 | 0.0093094 | 0.70133 | 0.98964 | 0.99427 | 3.3444 | 0.91047 | 2.39 | 0.01036 | 0.010548 | 0.70232 | 0.0095312 | 0.69447 | 0 | 0 | 0 | 0 | 0 | 0 | 0 | 0 | 0 | 0 | 0 | 0 | 0 | #N/A | #N/A | #N/A | #N/A | #N/A | 0.010253 | 0.011015 | 0.0093094 | 0.70133 | 0.69227
580 | 774 | 0.96907 | 0.01003 | 1 | 1 | 1 |  | 0.98958 | 0.99422 | 3.3422 | 0.01003 | 0.010212 | 0.69925 | 1 | 1 | #NUM! | 1 | 1 | #NUM! | 1 | 1 | #NUM! |  |  | #N/A | 0.98958 | 0.01003 | 1 | 1 | 1 | 0.0099255 | 0.010664 | 0.0090124 | 0.69827 | 0.98958 | 0.99422 | 3.3422 | 0.91042 | 2.3898 | 0.01003 | 0.010212 | 0.69925 | 0.0092276 | 0.69145 | 0 | 0 | 0 | 0 | 0 | 0 | 0 | 0 | 0 | 0 | 0 | 0 | 0 | #N/A | #N/A | #N/A | #N/A | #N/A | 0.0099255 | 0.010664 | 0.0090124 | 0.69827 | 0.68927
581 | 775 | 0.9689 | 0.00972 | 1 | 1 | 1 | 0 | 0.98952 | 0.99416 | 3.3397 | 0.00972 | 0.0098965 | 0.6963 | 1 | 1 | #NUM! | 1 | 1 | #NUM! | 1 | 1 | #NUM! | 0 | 0 | #DIV/0! | 0.98952 | 0.00972 | 1 | 1 | 1 | 0.0096182 | 0.010333 | 0.0087333 | 0.69531 | 0.98952 | 0.99416 | 3.3397 | 0.91036 | 2.3895 | 0.00972 | 0.0098965 | 0.6963 | 0.0089424 | 0.68855 | 0 | 0 | 0 | 0 | 0 | 0 | 0 | 0 | 0 | 0 | 0 | 0 | 0 | 0 | 0 | #DIV/0! | 0 | #DIV/0! | 0.0096182 | 0.010333 | 0.0087333 | 0.69531 | 0.68638
582 | 776 | 0.96872 | 0.00943 | 1 | 1 | 1 |  | 0.98946 | 0.9941 | 3.3372 | 0.00943 | 0.0096012 | 0.69347 | 1 | 1 | #NUM! | 1 | 1 | #NUM! | 1 | 1 | #NUM! |  |  | #N/A | 0.98946 | 0.00943 | 1 | 1 | 1 | 0.0093306 | 0.010025 | 0.0084722 | 0.69248 | 0.98946 | 0.9941 | 3.3372 | 0.91031 | 2.3892 | 0.00943 | 0.0096012 | 0.69347 | 0.0086756 | 0.68577 | 0 | 0 | 0 | 0 | 0 | 0 | 0 | 0 | 0 | 0 | 0 | 0 | 0 | #N/A | #N/A | #N/A | #N/A | #N/A | 0.0093306 | 0.010025 | 0.0084722 | 0.69248 | 0.68361
583 | 777 | 0.96859 | 0.00912 | 1 | 1 | 1 |  | 0.98942 | 0.99405 | 3.3354 | 0.00912 | 0.0092856 | 0.69037 | 1 | 1 | #NUM! | 1 | 1 | #NUM! | 1 | 1 | #NUM! |  |  | #N/A | 0.98942 | 0.00912 | 1 | 1 | 1 | 0.0090235 | 0.0096946 | 0.0081933 | 0.68939 | 0.98942 | 0.99405 | 3.3354 | 0.91026 | 2.389 | 0.00912 | 0.0092856 | 0.69037 | 0.0083904 | 0.68273 | 0 | 0 | 0 | 0 | 0 | 0 | 0 | 0 | 0 | 0 | 0 | 0 | 0 | #N/A | #N/A | #N/A | #N/A | #N/A | 0.0090235 | 0.0096946 | 0.0081933 | 0.68939 | 0.68057
584 | 778 | 0.9684 | 0.00881 | 1 | 1 | 1 |  | 0.98935 | 0.99399 | 3.3327 | 0.00881 | 0.00897 | 0.68718 | 1 | 1 | #NUM! | 1 | 1 | #NUM! | 1 | 1 | #NUM! |  |  | #N/A | 0.98935 | 0.00881 | 1 | 1 | 1 | 0.0087162 | 0.0093644 | 0.0079143 | 0.6862 | 0.98935 | 0.99399 | 3.3327 | 0.91021 | 2.3887 | 0.00881 | 0.00897 | 0.68718 | 0.0081052 | 0.6796 | 0 | 0 | 0 | 0 | 0 | 0 | 0 | 0 | 0 | 0 | 0 | 0 | 0 | #N/A | #N/A | #N/A | #N/A | #N/A | 0.0087162 | 0.0093644 | 0.0079143 | 0.6862 | 0.67745
585 | 779 | 0.96826 | 0.00854 | 1 | 1 | 1 |  | 0.98931 | 0.99394 | 3.3307 | 0.00854 | 0.0086951 | 0.68434 | 1 | 1 | #NUM! | 1 | 1 | #NUM! | 1 | 1 | #NUM! |  |  | #N/A | 0.98931 | 0.00854 | 1 | 1 | 1 | 0.0084487 | 0.009077 | 0.0076714 | 0.68336 | 0.98931 | 0.99394 | 3.3307 | 0.91016 | 2.3885 | 0.00854 | 0.0086951 | 0.68434 | 0.0078568 | 0.6768 | 0 | 0 | 0 | 0 | 0 | 0 | 0 | 0 | 0 | 0 | 0 | 0 | 0 | #N/A | #N/A | #N/A | #N/A | #N/A | 0.0084487 | 0.009077 | 0.0076714 | 0.68336 | 0.67466
586 | 780 | 0.9681 | 0.00825 | 1 | 1 | 1 | 0 | 0.98925 | 0.99388 | 3.3285 | 0.00825 | 0.0083998 | 0.6812 | 1 | 1 | #NUM! | 1 | 1 | #NUM! | 1 | 1 | #NUM! | 0 | 0 | #DIV/0! | 0.98925 | 0.00825 | 1 | 1 | 1 | 0.0081613 | 0.0087683 | 0.0074105 | 0.68022 | 0.98925 | 0.99388 | 3.3285 | 0.91011 | 2.3882 | 0.00825 | 0.0083998 | 0.6812 | 0.00759 | 0.67371 | 0 | 0 | 0 | 0 | 0 | 0 | 0 | 0 | 0 | 0 | 0 | 0 | 0 | 0 | 0 | #DIV/0! | 0 | #DIV/0! | 0.0081613 | 0.0087683 | 0.0074105 | 0.68022 | 0.67159
587 | 781 | 0.96793 | 0.00798 | 1 | 1 | 1 |  | 0.98919 | 0.99383 | 3.3262 | 0.00798 | 0.0081249 | 0.6782 | 1 | 1 | #NUM! | 1 | 1 | #NUM! | 1 | 1 | #NUM! |  |  | #N/A | 0.98919 | 0.00798 | 1 | 1 | 1 | 0.0078938 | 0.0084808 | 0.0071675 | 0.67722 | 0.98919 | 0.99383 | 3.3262 | 0.91006 | 2.3879 | 0.00798 | 0.0081249 | 0.6782 | 0.0073416 | 0.67076 | 0 | 0 | 0 | 0 | 0 | 0 | 0 | 0 | 0 | 0 | 0 | 0 | 0 | #N/A | #N/A | #N/A | #N/A | #N/A | 0.0078938 | 0.0084808 | 0.0071675 | 0.67722 | 0.66865
588 | 782 | 0.96781 | 0.00766 | 1 | 1 | 1 |  | 0.98915 | 0.99379 | 3.3245 | 0.00766 | 0.0077991 | 0.67453 | 1 | 1 | #NUM! | 1 | 1 | #NUM! | 1 | 1 | #NUM! |  |  | #N/A | 0.98915 | 0.00766 | 1 | 1 | 1 | 0.0075769 | 0.0081404 | 0.0068798 | 0.67356 | 0.98915 | 0.99379 | 3.3245 | 0.91002 | 2.3878 | 0.00766 | 0.0077991 | 0.67453 | 0.0070472 | 0.66716 | 0 | 0 | 0 | 0 | 0 | 0 | 0 | 0 | 0 | 0 | 0 | 0 | 0 | #N/A | #N/A | #N/A | #N/A | #N/A | 0.0075769 | 0.0081404 | 0.0068798 | 0.67356 | 0.66506
589 | 783 | 0.96759 | 0.00739 | 1 | 1 | 1 |  | 0.98908 | 0.99371 | 3.3215 | 0.00739 | 0.0075242 | 0.67134 | 1 | 1 | #NUM! | 1 | 1 | #NUM! | 1 | 1 | #NUM! |  |  | #N/A | 0.98908 | 0.00739 | 1 | 1 | 1 | 0.0073093 | 0.0078529 | 0.0066368 | 0.67037 | 0.98908 | 0.99371 | 3.3215 | 0.90995 | 2.3874 | 0.00739 | 0.0075242 | 0.67134 | 0.0067988 | 0.66403 | 0 | 0 | 0 | 0 | 0 | 0 | 0 | 0 | 0 | 0 | 0 | 0 | 0 | #N/A | #N/A | #N/A | #N/A | #N/A | 0.0073093 | 0.0078529 | 0.0066368 | 0.67037 | 0.66193
590 | 784 | 0.96745 | 0.00715 | 1 | 1 | 1 |  | 0.98903 | 0.99366 | 3.3197 | 0.00715 | 0.0072798 | 0.66843 | 1 | 1 | #NUM! | 1 | 1 | #NUM! | 1 | 1 | #NUM! |  |  | #N/A | 0.98903 | 0.00715 | 1 | 1 | 1 | 0.0070716 | 0.0075975 | 0.006421 | 0.66746 | 0.98903 | 0.99366 | 3.3197 | 0.90991 | 2.3872 | 0.00715 | 0.0072798 | 0.66843 | 0.006578 | 0.66116 | 0 | 0 | 0 | 0 | 0 | 0 | 0 | 0 | 0 | 0 | 0 | 0 | 0 | #N/A | #N/A | #N/A | #N/A | #N/A | 0.0070716 | 0.0075975 | 0.006421 | 0.66746 | 0.65908
591 | 785 | 0.96727 | 0.00685 | 1 | 1 | 1 |  | 0.98897 | 0.9936 | 3.3172 | 0.00685 | 0.0069744 | 0.66468 | 1 | 1 | #NUM! | 1 | 1 | #NUM! | 1 | 1 | #NUM! |  |  | #N/A | 0.98897 | 0.00685 | 1 | 1 | 1 | 0.0067744 | 0.0072783 | 0.0061512 | 0.66372 | 0.98897 | 0.9936 | 3.3172 | 0.90985 | 2.3869 | 0.00685 | 0.0069744 | 0.66468 | 0.006302 | 0.65747 | 0 | 0 | 0 | 0 | 0 | 0 | 0 | 0 | 0 | 0 | 0 | 0 | 0 | #N/A | #N/A | #N/A | #N/A | #N/A | 0.0067744 | 0.0072783 | 0.0061512 | 0.66372 | 0.6554
592 | 786 | 0.9671 | 0.00657 | 1 | 1 | 1 |  | 0.98891 | 0.99354 | 3.3149 | 0.00657 | 0.0066893 | 0.66106 | 1 | 1 | #NUM! | 1 | 1 | #NUM! | 1 | 1 | #NUM! |  |  | #N/A | 0.98891 | 0.00657 | 1 | 1 | 1 | 0.0064971 | 0.0069804 | 0.0058994 | 0.6601 | 0.98891 | 0.99354 | 3.3149 | 0.9098 | 2.3866 | 0.00657 | 0.0066893 | 0.66106 | 0.0060444 | 0.65391 | 0 | 0 | 0 | 0 | 0 | 0 | 0 | 0 | 0 | 0 | 0 | 0 | 0 | #N/A | #N/A | #N/A | #N/A | #N/A | 0.0064971 | 0.0069804 | 0.0058994 | 0.6601 | 0.65185
593 | 787 | 0.96698 | 0.00634 | 1 | 1 | 1 |  | 0.98887 | 0.9935 | 3.3133 | 0.00634 | 0.0064551 | 0.65799 | 1 | 1 | #NUM! | 1 | 1 | #NUM! | 1 | 1 | #NUM! |  |  | #N/A | 0.98887 | 0.00634 | 1 | 1 | 1 | 0.0062694 | 0.0067357 | 0.0056926 | 0.65703 | 0.98887 | 0.9935 | 3.3133 | 0.90976 | 2.3864 | 0.00634 | 0.0064551 | 0.65799 | 0.0058328 | 0.65089 | 0 | 0 | 0 | 0 | 0 | 0 | 0 | 0 | 0 | 0 | 0 | 0 | 0 | #N/A | #N/A | #N/A | #N/A | #N/A | 0.0062694 | 0.0067357 | 0.0056926 | 0.65703 | 0.64884
594 | 788 | 0.96682 | 0.00609 | 1 | 1 | 1 |  | 0.98882 | 0.99345 | 3.3112 | 0.00609 | 0.0062006 | 0.65455 | 1 | 1 | #NUM! | 1 | 1 | #NUM! | 1 | 1 | #NUM! |  |  | #N/A | 0.98882 | 0.00609 | 1 | 1 | 1 | 0.0060219 | 0.0064697 | 0.0054679 | 0.65359 | 0.98882 | 0.99345 | 3.3112 | 0.90971 | 2.3862 | 0.00609 | 0.0062006 | 0.65455 | 0.0056028 | 0.64751 | 0 | 0 | 0 | 0 | 0 | 0 | 0 | 0 | 0 | 0 | 0 | 0 | 0 | #N/A | #N/A | #N/A | #N/A | #N/A | 0.0060219 | 0.0064697 | 0.0054679 | 0.65359 | 0.64547
595 | 789 | 0.96665 | 0.00592 | 1 | 1 | 1 |  | 0.98876 | 0.99339 | 3.3089 | 0.00592 | 0.0060275 | 0.65215 | 1 | 1 | #NUM! | 1 | 1 | #NUM! | 1 | 1 | #NUM! |  |  | #N/A | 0.98876 | 0.00592 | 1 | 1 | 1 | 0.0058534 | 0.0062888 | 0.0053149 | 0.65119 | 0.98876 | 0.99339 | 3.3089 | 0.90966 | 2.3859 | 0.00592 | 0.0060275 | 0.65215 | 0.0054464 | 0.64514 | 0 | 0 | 0 | 0 | 0 | 0 | 0 | 0 | 0 | 0 | 0 | 0 | 0 | #N/A | #N/A | #N/A | #N/A | #N/A | 0.0058534 | 0.0062888 | 0.0053149 | 0.65119 | 0.64311
596 | 790 | 0.96649 | 0.00571 | 1 | 1 | 1 |  | 0.9887 | 0.99333 | 3.3068 | 0.00571 | 0.0058137 | 0.6491 | 1 | 1 | #NUM! | 1 | 1 | #NUM! | 1 | 1 | #NUM! |  |  | #N/A | 0.9887 | 0.00571 | 1 | 1 | 1 | 0.0056455 | 0.0060654 | 0.0051261 | 0.64815 | 0.9887 | 0.99333 | 3.3068 | 0.90961 | 2.3857 | 0.00571 | 0.0058137 | 0.6491 | 0.0052532 | 0.64215 | 0 | 0 | 0 | 0 | 0 | 0 | 0 | 0 | 0 | 0 | 0 | 0 | 0 | #N/A | #N/A | #N/A | #N/A | #N/A | 0.0056455 | 0.0060654 | 0.0051261 | 0.64815 | 0.64012
597 | 791 | 0.96631 | 0.00553 | 1 | 1 | 1 |  | 0.98864 | 0.99327 | 3.3044 | 0.00553 | 0.0056304 | 0.64642 | 1 | 1 | #NUM! | 1 | 1 | #NUM! | 1 | 1 | #NUM! |  |  | #N/A | 0.98864 | 0.00553 | 1 | 1 | 1 | 0.0054672 | 0.0058738 | 0.0049642 | 0.64546 | 0.98864 | 0.99327 | 3.3044 | 0.90955 | 2.3854 | 0.00553 | 0.0056304 | 0.64642 | 0.0050876 | 0.6395 | 0 | 0 | 0 | 0 | 0 | 0 | 0 | 0 | 0 | 0 | 0 | 0 | 0 | #N/A | #N/A | #N/A | #N/A | #N/A | 0.0054672 | 0.0058738 | 0.0049642 | 0.64546 | 0.63749
598 | 792 | 0.96617 | 0.00534 | 1 | 1 | 1 |  | 0.98859 | 0.99322 | 3.3026 | 0.00534 | 0.005437 | 0.6435 | 1 | 1 | #NUM! | 1 | 1 | #NUM! | 1 | 1 | #NUM! |  |  | #N/A | 0.98859 | 0.00534 | 1 | 1 | 1 | 0.0052791 | 0.0056717 | 0.0047934 | 0.64255 | 0.98859 | 0.99322 | 3.3026 | 0.90951 | 2.3852 | 0.00534 | 0.005437 | 0.6435 | 0.0049128 | 0.63664 | 0 | 0 | 0 | 0 | 0 | 0 | 0 | 0 | 0 | 0 | 0 | 0 | 0 | #N/A | #N/A | #N/A | #N/A | #N/A | 0.0052791 | 0.0056717 | 0.0047934 | 0.64255 | 0.63463
599 | 793 | 0.96602 | 0.00516 | 1 | 1 | 1 |  | 0.98854 | 0.99317 | 3.3006 | 0.00516 | 0.0052537 | 0.64067 | 1 | 1 | #NUM! | 1 | 1 | #NUM! | 1 | 1 | #NUM! |  |  | #N/A | 0.98854 | 0.00516 | 1 | 1 | 1 | 0.0051009 | 0.0054802 | 0.0046316 | 0.63972 | 0.98854 | 0.99317 | 3.3006 | 0.90946 | 2.3849 | 0.00516 | 0.0052537 | 0.64067 | 0.0047472 | 0.63385 | 0 | 0 | 0 | 0 | 0 | 0 | 0 | 0 | 0 | 0 | 0 | 0 | 0 | #N/A | #N/A | #N/A | #N/A | #N/A | 0.0051009 | 0.0054802 | 0.0046316 | 0.63972 | 0.63185
600 | 794 | 0.96585 | 0.00501 | 1 | 1 | 1 |  | 0.98848 | 0.99311 | 3.2984 | 0.00501 | 0.005101 | 0.63824 | 1 | 1 | #NUM! | 1 | 1 | #NUM! | 1 | 1 | #NUM! |  |  | #N/A | 0.98848 | 0.00501 | 1 | 1 | 1 | 0.0049523 | 0.0053206 | 0.0044967 | 0.63729 | 0.98848 | 0.99311 | 3.2984 | 0.90941 | 2.3847 | 0.00501 | 0.005101 | 0.63824 | 0.0046092 | 0.63146 | 0 | 0 | 0 | 0 | 0 | 0 | 0 | 0 | 0 | 0 | 0 | 0 | 0 | #N/A | #N/A | #N/A | #N/A | #N/A | 0.0049523 | 0.0053206 | 0.0044967 | 0.63729 | 0.62947
601 | 795 | 0.96568 | 0.00486 | 1 | 1 | 1 |  | 0.98843 | 0.99306 | 3.2962 | 0.00486 | 0.0049483 | 0.63576 | 1 | 1 | #NUM! | 1 | 1 | #NUM! | 1 | 1 | #NUM! |  |  | #N/A | 0.98843 | 0.00486 | 1 | 1 | 1 | 0.0048038 | 0.005161 | 0.0043618 | 0.63481 | 0.98843 | 0.99306 | 3.2962 | 0.90935 | 2.3844 | 0.00486 | 0.0049483 | 0.63576 | 0.0044712 | 0.62901 | 0 | 0 | 0 | 0 | 0 | 0 | 0 | 0 | 0 | 0 | 0 | 0 | 0 | #N/A | #N/A | #N/A | #N/A | #N/A | 0.0048038 | 0.005161 | 0.0043618 | 0.63481 | 0.62703
602 | 796 | 0.96553 | 0.004742 | 1 | 1 | 1 |  | 0.98838 | 0.993 | 3.2943 | 0.004742 | 0.0048281 | 0.63376 | 1 | 1 | #NUM! | 1 | 1 | #NUM! | 1 | 1 | #NUM! |  |  | #N/A | 0.98838 | 0.004742 | 1 | 1 | 1 | 0.0046869 | 0.0050354 | 0.0042557 | 0.63281 | 0.98838 | 0.993 | 3.2943 | 0.90931 | 2.3842 | 0.004742 | 0.0048281 | 0.63376 | 0.0043626 | 0.62704 | 0 | 0 | 0 | 0 | 0 | 0 | 0 | 0 | 0 | 0 | 0 | 0 | 0 | #N/A | #N/A | #N/A | #N/A | #N/A | 0.0046869 | 0.0050354 | 0.0042557 | 0.63281 | 0.62506
603 | 797 | 0.96538 | 0.0046 | 1 | 1 | 1 |  | 0.98832 | 0.99295 | 3.2924 | 0.0046 | 0.0046835 | 0.6313 | 1 | 1 | #NUM! | 1 | 1 | #NUM! | 1 | 1 | #NUM! |  |  | #N/A | 0.98832 | 0.0046 | 1 | 1 | 1 | 0.0045463 | 0.0048844 | 0.004128 | 0.63035 | 0.98832 | 0.99295 | 3.2924 | 0.90926 | 2.3839 | 0.0046 | 0.0046835 | 0.6313 | 0.004232 | 0.62462 | 0 | 0 | 0 | 0 | 0 | 0 | 0 | 0 | 0 | 0 | 0 | 0 | 0 | #N/A | #N/A | #N/A | #N/A | #N/A | 0.0045463 | 0.0048844 | 0.004128 | 0.63035 | 0.62265
604 | 798 | 0.96519 | 0.004487 | 1 | 1 | 1 |  | 0.98826 | 0.99289 | 3.29 | 0.004487 | 0.0045685 | 0.62929 | 1 | 1 | #NUM! | 1 | 1 | #NUM! | 1 | 1 | #NUM! |  |  | #N/A | 0.98826 | 0.004487 | 1 | 1 | 1 | 0.0044343 | 0.0047641 | 0.0040264 | 0.62835 | 0.98826 | 0.99289 | 3.29 | 0.9092 | 2.3836 | 0.004487 | 0.0045685 | 0.62929 | 0.004128 | 0.62265 | 0 | 0 | 0 | 0 | 0 | 0 | 0 | 0 | 0 | 0 | 0 | 0 | 0 | #N/A | #N/A | #N/A | #N/A | #N/A | 0.0044343 | 0.0047641 | 0.0040264 | 0.62835 | 0.62068
605 | 799 | 0.96504 | 0.004365 | 1 | 1 | 1 |  | 0.98821 | 0.99284 | 3.2881 | 0.004365 | 0.0044443 | 0.62709 | 1 | 1 | #NUM! | 1 | 1 | #NUM! | 1 | 1 | #NUM! |  |  | #N/A | 0.98821 | 0.004365 | 1 | 1 | 1 | 0.0043135 | 0.0046343 | 0.0039167 | 0.62614 | 0.98821 | 0.99284 | 3.2881 | 0.90915 | 2.3834 | 0.004365 | 0.0044443 | 0.62709 | 0.0040158 | 0.62047 | 0 | 0 | 0 | 0 | 0 | 0 | 0 | 0 | 0 | 0 | 0 | 0 | 0 | #N/A | #N/A | #N/A | #N/A | #N/A | 0.0043135 | 0.0046343 | 0.0039167 | 0.62614 | 0.61851
606 | 800 | 0.96487 | 0.004252 | 1 | 1 | 1 |  | 0.98815 | 0.99278 | 3.2859 | 0.004252 | 0.0043292 | 0.62499 | 1 | 1 | #NUM! | 1 | 1 | #NUM! | 1 | 1 | #NUM! |  |  | #N/A | 0.98815 | 0.004252 | 1 | 1 | 1 | 0.0042016 | 0.0045141 | 0.0038151 | 0.62405 | 0.98815 | 0.99278 | 3.2859 | 0.9091 | 2.3831 | 0.004252 | 0.0043292 | 0.62499 | 0.0039118 | 0.61841 | 0 | 0 | 0 | 0 | 0 | 0 | 0 | 0 | 0 | 0 | 0 | 0 | 0 | #N/A | #N/A | #N/A | #N/A | #N/A | 0.0042016 | 0.0045141 | 0.0038151 | 0.62405 | 0.61645
607 | 801 | 0.9647 | 0.004143 | 1 | 1 | 1 |  | 0.98809 | 0.99272 | 3.2838 | 0.004143 | 0.0042182 | 0.62293 | 1 | 1 | #NUM! | 1 | 1 | #NUM! | 1 | 1 | #NUM! |  |  | #N/A | 0.98809 | 0.004143 | 1 | 1 | 1 | 0.0040937 | 0.0043981 | 0.003717 | 0.62199 | 0.98809 | 0.99272 | 3.2838 | 0.90904 | 2.3828 | 0.004143 | 0.0042182 | 0.62293 | 0.0038116 | 0.61638 | 0 | 0 | 0 | 0 | 0 | 0 | 0 | 0 | 0 | 0 | 0 | 0 | 0 | #N/A | #N/A | #N/A | #N/A | #N/A | 0.0040937 | 0.0043981 | 0.003717 | 0.62199 | 0.61443
608 | 802 | 0.96455 | 0.004045 | 1 | 1 | 1 |  | 0.98804 | 0.99267 | 3.2819 | 0.004045 | 0.0041185 | 0.62104 | 1 | 1 | #NUM! | 1 | 1 | #NUM! | 1 | 1 | #NUM! |  |  | #N/A | 0.98804 | 0.004045 | 1 | 1 | 1 | 0.0039966 | 0.0042939 | 0.0036289 | 0.6201 | 0.98804 | 0.99267 | 3.2819 | 0.909 | 2.3826 | 0.004045 | 0.0041185 | 0.62104 | 0.0037214 | 0.61452 | 0 | 0 | 0 | 0 | 0 | 0 | 0 | 0 | 0 | 0 | 0 | 0 | 0 | #N/A | #N/A | #N/A | #N/A | #N/A | 0.0039966 | 0.0042939 | 0.0036289 | 0.6201 | 0.61257
609 | 803 | 0.96439 | 0.003955 | 1 | 1 | 1 |  | 0.98799 | 0.99261 | 3.2799 | 0.003955 | 0.0040268 | 0.61927 | 1 | 1 | #NUM! | 1 | 1 | #NUM! | 1 | 1 | #NUM! |  |  | #N/A | 0.98799 | 0.003955 | 1 | 1 | 1 | 0.0039075 | 0.0041981 | 0.003548 | 0.61833 | 0.98799 | 0.99261 | 3.2799 | 0.90895 | 2.3824 | 0.003955 | 0.0040268 | 0.61927 | 0.0036386 | 0.61278 | 0 | 0 | 0 | 0 | 0 | 0 | 0 | 0 | 0 | 0 | 0 | 0 | 0 | #N/A | #N/A | #N/A | #N/A | #N/A | 0.0039075 | 0.0041981 | 0.003548 | 0.61833 | 0.61083
610 | 804 | 0.96422 | 0.00387 | 1 | 1 | 1 |  | 0.98793 | 0.99255 | 3.2778 | 0.00387 | 0.0039403 | 0.61757 | 1 | 1 | #NUM! | 1 | 1 | #NUM! | 1 | 1 | #NUM! |  |  | #N/A | 0.98793 | 0.00387 | 1 | 1 | 1 | 0.0038233 | 0.0041076 | 0.0034715 | 0.61662 | 0.98793 | 0.99255 | 3.2778 | 0.90889 | 2.3821 | 0.00387 | 0.0039403 | 0.61757 | 0.0035604 | 0.6111 | 0 | 0 | 0 | 0 | 0 | 0 | 0 | 0 | 0 | 0 | 0 | 0 | 0 | #N/A | #N/A | #N/A | #N/A | #N/A | 0.0038233 | 0.0041076 | 0.0034715 | 0.61662 | 0.60916
611 | 805 | 0.96406 | 0.003781 | 1 | 1 | 1 |  | 0.98787 | 0.9925 | 3.2758 | 0.003781 | 0.0038497 | 0.61576 | 1 | 1 | #NUM! | 1 | 1 | #NUM! | 1 | 1 | #NUM! |  |  | #N/A | 0.98787 | 0.003781 | 1 | 1 | 1 | 0.0037351 | 0.0040129 | 0.0033915 | 0.61481 | 0.98787 | 0.9925 | 3.2758 | 0.90884 | 2.3818 | 0.003781 | 0.0038497 | 0.61576 | 0.0034785 | 0.60931 | 0 | 0 | 0 | 0 | 0 | 0 | 0 | 0 | 0 | 0 | 0 | 0 | 0 | #N/A | #N/A | #N/A | #N/A | #N/A | 0.0037351 | 0.0040129 | 0.0033915 | 0.61481 | 0.60737
612 | 806 | 0.96391 | 0.0037 | 1 | 1 | 1 |  | 0.98782 | 0.99245 | 3.274 | 0.0037 | 0.0037672 | 0.61407 | 1 | 1 | #NUM! | 1 | 1 | #NUM! | 1 | 1 | #NUM! |  |  | #N/A | 0.98782 | 0.0037 | 1 | 1 | 1 | 0.0036549 | 0.0039268 | 0.0033187 | 0.61312 | 0.98782 | 0.99245 | 3.274 | 0.9088 | 2.3816 | 0.0037 | 0.0037672 | 0.61407 | 0.003404 | 0.60765 | 0 | 0 | 0 | 0 | 0 | 0 | 0 | 0 | 0 | 0 | 0 | 0 | 0 | #N/A | #N/A | #N/A | #N/A | #N/A | 0.0036549 | 0.0039268 | 0.0033187 | 0.61312 | 0.60572
613 | 807 | 0.96374 | 0.003616 | 1 | 1 | 1 |  | 0.98776 | 0.99239 | 3.2719 | 0.003616 | 0.0036817 | 0.61229 | 1 | 1 | #NUM! | 1 | 1 | #NUM! | 1 | 1 | #NUM! |  |  | #N/A | 0.98776 | 0.003616 | 1 | 1 | 1 | 0.0035718 | 0.0038374 | 0.0032432 | 0.61135 | 0.98776 | 0.99239 | 3.2719 | 0.90874 | 2.3813 | 0.003616 | 0.0036817 | 0.61229 | 0.0033267 | 0.6059 | 0 | 0 | 0 | 0 | 0 | 0 | 0 | 0 | 0 | 0 | 0 | 0 | 0 | #N/A | #N/A | #N/A | #N/A | #N/A | 0.0035718 | 0.0038374 | 0.0032432 | 0.61135 | 0.60397
614 | 808 | 0.96357 | 0.003526 | 1 | 1 | 1 |  | 0.98771 | 0.99233 | 3.2698 | 0.003526 | 0.00359 | 0.61035 | 1 | 1 | #NUM! | 1 | 1 | #NUM! | 1 | 1 | #NUM! |  |  | #N/A | 0.98771 | 0.003526 | 1 | 1 | 1 | 0.0034827 | 0.0037417 | 0.0031622 | 0.6094 | 0.98771 | 0.99233 | 3.2698 | 0.90869 | 2.3811 | 0.003526 | 0.00359 | 0.61035 | 0.0032439 | 0.60399 | 0 | 0 | 0 | 0 | 0 | 0 | 0 | 0 | 0 | 0 | 0 | 0 | 0 | #N/A | #N/A | #N/A | #N/A | #N/A | 0.0034827 | 0.0037417 | 0.0031622 | 0.6094 | 0.60206
615 | 809 | 0.96342 | 0.003446 | 1 | 1 | 1 |  | 0.98765 | 0.99228 | 3.268 | 0.003446 | 0.0035086 | 0.60859 | 1 | 1 | #NUM! | 1 | 1 | #NUM! | 1 | 1 | #NUM! |  |  | #N/A | 0.98765 | 0.003446 | 1 | 1 | 1 | 0.0034035 | 0.0036566 | 0.0030903 | 0.60764 | 0.98765 | 0.99228 | 3.268 | 0.90864 | 2.3808 | 0.003446 | 0.0035086 | 0.60859 | 0.0031703 | 0.60225 | 0 | 0 | 0 | 0 | 0 | 0 | 0 | 0 | 0 | 0 | 0 | 0 | 0 | #N/A | #N/A | #N/A | #N/A | #N/A | 0.0034035 | 0.0036566 | 0.0030903 | 0.60764 | 0.60033
616 | 810 | 0.96327 | 0.003366 | 1 | 1 | 1 |  | 0.9876 | 0.99223 | 3.2662 | 0.003366 | 0.0034271 | 0.6068 | 1 | 1 | #NUM! | 1 | 1 | #NUM! | 1 | 1 | #NUM! |  |  | #N/A | 0.9876 | 0.003366 | 1 | 1 | 1 | 0.0033243 | 0.0035715 | 0.0030184 | 0.60585 | 0.9876 | 0.99223 | 3.2662 | 0.9086 | 2.3806 | 0.003366 | 0.0034271 | 0.6068 | 0.0030967 | 0.60048 | 0 | 0 | 0 | 0 | 0 | 0 | 0 | 0 | 0 | 0 | 0 | 0 | 0 | #N/A | #N/A | #N/A | #N/A | #N/A | 0.0033243 | 0.0035715 | 0.0030184 | 0.60585 | 0.59856
617 | 811 | 0.9631 | 0.0033 | 1 | 1 | 1 |  | 0.98755 | 0.99217 | 3.2642 | 0.0033 | 0.0033599 | 0.60529 | 1 | 1 | #NUM! | 1 | 1 | #NUM! | 1 | 1 | #NUM! |  |  | #N/A | 0.98755 | 0.0033 | 1 | 1 | 1 | 0.0032589 | 0.0035013 | 0.0029591 | 0.60434 | 0.98755 | 0.99217 | 3.2642 | 0.90854 | 2.3803 | 0.0033 | 0.0033599 | 0.60529 | 0.003036 | 0.599 | 0 | 0 | 0 | 0 | 0 | 0 | 0 | 0 | 0 | 0 | 0 | 0 | 0 | #N/A | #N/A | #N/A | #N/A | #N/A | 0.0032589 | 0.0035013 | 0.0029591 | 0.60434 | 0.59708
618 | 812 | 0.96294 | 0.003229 | 1 | 1 | 1 |  | 0.98749 | 0.99212 | 3.2623 | 0.003229 | 0.0032876 | 0.60364 | 1 | 1 | #NUM! | 1 | 1 | #NUM! | 1 | 1 | #NUM! |  |  | #N/A | 0.98749 | 0.003229 | 1 | 1 | 1 | 0.0031886 | 0.0034258 | 0.0028953 | 0.60269 | 0.98749 | 0.99212 | 3.2623 | 0.90849 | 2.3801 | 0.003229 | 0.0032876 | 0.60364 | 0.0029707 | 0.59737 | 0 | 0 | 0 | 0 | 0 | 0 | 0 | 0 | 0 | 0 | 0 | 0 | 0 | #N/A | #N/A | #N/A | #N/A | #N/A | 0.0031886 | 0.0034258 | 0.0028953 | 0.60269 | 0.59545
619 | 813 | 0.96278 | 0.003168 | 1 | 1 | 1 |  | 0.98744 | 0.99206 | 3.2604 | 0.003168 | 0.0032255 | 0.6022 | 1 | 1 | #NUM! | 1 | 1 | #NUM! | 1 | 1 | #NUM! |  |  | #N/A | 0.98744 | 0.003168 | 1 | 1 | 1 | 0.0031282 | 0.0033608 | 0.0028404 | 0.60124 | 0.98744 | 0.99206 | 3.2604 | 0.90844 | 2.3798 | 0.003168 | 0.0032255 | 0.6022 | 0.0029146 | 0.59595 | 0 | 0 | 0 | 0 | 0 | 0 | 0 | 0 | 0 | 0 | 0 | 0 | 0 | #N/A | #N/A | #N/A | #N/A | #N/A | 0.0031282 | 0.0033608 | 0.0028404 | 0.60124 | 0.59404
620 | 814 | 0.96264 | 0.0031 | 1 | 1 | 1 |  | 0.98739 | 0.99201 | 3.2587 | 0.0031 | 0.0031563 | 0.60056 | 1 | 1 | #NUM! | 1 | 1 | #NUM! | 1 | 1 | #NUM! |  |  | #N/A | 0.98739 | 0.0031 | 1 | 1 | 1 | 0.0030609 | 0.0032885 | 0.0027793 | 0.59961 | 0.98739 | 0.99201 | 3.2587 | 0.9084 | 2.3796 | 0.0031 | 0.0031563 | 0.60056 | 0.002852 | 0.59434 | 0 | 0 | 0 | 0 | 0 | 0 | 0 | 0 | 0 | 0 | 0 | 0 | 0 | #N/A | #N/A | #N/A | #N/A | #N/A | 0.0030609 | 0.0032885 | 0.0027793 | 0.59961 | 0.59243
621 | 815 | 0.96249 | 0.003041 | 1 | 1 | 1 |  | 0.98734 | 0.99196 | 3.2569 | 0.003041 | 0.0030962 | 0.59912 | 1 | 1 | #NUM! | 1 | 1 | #NUM! | 1 | 1 | #NUM! |  |  | #N/A | 0.98734 | 0.003041 | 1 | 1 | 1 | 0.0030025 | 0.0032258 | 0.0027263 | 0.59817 | 0.98734 | 0.99196 | 3.2569 | 0.90835 | 2.3794 | 0.003041 | 0.0030962 | 0.59912 | 0.0027977 | 0.59292 | 0 | 0 | 0 | 0 | 0 | 0 | 0 | 0 | 0 | 0 | 0 | 0 | 0 | #N/A | #N/A | #N/A | #N/A | #N/A | 0.0030025 | 0.0032258 | 0.0027263 | 0.59817 | 0.59101
622 | 816 | 0.96232 | 0.002989 | 1 | 1 | 1 |  | 0.98728 | 0.9919 | 3.2549 | 0.002989 | 0.0030433 | 0.59783 | 1 | 1 | #NUM! | 1 | 1 | #NUM! | 1 | 1 | #NUM! |  |  | #N/A | 0.98728 | 0.002989 | 1 | 1 | 1 | 0.002951 | 0.0031704 | 0.0026795 | 0.59687 | 0.98728 | 0.9919 | 3.2549 | 0.9083 | 2.3791 | 0.002989 | 0.0030433 | 0.59783 | 0.0027499 | 0.59164 | 0 | 0 | 0 | 0 | 0 | 0 | 0 | 0 | 0 | 0 | 0 | 0 | 0 | #N/A | #N/A | #N/A | #N/A | #N/A | 0.002951 | 0.0031704 | 0.0026795 | 0.59687 | 0.58974
623 | 817 | 0.96218 | 0.002937 | 1 | 1 | 1 |  | 0.98723 | 0.99185 | 3.2533 | 0.002937 | 0.0029903 | 0.59652 | 1 | 1 | #NUM! | 1 | 1 | #NUM! | 1 | 1 | #NUM! |  |  | #N/A | 0.98723 | 0.002937 | 1 | 1 | 1 | 0.0028995 | 0.0031151 | 0.0026327 | 0.59556 | 0.98723 | 0.99185 | 3.2533 | 0.90825 | 2.3789 | 0.002937 | 0.0029903 | 0.59652 | 0.002702 | 0.59035 | 0 | 0 | 0 | 0 | 0 | 0 | 0 | 0 | 0 | 0 | 0 | 0 | 0 | #N/A | #N/A | #N/A | #N/A | #N/A | 0.0028995 | 0.0031151 | 0.0026327 | 0.59556 | 0.58845
624 | 818 | 0.962 | 0.002885 | 1 | 1 | 1 |  | 0.98717 | 0.99179 | 3.2512 | 0.002885 | 0.0029374 | 0.59519 | 1 | 1 | #NUM! | 1 | 1 | #NUM! | 1 | 1 | #NUM! |  |  | #N/A | 0.98717 | 0.002885 | 1 | 1 | 1 | 0.002848 | 0.0030598 | 0.002586 | 0.59423 | 0.98717 | 0.99179 | 3.2512 | 0.9082 | 2.3786 | 0.002885 | 0.0029374 | 0.59519 | 0.0026542 | 0.58904 | 0 | 0 | 0 | 0 | 0 | 0 | 0 | 0 | 0 | 0 | 0 | 0 | 0 | #N/A | #N/A | #N/A | #N/A | #N/A | 0.002848 | 0.0030598 | 0.002586 | 0.59423 | 0.58714
625 | 819 | 0.96186 | 0.002838 | 1 | 1 | 1 |  | 0.98712 | 0.99174 | 3.2495 | 0.002838 | 0.0028895 | 0.59397 | 1 | 1 | #NUM! | 1 | 1 | #NUM! | 1 | 1 | #NUM! |  |  | #N/A | 0.98712 | 0.002838 | 1 | 1 | 1 | 0.0028015 | 0.0030098 | 0.0025437 | 0.59301 | 0.98712 | 0.99174 | 3.2495 | 0.90815 | 2.3784 | 0.002838 | 0.0028895 | 0.59397 | 0.002611 | 0.58784 | 0 | 0 | 0 | 0 | 0 | 0 | 0 | 0 | 0 | 0 | 0 | 0 | 0 | #N/A | #N/A | #N/A | #N/A | #N/A | 0.0028015 | 0.0030098 | 0.0025437 | 0.59301 | 0.58594
626 | 820 | 0.96172 | 0.00278 | 1 | 1 | 1 |  | 0.98707 | 0.9917 | 3.2479 | 0.00278 | 0.0028305 | 0.59245 | 1 | 1 | #NUM! | 1 | 1 | #NUM! | 1 | 1 | #NUM! |  |  | #N/A | 0.98707 | 0.00278 | 1 | 1 | 1 | 0.0027441 | 0.0029481 | 0.0024916 | 0.59149 | 0.98707 | 0.9917 | 3.2479 | 0.90811 | 2.3782 | 0.00278 | 0.0028305 | 0.59245 | 0.0025576 | 0.58634 | 0 | 0 | 0 | 0 | 0 | 0 | 0 | 0 | 0 | 0 | 0 | 0 | 0 | #N/A | #N/A | #N/A | #N/A | #N/A | 0.0027441 | 0.0029481 | 0.0024916 | 0.59149 | 0.58444
627 | 821 | 0.96156 | 0.00273 | 1 | 1 | 1 |  | 0.98702 | 0.99164 | 3.2461 | 0.00273 | 0.0027796 | 0.59111 | 1 | 1 | #NUM! | 1 | 1 | #NUM! | 1 | 1 | #NUM! |  |  | #N/A | 0.98702 | 0.00273 | 1 | 1 | 1 | 0.0026946 | 0.002895 | 0.0024467 | 0.59015 | 0.98702 | 0.99164 | 3.2461 | 0.90806 | 2.3779 | 0.00273 | 0.0027796 | 0.59111 | 0.0025116 | 0.58502 | 0 | 0 | 0 | 0 | 0 | 0 | 0 | 0 | 0 | 0 | 0 | 0 | 0 | #N/A | #N/A | #N/A | #N/A | #N/A | 0.0026946 | 0.002895 | 0.0024467 | 0.59015 | 0.58312
628 | 822 | 0.96142 | 0.002669 | 1 | 1 | 1 |  | 0.98697 | 0.99159 | 3.2445 | 0.002669 | 0.0027175 | 0.58945 | 1 | 1 | #NUM! | 1 | 1 | #NUM! | 1 | 1 | #NUM! |  |  | #N/A | 0.98697 | 0.002669 | 1 | 1 | 1 | 0.0026342 | 0.0028301 | 0.0023919 | 0.58849 | 0.98697 | 0.99159 | 3.2445 | 0.90801 | 2.3777 | 0.002669 | 0.0027175 | 0.58945 | 0.0024555 | 0.58338 | 0 | 0 | 0 | 0 | 0 | 0 | 0 | 0 | 0 | 0 | 0 | 0 | 0 | #N/A | #N/A | #N/A | #N/A | #N/A | 0.0026342 | 0.0028301 | 0.0023919 | 0.58849 | 0.58149
629 | 823 | 0.96125 | 0.002621 | 1 | 1 | 1 |  | 0.98691 | 0.99153 | 3.2425 | 0.002621 | 0.0026686 | 0.58812 | 1 | 1 | #NUM! | 1 | 1 | #NUM! | 1 | 1 | #NUM! |  |  | #N/A | 0.98691 | 0.002621 | 1 | 1 | 1 | 0.0025867 | 0.0027791 | 0.0023487 | 0.58716 | 0.98691 | 0.99153 | 3.2425 | 0.90796 | 2.3774 | 0.002621 | 0.0026686 | 0.58812 | 0.0024113 | 0.58207 | 0 | 0 | 0 | 0 | 0 | 0 | 0 | 0 | 0 | 0 | 0 | 0 | 0 | #N/A | #N/A | #N/A | #N/A | #N/A | 0.0025867 | 0.0027791 | 0.0023487 | 0.58716 | 0.58018
630 | 824 | 0.96112 | 0.002574 | 1 | 1 | 1 |  | 0.98687 | 0.99149 | 3.241 | 0.002574 | 0.0026207 | 0.5868 | 1 | 1 | #NUM! | 1 | 1 | #NUM! | 1 | 1 | #NUM! |  |  | #N/A | 0.98687 | 0.002574 | 1 | 1 | 1 | 0.0025402 | 0.0027291 | 0.0023065 | 0.58584 | 0.98687 | 0.99149 | 3.241 | 0.90792 | 2.3772 | 0.002574 | 0.0026207 | 0.5868 | 0.0023681 | 0.58077 | 0 | 0 | 0 | 0 | 0 | 0 | 0 | 0 | 0 | 0 | 0 | 0 | 0 | #N/A | #N/A | #N/A | #N/A | #N/A | 0.0025402 | 0.0027291 | 0.0023065 | 0.58584 | 0.57888
631 | 825 | 0.96097 | 0.002527 | 1 | 1 | 1 |  | 0.98682 | 0.99144 | 3.2393 | 0.002527 | 0.0025729 | 0.58546 | 1 | 1 | #NUM! | 1 | 1 | #NUM! | 1 | 1 | #NUM! |  |  | #N/A | 0.98682 | 0.002527 | 1 | 1 | 1 | 0.0024937 | 0.0026791 | 0.0022643 | 0.5845 | 0.98682 | 0.99144 | 3.2393 | 0.90787 | 2.377 | 0.002527 | 0.0025729 | 0.58546 | 0.0023248 | 0.57945 | 0 | 0 | 0 | 0 | 0 | 0 | 0 | 0 | 0 | 0 | 0 | 0 | 0 | #N/A | #N/A | #N/A | #N/A | #N/A | 0.0024937 | 0.0026791 | 0.0022643 | 0.5845 | 0.57756
632 | 826 | 0.96084 | 0.002483 | 1 | 1 | 1 |  | 0.98677 | 0.99139 | 3.2378 | 0.002483 | 0.0025281 | 0.58419 | 1 | 1 | #NUM! | 1 | 1 | #NUM! | 1 | 1 | #NUM! |  |  | #N/A | 0.98677 | 0.002483 | 1 | 1 | 1 | 0.0024502 | 0.0026324 | 0.0022247 | 0.58323 | 0.98677 | 0.99139 | 3.2378 | 0.90783 | 2.3768 | 0.002483 | 0.0025281 | 0.58419 | 0.0022844 | 0.57819 | 0 | 0 | 0 | 0 | 0 | 0 | 0 | 0 | 0 | 0 | 0 | 0 | 0 | #N/A | #N/A | #N/A | #N/A | #N/A | 0.0024502 | 0.0026324 | 0.0022247 | 0.58323 | 0.57631
633 | 827 | 0.96071 | 0.002438 | 1 | 1 | 1 |  | 0.98673 | 0.99135 | 3.2364 | 0.002438 | 0.0024823 | 0.58287 | 1 | 1 | #NUM! | 1 | 1 | #NUM! | 1 | 1 | #NUM! |  |  | #N/A | 0.98673 | 0.002438 | 1 | 1 | 1 | 0.0024056 | 0.0025846 | 0.0021843 | 0.5819 | 0.98673 | 0.99135 | 3.2364 | 0.90779 | 2.3766 | 0.002438 | 0.0024823 | 0.58287 | 0.002243 | 0.57689 | 0 | 0 | 0 | 0 | 0 | 0 | 0 | 0 | 0 | 0 | 0 | 0 | 0 | #N/A | #N/A | #N/A | #N/A | #N/A | 0.0024056 | 0.0025846 | 0.0021843 | 0.5819 | 0.57501
634 | 828 | 0.96058 | 0.002403 | 1 | 1 | 1 |  | 0.98668 | 0.9913 | 3.2349 | 0.002403 | 0.0024466 | 0.58182 | 1 | 1 | #NUM! | 1 | 1 | #NUM! | 1 | 1 | #NUM! |  |  | #N/A | 0.98668 | 0.002403 | 1 | 1 | 1 | 0.002371 | 0.0025473 | 0.0021529 | 0.58086 | 0.98668 | 0.9913 | 3.2349 | 0.90775 | 2.3764 | 0.002403 | 0.0024466 | 0.58182 | 0.0022108 | 0.57586 | 0 | 0 | 0 | 0 | 0 | 0 | 0 | 0 | 0 | 0 | 0 | 0 | 0 | #N/A | #N/A | #N/A | #N/A | #N/A | 0.002371 | 0.0025473 | 0.0021529 | 0.58086 | 0.57398
635 | 829 | 0.96045 | 0.002372 | 1 | 1 | 1 |  | 0.98664 | 0.99126 | 3.2335 | 0.002372 | 0.0024151 | 0.58089 | 1 | 1 | #NUM! | 1 | 1 | #NUM! | 1 | 1 | #NUM! |  |  | #N/A | 0.98664 | 0.002372 | 1 | 1 | 1 | 0.0023403 | 0.0025144 | 0.002125 | 0.57992 | 0.98664 | 0.99126 | 3.2335 | 0.90771 | 2.3762 | 0.002372 | 0.0024151 | 0.58089 | 0.0021822 | 0.57494 | 0 | 0 | 0 | 0 | 0 | 0 | 0 | 0 | 0 | 0 | 0 | 0 | 0 | #N/A | #N/A | #N/A | #N/A | #N/A | 0.0023403 | 0.0025144 | 0.002125 | 0.57992 | 0.57306
636 | 830 | 0.96031 | 0.00234 | 1 | 1 | 1 |  | 0.98659 | 0.99121 | 3.2319 | 0.00234 | 0.0023825 | 0.57991 | 1 | 1 | #NUM! | 1 | 1 | #NUM! | 1 | 1 | #NUM! |  |  | #N/A | 0.98659 | 0.00234 | 1 | 1 | 1 | 0.0023086 | 0.0024803 | 0.0020962 | 0.57895 | 0.98659 | 0.99121 | 3.2319 | 0.90766 | 2.376 | 0.00234 | 0.0023825 | 0.57991 | 0.0021528 | 0.57398 | 0 | 0 | 0 | 0 | 0 | 0 | 0 | 0 | 0 | 0 | 0 | 0 | 0 | #N/A | #N/A | #N/A | #N/A | #N/A | 0.0023086 | 0.0024803 | 0.0020962 | 0.57895 | 0.5721
637 | 831 | 0.96018 | 0.00231 | 1 | 1 | 1 |  | 0.98655 | 0.99117 | 3.2304 | 0.00231 | 0.0023519 | 0.57899 | 1 | 1 | #NUM! | 1 | 1 | #NUM! | 1 | 1 | #NUM! |  |  | #N/A | 0.98655 | 0.00231 | 1 | 1 | 1 | 0.0022789 | 0.0024484 | 0.0020693 | 0.57802 | 0.98655 | 0.99117 | 3.2304 | 0.90762 | 2.3758 | 0.00231 | 0.0023519 | 0.57899 | 0.0021252 | 0.57307 | 0 | 0 | 0 | 0 | 0 | 0 | 0 | 0 | 0 | 0 | 0 | 0 | 0 | #N/A | #N/A | #N/A | #N/A | #N/A | 0.0022789 | 0.0024484 | 0.0020693 | 0.57802 | 0.57119
638 | 832 | 0.96007 | 0.00228 | 1 | 1 | 1 |  | 0.98651 | 0.99113 | 3.2292 | 0.00228 | 0.0023214 | 0.57806 | 1 | 1 | #NUM! | 1 | 1 | #NUM! | 1 | 1 | #NUM! |  |  | #N/A | 0.98651 | 0.00228 | 1 | 1 | 1 | 0.0022492 | 0.0024165 | 0.0020423 | 0.57709 | 0.98651 | 0.99113 | 3.2292 | 0.90759 | 2.3756 | 0.00228 | 0.0023214 | 0.57806 | 0.0020976 | 0.57214 | 0 | 0 | 0 | 0 | 0 | 0 | 0 | 0 | 0 | 0 | 0 | 0 | 0 | #N/A | #N/A | #N/A | #N/A | #N/A | 0.0022492 | 0.0024165 | 0.0020423 | 0.57709 | 0.57027
639 | 833 | 0.95993 | 0.002252 | 1 | 1 | 1 |  | 0.98646 | 0.99108 | 3.2277 | 0.002252 | 0.0022929 | 0.57718 | 1 | 1 | #NUM! | 1 | 1 | #NUM! | 1 | 1 | #NUM! |  |  | #N/A | 0.98646 | 0.002252 | 1 | 1 | 1 | 0.0022215 | 0.0023867 | 0.0020171 | 0.57621 | 0.98646 | 0.99108 | 3.2277 | 0.90754 | 2.3754 | 0.002252 | 0.0022929 | 0.57718 | 0.0020718 | 0.57128 | 0 | 0 | 0 | 0 | 0 | 0 | 0 | 0 | 0 | 0 | 0 | 0 | 0 | #N/A | #N/A | #N/A | #N/A | #N/A | 0.0022215 | 0.0023867 | 0.0020171 | 0.57621 | 0.5694
640 | 834 | 0.9598 | 0.00223 | 1 | 1 | 1 |  | 0.98642 | 0.99104 | 3.2262 | 0.00223 | 0.0022705 | 0.57648 | 1 | 1 | #NUM! | 1 | 1 | #NUM! | 1 | 1 | #NUM! |  |  | #N/A | 0.98642 | 0.00223 | 1 | 1 | 1 | 0.0021997 | 0.0023633 | 0.0019973 | 0.5755 | 0.98642 | 0.99104 | 3.2262 | 0.9075 | 2.3752 | 0.00223 | 0.0022705 | 0.57648 | 0.0020516 | 0.57059 | 0 | 0 | 0 | 0 | 0 | 0 | 0 | 0 | 0 | 0 | 0 | 0 | 0 | #N/A | #N/A | #N/A | #N/A | #N/A | 0.0021997 | 0.0023633 | 0.0019973 | 0.5755 | 0.56871
641 | 835 | 0.95969 | 0.002201 | 1 | 1 | 1 |  | 0.98638 | 0.991 | 3.225 | 0.002201 | 0.002241 | 0.57555 | 1 | 1 | #NUM! | 1 | 1 | #NUM! | 1 | 1 | #NUM! |  |  | #N/A | 0.98638 | 0.002201 | 1 | 1 | 1 | 0.002171 | 0.0023325 | 0.0019713 | 0.57457 | 0.98638 | 0.991 | 3.225 | 0.90747 | 2.375 | 0.002201 | 0.002241 | 0.57555 | 0.0020249 | 0.56967 | 0 | 0 | 0 | 0 | 0 | 0 | 0 | 0 | 0 | 0 | 0 | 0 | 0 | #N/A | #N/A | #N/A | #N/A | #N/A | 0.002171 | 0.0023325 | 0.0019713 | 0.57457 | 0.56779
642 | 836 | 0.95955 | 0.002174 | 1 | 1 | 1 |  | 0.98633 | 0.99095 | 3.2235 | 0.002174 | 0.0022135 | 0.57467 | 1 | 1 | #NUM! | 1 | 1 | #NUM! | 1 | 1 | #NUM! |  |  | #N/A | 0.98633 | 0.002174 | 1 | 1 | 1 | 0.0021443 | 0.0023038 | 0.001947 | 0.5737 | 0.98633 | 0.99095 | 3.2235 | 0.90742 | 2.3748 | 0.002174 | 0.0022135 | 0.57467 | 0.0020001 | 0.5688 | 0 | 0 | 0 | 0 | 0 | 0 | 0 | 0 | 0 | 0 | 0 | 0 | 0 | #N/A | #N/A | #N/A | #N/A | #N/A | 0.0021443 | 0.0023038 | 0.001947 | 0.5737 | 0.56693
643 | 837 | 0.95945 | 0.002144 | 1 | 1 | 1 |  | 0.9863 | 0.99092 | 3.2224 | 0.002144 | 0.0021829 | 0.57369 | 1 | 1 | #NUM! | 1 | 1 | #NUM! | 1 | 1 | #NUM! |  |  | #N/A | 0.9863 | 0.002144 | 1 | 1 | 1 | 0.0021146 | 0.0022719 | 0.0019201 | 0.57271 | 0.9863 | 0.99092 | 3.2224 | 0.90739 | 2.3746 | 0.002144 | 0.0021829 | 0.57369 | 0.0019725 | 0.56783 | 0 | 0 | 0 | 0 | 0 | 0 | 0 | 0 | 0 | 0 | 0 | 0 | 0 | #N/A | #N/A | #N/A | #N/A | #N/A | 0.0021146 | 0.0022719 | 0.0019201 | 0.57271 | 0.56596
644 | 838 | 0.9593 | 0.002116 | 1 | 1 | 1 |  | 0.98625 | 0.99086 | 3.2208 | 0.002116 | 0.0021544 | 0.57276 | 1 | 1 | #NUM! | 1 | 1 | #NUM! | 1 | 1 | #NUM! |  |  | #N/A | 0.98625 | 0.002116 | 1 | 1 | 1 | 0.0020869 | 0.0022421 | 0.0018949 | 0.57178 | 0.98625 | 0.99086 | 3.2208 | 0.90735 | 2.3744 | 0.002116 | 0.0021544 | 0.57276 | 0.0019467 | 0.56692 | 0 | 0 | 0 | 0 | 0 | 0 | 0 | 0 | 0 | 0 | 0 | 0 | 0 | #N/A | #N/A | #N/A | #N/A | #N/A | 0.0020869 | 0.0022421 | 0.0018949 | 0.57178 | 0.56505
645 | 839 | 0.95919 | 0.002089 | 1 | 1 | 1 |  | 0.98621 | 0.99083 | 3.2196 | 0.002089 | 0.0021269 | 0.57186 | 1 | 1 | #NUM! | 1 | 1 | #NUM! | 1 | 1 | #NUM! |  |  | #N/A | 0.98621 | 0.002089 | 1 | 1 | 1 | 0.0020602 | 0.0022134 | 0.0018706 | 0.57088 | 0.98621 | 0.99083 | 3.2196 | 0.90731 | 2.3742 | 0.002089 | 0.0021269 | 0.57186 | 0.0019219 | 0.56603 | 0 | 0 | 0 | 0 | 0 | 0 | 0 | 0 | 0 | 0 | 0 | 0 | 0 | #N/A | #N/A | #N/A | #N/A | #N/A | 0.0020602 | 0.0022134 | 0.0018706 | 0.57088 | 0.56415
646 | 840 | 0.95908 | 0.002062 | 1 | 1 | 1 |  | 0.98617 | 0.99079 | 3.2184 | 0.002062 | 0.0020994 | 0.57094 | 1 | 1 | #NUM! | 1 | 1 | #NUM! | 1 | 1 | #NUM! |  |  | #N/A | 0.98617 | 0.002062 | 1 | 1 | 1 | 0.0020335 | 0.0021847 | 0.0018464 | 0.56996 | 0.98617 | 0.99079 | 3.2184 | 0.90728 | 2.3741 | 0.002062 | 0.0020994 | 0.57094 | 0.001897 | 0.56512 | 0 | 0 | 0 | 0 | 0 | 0 | 0 | 0 | 0 | 0 | 0 | 0 | 0 | #N/A | #N/A | #N/A | #N/A | #N/A | 0.0020335 | 0.0021847 | 0.0018464 | 0.56996 | 0.56325
647 | 841 | 0.95896 | 0.002037 | 1 | 1 | 1 |  | 0.98613 | 0.99075 | 3.2171 | 0.002037 | 0.002074 | 0.57008 | 1 | 1 | #NUM! | 1 | 1 | #NUM! | 1 | 1 | #NUM! |  |  | #N/A | 0.98613 | 0.002037 | 1 | 1 | 1 | 0.0020087 | 0.0021581 | 0.0018239 | 0.56911 | 0.98613 | 0.99075 | 3.2171 | 0.90724 | 2.3739 | 0.002037 | 0.002074 | 0.57008 | 0.001874 | 0.56428 | 0 | 0 | 0 | 0 | 0 | 0 | 0 | 0 | 0 | 0 | 0 | 0 | 0 | #N/A | #N/A | #N/A | #N/A | #N/A | 0.0020087 | 0.0021581 | 0.0018239 | 0.56911 | 0.56241
648 | 842 | 0.95884 | 0.00202 | 1 | 1 | 1 |  | 0.98609 | 0.99071 | 3.2158 | 0.00202 | 0.0020567 | 0.5695 | 1 | 1 | #NUM! | 1 | 1 | #NUM! | 1 | 1 | #NUM! |  |  | #N/A | 0.98609 | 0.00202 | 1 | 1 | 1 | 0.0019919 | 0.00214 | 0.0018086 | 0.56852 | 0.98609 | 0.99071 | 3.2158 | 0.9072 | 2.3737 | 0.00202 | 0.0020567 | 0.5695 | 0.0018584 | 0.5637 | 0 | 0 | 0 | 0 | 0 | 0 | 0 | 0 | 0 | 0 | 0 | 0 | 0 | #N/A | #N/A | #N/A | #N/A | #N/A | 0.0019919 | 0.00214 | 0.0018086 | 0.56852 | 0.56183
649 | 843 | 0.95871 | 0.002001 | 1 | 1 | 1 |  | 0.98604 | 0.99066 | 3.2144 | 0.002001 | 0.0020373 | 0.56884 | 1 | 1 | #NUM! | 1 | 1 | #NUM! | 1 | 1 | #NUM! |  |  | #N/A | 0.98604 | 0.002001 | 1 | 1 | 1 | 0.0019731 | 0.0021198 | 0.0017915 | 0.56786 | 0.98604 | 0.99066 | 3.2144 | 0.90716 | 2.3735 | 0.002001 | 0.0020373 | 0.56884 | 0.0018409 | 0.56305 | 0 | 0 | 0 | 0 | 0 | 0 | 0 | 0 | 0 | 0 | 0 | 0 | 0 | #N/A | #N/A | #N/A | #N/A | #N/A | 0.0019731 | 0.0021198 | 0.0017915 | 0.56786 | 0.56118
650 | 844 | 0.95858 | 0.001984 | 1 | 1 | 1 |  | 0.986 | 0.99062 | 3.213 | 0.001984 | 0.00202 | 0.56824 | 1 | 1 | #NUM! | 1 | 1 | #NUM! | 1 | 1 | #NUM! |  |  | #N/A | 0.986 | 0.001984 | 1 | 1 | 1 | 0.0019562 | 0.0021017 | 0.0017762 | 0.56726 | 0.986 | 0.99062 | 3.213 | 0.90712 | 2.3733 | 0.001984 | 0.00202 | 0.56824 | 0.0018253 | 0.56246 | 0 | 0 | 0 | 0 | 0 | 0 | 0 | 0 | 0 | 0 | 0 | 0 | 0 | #N/A | #N/A | #N/A | #N/A | #N/A | 0.0019562 | 0.0021017 | 0.0017762 | 0.56726 | 0.56059
651 | 845 | 0.95847 | 0.001967 | 1 | 1 | 1 |  | 0.98596 | 0.99058 | 3.2118 | 0.001967 | 0.0020027 | 0.56764 | 1 | 1 | #NUM! | 1 | 1 | #NUM! | 1 | 1 | #NUM! |  |  | #N/A | 0.98596 | 0.001967 | 1 | 1 | 1 | 0.0019394 | 0.0020836 | 0.001761 | 0.56666 | 0.98596 | 0.99058 | 3.2118 | 0.90708 | 2.3731 | 0.001967 | 0.0020027 | 0.56764 | 0.0018096 | 0.56187 | 0 | 0 | 0 | 0 | 0 | 0 | 0 | 0 | 0 | 0 | 0 | 0 | 0 | #N/A | #N/A | #N/A | #N/A | #N/A | 0.0019394 | 0.0020836 | 0.001761 | 0.56666 | 0.56
652 | 846 | 0.95837 | 0.0019466 | 1 | 1 | 1 |  | 0.98593 | 0.99054 | 3.2107 | 0.0019466 | 0.0019819 | 0.56691 | 1 | 1 | #NUM! | 1 | 1 | #NUM! | 1 | 1 | #NUM! |  |  | #N/A | 0.98593 | 0.0019466 | 1 | 1 | 1 | 0.0019192 | 0.0020619 | 0.0017426 | 0.56593 | 0.98593 | 0.99054 | 3.2107 | 0.90705 | 2.373 | 0.0019466 | 0.0019819 | 0.56691 | 0.0017909 | 0.56115 | 0 | 0 | 0 | 0 | 0 | 0 | 0 | 0 | 0 | 0 | 0 | 0 | 0 | #N/A | #N/A | #N/A | #N/A | #N/A | 0.0019192 | 0.0020619 | 0.0017426 | 0.56593 | 0.55928
653 | 847 | 0.95825 | 0.00193 | 1 | 1 | 1 |  | 0.98589 | 0.9905 | 3.2095 | 0.00193 | 0.001965 | 0.56632 | 1 | 1 | #NUM! | 1 | 1 | #NUM! | 1 | 1 | #NUM! |  |  | #N/A | 0.98589 | 0.00193 | 1 | 1 | 1 | 0.0019028 | 0.0020443 | 0.0017277 | 0.56533 | 0.98589 | 0.9905 | 3.2095 | 0.90701 | 2.3728 | 0.00193 | 0.001965 | 0.56632 | 0.0017756 | 0.56056 | 0 | 0 | 0 | 0 | 0 | 0 | 0 | 0 | 0 | 0 | 0 | 0 | 0 | #N/A | #N/A | #N/A | #N/A | #N/A | 0.0019028 | 0.0020443 | 0.0017277 | 0.56533 | 0.55869
654 | 848 | 0.95813 | 0.0019131 | 1 | 1 | 1 |  | 0.98584 | 0.99046 | 3.2082 | 0.0019131 | 0.0019478 | 0.56571 | 1 | 1 | #NUM! | 1 | 1 | #NUM! | 1 | 1 | #NUM! |  |  | #N/A | 0.98584 | 0.0019131 | 1 | 1 | 1 | 0.001886 | 0.0020263 | 0.0017125 | 0.56472 | 0.98584 | 0.99046 | 3.2082 | 0.90698 | 2.3726 | 0.0019131 | 0.0019478 | 0.56571 | 0.0017601 | 0.55996 | 0 | 0 | 0 | 0 | 0 | 0 | 0 | 0 | 0 | 0 | 0 | 0 | 0 | #N/A | #N/A | #N/A | #N/A | #N/A | 0.001886 | 0.0020263 | 0.0017125 | 0.56472 | 0.55809
655 | 849 | 0.95805 | 0.0018974 | 1 | 1 | 1 |  | 0.98582 | 0.99043 | 3.2073 | 0.0018974 | 0.0019319 | 0.56514 | 1 | 1 | #NUM! | 1 | 1 | #NUM! | 1 | 1 | #NUM! |  |  | #N/A | 0.98582 | 0.0018974 | 1 | 1 | 1 | 0.0018705 | 0.0020096 | 0.0016984 | 0.56415 | 0.98582 | 0.99043 | 3.2073 | 0.90695 | 2.3725 | 0.0018974 | 0.0019319 | 0.56514 | 0.0017456 | 0.5594 | 0 | 0 | 0 | 0 | 0 | 0 | 0 | 0 | 0 | 0 | 0 | 0 | 0 | #N/A | #N/A | #N/A | #N/A | #N/A | 0.0018705 | 0.0020096 | 0.0016984 | 0.56415 | 0.55753
656 | 850 | 0.95792 | 0.0018796 | 1 | 1 | 1 |  | 0.98577 | 0.99039 | 3.206 | 0.0018796 | 0.0019137 | 0.56448 | 1 | 1 | #NUM! | 1 | 1 | #NUM! | 1 | 1 | #NUM! |  |  | #N/A | 0.98577 | 0.0018796 | 1 | 1 | 1 | 0.0018529 | 0.0019907 | 0.0016824 | 0.56349 | 0.98577 | 0.99039 | 3.206 | 0.90691 | 2.3723 | 0.0018796 | 0.0019137 | 0.56448 | 0.0017292 | 0.55875 | 0 | 0 | 0 | 0 | 0 | 0 | 0 | 0 | 0 | 0 | 0 | 0 | 0 | #N/A | #N/A | #N/A | #N/A | #N/A | 0.0018529 | 0.0019907 | 0.0016824 | 0.56349 | 0.55688
657 | 851 | 0.95784 | 0.0018623 | 1 | 1 | 1 |  | 0.98574 | 0.99036 | 3.2051 | 0.0018623 | 0.0018961 | 0.56385 | 1 | 1 | #NUM! | 1 | 1 | #NUM! | 1 | 1 | #NUM! |  |  | #N/A | 0.98574 | 0.0018623 | 1 | 1 | 1 | 0.0018358 | 0.0019723 | 0.0016669 | 0.56285 | 0.98574 | 0.99036 | 3.2051 | 0.90688 | 2.3721 | 0.0018623 | 0.0018961 | 0.56385 | 0.0017133 | 0.55812 | 0 | 0 | 0 | 0 | 0 | 0 | 0 | 0 | 0 | 0 | 0 | 0 | 0 | #N/A | #N/A | #N/A | #N/A | #N/A | 0.0018358 | 0.0019723 | 0.0016669 | 0.56285 | 0.55625
658 | 852 | 0.95773 | 0.0018471 | 1 | 1 | 1 |  | 0.98571 | 0.99032 | 3.204 | 0.0018471 | 0.0018806 | 0.56328 | 1 | 1 | #NUM! | 1 | 1 | #NUM! | 1 | 1 | #NUM! |  |  | #N/A | 0.98571 | 0.0018471 | 1 | 1 | 1 | 0.0018207 | 0.0019561 | 0.0016532 | 0.56229 | 0.98571 | 0.99032 | 3.204 | 0.90685 | 2.372 | 0.0018471 | 0.0018806 | 0.56328 | 0.0016993 | 0.55756 | 0 | 0 | 0 | 0 | 0 | 0 | 0 | 0 | 0 | 0 | 0 | 0 | 0 | #N/A | #N/A | #N/A | #N/A | #N/A | 0.0018207 | 0.0019561 | 0.0016532 | 0.56229 | 0.55569
659 | 853 | 0.95764 | 0.0018319 | 1 | 1 | 1 |  | 0.98568 | 0.99029 | 3.203 | 0.0018319 | 0.0018652 | 0.56271 | 1 | 1 | #NUM! | 1 | 1 | #NUM! | 1 | 1 | #NUM! |  |  | #N/A | 0.98568 | 0.0018319 | 1 | 1 | 1 | 0.0018057 | 0.00194 | 0.0016395 | 0.56172 | 0.98568 | 0.99029 | 3.203 | 0.90682 | 2.3718 | 0.0018319 | 0.0018652 | 0.56271 | 0.0016853 | 0.557 | 0 | 0 | 0 | 0 | 0 | 0 | 0 | 0 | 0 | 0 | 0 | 0 | 0 | #N/A | #N/A | #N/A | #N/A | #N/A | 0.0018057 | 0.00194 | 0.0016395 | 0.56172 | 0.55513
660 | 854 | 0.95754 | 0.0018157 | 1 | 1 | 1 |  | 0.98564 | 0.99026 | 3.202 | 0.0018157 | 0.0018487 | 0.5621 | 1 | 1 | #NUM! | 1 | 1 | #NUM! | 1 | 1 | #NUM! |  |  | #N/A | 0.98564 | 0.0018157 | 1 | 1 | 1 | 0.0017896 | 0.0019227 | 0.001625 | 0.5611 | 0.98564 | 0.99026 | 3.202 | 0.90679 | 2.3717 | 0.0018157 | 0.0018487 | 0.5621 | 0.0016704 | 0.5564 | 0 | 0 | 0 | 0 | 0 | 0 | 0 | 0 | 0 | 0 | 0 | 0 | 0 | #N/A | #N/A | #N/A | #N/A | #N/A | 0.0017896 | 0.0019227 | 0.001625 | 0.5611 | 0.55453
661 | 855 | 0.95744 | 0.0018005 | 1 | 1 | 1 |  | 0.98561 | 0.99022 | 3.2009 | 0.0018005 | 0.0018332 | 0.56152 | 1 | 1 | #NUM! | 1 | 1 | #NUM! | 1 | 1 | #NUM! |  |  | #N/A | 0.98561 | 0.0018005 | 1 | 1 | 1 | 0.0017746 | 0.0019066 | 0.0016113 | 0.56052 | 0.98561 | 0.99022 | 3.2009 | 0.90676 | 2.3715 | 0.0018005 | 0.0018332 | 0.56152 | 0.0016565 | 0.55583 | 0 | 0 | 0 | 0 | 0 | 0 | 0 | 0 | 0 | 0 | 0 | 0 | 0 | #N/A | #N/A | #N/A | #N/A | #N/A | 0.0017746 | 0.0019066 | 0.0016113 | 0.56052 | 0.55396
662 | 856 | 0.95734 | 0.0017869 | 1 | 1 | 1 |  | 0.98557 | 0.99019 | 3.1999 | 0.0017869 | 0.0018193 | 0.561 | 1 | 1 | #NUM! | 1 | 1 | #NUM! | 1 | 1 | #NUM! |  |  | #N/A | 0.98557 | 0.0017869 | 1 | 1 | 1 | 0.0017611 | 0.0018921 | 0.0015991 | 0.56 | 0.98557 | 0.99019 | 3.1999 | 0.90673 | 2.3714 | 0.0017869 | 0.0018193 | 0.561 | 0.0016439 | 0.55531 | 0 | 0 | 0 | 0 | 0 | 0 | 0 | 0 | 0 | 0 | 0 | 0 | 0 | #N/A | #N/A | #N/A | #N/A | #N/A | 0.0017611 | 0.0018921 | 0.0015991 | 0.56 | 0.55344
663 | 857 | 0.95724 | 0.0017733 | 1 | 1 | 1 |  | 0.98554 | 0.99015 | 3.1988 | 0.0017733 | 0.0018055 | 0.56048 | 1 | 1 | #NUM! | 1 | 1 | #NUM! | 1 | 1 | #NUM! |  |  | #N/A | 0.98554 | 0.0017733 | 1 | 1 | 1 | 0.0017477 | 0.0018776 | 0.0015869 | 0.55948 | 0.98554 | 0.99015 | 3.1988 | 0.9067 | 2.3712 | 0.0017733 | 0.0018055 | 0.56048 | 0.0016314 | 0.5548 | 0 | 0 | 0 | 0 | 0 | 0 | 0 | 0 | 0 | 0 | 0 | 0 | 0 | #N/A | #N/A | #N/A | #N/A | #N/A | 0.0017477 | 0.0018776 | 0.0015869 | 0.55948 | 0.55293
664 | 858 | 0.95717 | 0.0017597 | 1 | 1 | 1 |  | 0.98551 | 0.99013 | 3.1981 | 0.0017597 | 0.0017917 | 0.55995 | 1 | 1 | #NUM! | 1 | 1 | #NUM! | 1 | 1 | #NUM! |  |  | #N/A | 0.98551 | 0.0017597 | 1 | 1 | 1 | 0.0017342 | 0.0018632 | 0.0015747 | 0.55895 | 0.98551 | 0.99013 | 3.1981 | 0.90667 | 2.3711 | 0.0017597 | 0.0017917 | 0.55995 | 0.0016189 | 0.55428 | 0 | 0 | 0 | 0 | 0 | 0 | 0 | 0 | 0 | 0 | 0 | 0 | 0 | #N/A | #N/A | #N/A | #N/A | #N/A | 0.0017342 | 0.0018632 | 0.0015747 | 0.55895 | 0.55241
665 | 859 | 0.95706 | 0.0017461 | 1 | 1 | 1 |  | 0.98548 | 0.99009 | 3.197 | 0.0017461 | 0.0017778 | 0.55942 | 1 | 1 | #NUM! | 1 | 1 | #NUM! | 1 | 1 | #NUM! |  |  | #N/A | 0.98548 | 0.0017461 | 1 | 1 | 1 | 0.0017207 | 0.0018487 | 0.0015624 | 0.55842 | 0.98548 | 0.99009 | 3.197 | 0.90664 | 2.3709 | 0.0017461 | 0.0017778 | 0.55942 | 0.0016064 | 0.55375 | 0 | 0 | 0 | 0 | 0 | 0 | 0 | 0 | 0 | 0 | 0 | 0 | 0 | #N/A | #N/A | #N/A | #N/A | #N/A | 0.0017207 | 0.0018487 | 0.0015624 | 0.55842 | 0.55188
666 | 860 | 0.95697 | 0.0017335 | 1 | 1 | 1 |  | 0.98545 | 0.99006 | 3.196 | 0.0017335 | 0.001765 | 0.55892 | 1 | 1 | #NUM! | 1 | 1 | #NUM! | 1 | 1 | #NUM! |  |  | #N/A | 0.98545 | 0.0017335 | 1 | 1 | 1 | 0.0017083 | 0.0018353 | 0.0015511 | 0.55792 | 0.98545 | 0.99006 | 3.196 | 0.90661 | 2.3708 | 0.0017335 | 0.001765 | 0.55892 | 0.0015948 | 0.55326 | 0 | 0 | 0 | 0 | 0 | 0 | 0 | 0 | 0 | 0 | 0 | 0 | 0 | #N/A | #N/A | #N/A | #N/A | #N/A | 0.0017083 | 0.0018353 | 0.0015511 | 0.55792 | 0.55139
667 | 861 | 0.95689 | 0.001722 | 1 | 1 | 1 |  | 0.98542 | 0.99003 | 3.1952 | 0.001722 | 0.0017533 | 0.55847 | 1 | 1 | #NUM! | 1 | 1 | #NUM! | 1 | 1 | #NUM! |  |  | #N/A | 0.98542 | 0.001722 | 1 | 1 | 1 | 0.0016969 | 0.0018231 | 0.0015408 | 0.55747 | 0.98542 | 0.99003 | 3.1952 | 0.90658 | 2.3707 | 0.001722 | 0.0017533 | 0.55847 | 0.0015842 | 0.55281 | 0 | 0 | 0 | 0 | 0 | 0 | 0 | 0 | 0 | 0 | 0 | 0 | 0 | #N/A | #N/A | #N/A | #N/A | #N/A | 0.0016969 | 0.0018231 | 0.0015408 | 0.55747 | 0.55094
668 | 862 | 0.9568 | 0.001711 | 1 | 1 | 1 |  | 0.98539 | 0.99 | 3.1943 | 0.001711 | 0.0017421 | 0.55803 | 1 | 1 | #NUM! | 1 | 1 | #NUM! | 1 | 1 | #NUM! |  |  | #N/A | 0.98539 | 0.001711 | 1 | 1 | 1 | 0.001686 | 0.0018114 | 0.0015309 | 0.55703 | 0.98539 | 0.99 | 3.1943 | 0.90656 | 2.3705 | 0.001711 | 0.0017421 | 0.55803 | 0.0015741 | 0.55238 | 0 | 0 | 0 | 0 | 0 | 0 | 0 | 0 | 0 | 0 | 0 | 0 | 0 | #N/A | #N/A | #N/A | #N/A | #N/A | 0.001686 | 0.0018114 | 0.0015309 | 0.55703 | 0.55051
669 | 863 | 0.95673 | 0.0017005 | 1 | 1 | 1 |  | 0.98536 | 0.98998 | 3.1936 | 0.0017005 | 0.0017314 | 0.55761 | 1 | 1 | #NUM! | 1 | 1 | #NUM! | 1 | 1 | #NUM! |  |  | #N/A | 0.98536 | 0.0017005 | 1 | 1 | 1 | 0.0016756 | 0.0018002 | 0.0015215 | 0.55661 | 0.98536 | 0.98998 | 3.1936 | 0.90653 | 2.3704 | 0.0017005 | 0.0017314 | 0.55761 | 0.0015645 | 0.55197 | 0 | 0 | 0 | 0 | 0 | 0 | 0 | 0 | 0 | 0 | 0 | 0 | 0 | #N/A | #N/A | #N/A | #N/A | #N/A | 0.0016756 | 0.0018002 | 0.0015215 | 0.55661 | 0.5501
670 | 864 | 0.95665 | 0.0016895 | 1 | 1 | 1 |  | 0.98534 | 0.98995 | 3.1928 | 0.0016895 | 0.0017202 | 0.55717 | 1 | 1 | #NUM! | 1 | 1 | #NUM! | 1 | 1 | #NUM! |  |  | #N/A | 0.98534 | 0.0016895 | 1 | 1 | 1 | 0.0016647 | 0.0017885 | 0.0015116 | 0.55616 | 0.98534 | 0.98995 | 3.1928 | 0.90651 | 2.3703 | 0.0016895 | 0.0017202 | 0.55717 | 0.0015543 | 0.55153 | 0 | 0 | 0 | 0 | 0 | 0 | 0 | 0 | 0 | 0 | 0 | 0 | 0 | #N/A | #N/A | #N/A | #N/A | #N/A | 0.0016647 | 0.0017885 | 0.0015116 | 0.55616 | 0.54966
671 | 865 | 0.95658 | 0.0016812 | 1 | 1 | 1 |  | 0.98531 | 0.98993 | 3.192 | 0.0016812 | 0.0017117 | 0.55683 | 1 | 1 | #NUM! | 1 | 1 | #NUM! | 1 | 1 | #NUM! |  |  | #N/A | 0.98531 | 0.0016812 | 1 | 1 | 1 | 0.0016565 | 0.0017797 | 0.0015041 | 0.55583 | 0.98531 | 0.98993 | 3.192 | 0.90649 | 2.3702 | 0.0016812 | 0.0017117 | 0.55683 | 0.0015467 | 0.5512 | 0 | 0 | 0 | 0 | 0 | 0 | 0 | 0 | 0 | 0 | 0 | 0 | 0 | #N/A | #N/A | #N/A | #N/A | #N/A | 0.0016565 | 0.0017797 | 0.0015041 | 0.55583 | 0.54933
672 | 866 | 0.95649 | 0.0016717 | 1 | 1 | 1 |  | 0.98528 | 0.9899 | 3.1912 | 0.0016717 | 0.0017021 | 0.55645 | 1 | 1 | #NUM! | 1 | 1 | #NUM! | 1 | 1 | #NUM! |  |  | #N/A | 0.98528 | 0.0016717 | 1 | 1 | 1 | 0.0016471 | 0.0017696 | 0.0014956 | 0.55544 | 0.98528 | 0.9899 | 3.1912 | 0.90646 | 2.3701 | 0.0016717 | 0.0017021 | 0.55645 | 0.001538 | 0.55082 | 0 | 0 | 0 | 0 | 0 | 0 | 0 | 0 | 0 | 0 | 0 | 0 | 0 | #N/A | #N/A | #N/A | #N/A | #N/A | 0.0016471 | 0.0017696 | 0.0014956 | 0.55544 | 0.54895
673 | 867 | 0.9564 | 0.0016628 | 1 | 1 | 1 |  | 0.98525 | 0.98986 | 3.1902 | 0.0016628 | 0.001693 | 0.55609 | 1 | 1 | #NUM! | 1 | 1 | #NUM! | 1 | 1 | #NUM! |  |  | #N/A | 0.98525 | 0.0016628 | 1 | 1 | 1 | 0.0016383 | 0.0017601 | 0.0014876 | 0.55508 | 0.98525 | 0.98986 | 3.1902 | 0.90643 | 2.3699 | 0.0016628 | 0.001693 | 0.55609 | 0.0015298 | 0.55046 | 0 | 0 | 0 | 0 | 0 | 0 | 0 | 0 | 0 | 0 | 0 | 0 | 0 | #N/A | #N/A | #N/A | #N/A | #N/A | 0.0016383 | 0.0017601 | 0.0014876 | 0.55508 | 0.54859
674 | 868 | 0.95633 | 0.0016565 | 1 | 1 | 1 |  | 0.98523 | 0.98984 | 3.1895 | 0.0016565 | 0.0016866 | 0.55583 | 1 | 1 | #NUM! | 1 | 1 | #NUM! | 1 | 1 | #NUM! |  |  | #N/A | 0.98523 | 0.0016565 | 1 | 1 | 1 | 0.001632 | 0.0017534 | 0.0014819 | 0.55482 | 0.98523 | 0.98984 | 3.1895 | 0.90641 | 2.3698 | 0.0016565 | 0.0016866 | 0.55583 | 0.001524 | 0.55021 | 0 | 0 | 0 | 0 | 0 | 0 | 0 | 0 | 0 | 0 | 0 | 0 | 0 | #N/A | #N/A | #N/A | #N/A | #N/A | 0.001632 | 0.0017534 | 0.0014819 | 0.55482 | 0.54834
675 | 869 | 0.95626 | 0.0016508 | 1 | 1 | 1 |  | 0.9852 | 0.98982 | 3.1888 | 0.0016508 | 0.0016808 | 0.5556 | 1 | 1 | #NUM! | 1 | 1 | #NUM! | 1 | 1 | #NUM! |  |  | #N/A | 0.9852 | 0.0016508 | 1 | 1 | 1 | 0.0016264 | 0.0017473 | 0.0014767 | 0.55459 | 0.9852 | 0.98982 | 3.1888 | 0.90639 | 2.3697 | 0.0016508 | 0.0016808 | 0.5556 | 0.0015187 | 0.54998 | 0 | 0 | 0 | 0 | 0 | 0 | 0 | 0 | 0 | 0 | 0 | 0 | 0 | #N/A | #N/A | #N/A | #N/A | #N/A | 0.0016264 | 0.0017473 | 0.0014767 | 0.55459 | 0.54811
676 | 870 | 0.95619 | 0.001644 | 1 | 1 | 1 |  | 0.98518 | 0.98979 | 3.1881 | 0.001644 | 0.0016739 | 0.55532 | 1 | 1 | #NUM! | 1 | 1 | #NUM! | 1 | 1 | #NUM! |  |  | #N/A | 0.98518 | 0.001644 | 1 | 1 | 1 | 0.0016196 | 0.0017401 | 0.0014706 | 0.5543 | 0.98518 | 0.98979 | 3.1881 | 0.90636 | 2.3696 | 0.001644 | 0.0016739 | 0.55532 | 0.0015125 | 0.5497 | 0 | 0 | 0 | 0 | 0 | 0 | 0 | 0 | 0 | 0 | 0 | 0 | 0 | #N/A | #N/A | #N/A | #N/A | #N/A | 0.0016196 | 0.0017401 | 0.0014706 | 0.5543 | 0.54783
677 | 871 | 0.95612 | 0.0016382 | 1 | 1 | 1 |  | 0.98515 | 0.98977 | 3.1874 | 0.0016382 | 0.0016679 | 0.55508 | 1 | 1 | #NUM! | 1 | 1 | #NUM! | 1 | 1 | #NUM! |  |  | #N/A | 0.98515 | 0.0016382 | 1 | 1 | 1 | 0.0016139 | 0.0017339 | 0.0014654 | 0.55406 | 0.98515 | 0.98977 | 3.1874 | 0.90634 | 2.3695 | 0.0016382 | 0.0016679 | 0.55508 | 0.0015071 | 0.54947 | 0 | 0 | 0 | 0 | 0 | 0 | 0 | 0 | 0 | 0 | 0 | 0 | 0 | #N/A | #N/A | #N/A | #N/A | #N/A | 0.0016139 | 0.0017339 | 0.0014654 | 0.55406 | 0.54759
678 | 872 | 0.95605 | 0.0016335 | 1 | 1 | 1 |  | 0.98513 | 0.98974 | 3.1867 | 0.0016335 | 0.0016632 | 0.55488 | 1 | 1 | #NUM! | 1 | 1 | #NUM! | 1 | 1 | #NUM! |  |  | #N/A | 0.98513 | 0.0016335 | 1 | 1 | 1 | 0.0016092 | 0.0017289 | 0.0014612 | 0.55387 | 0.98513 | 0.98974 | 3.1867 | 0.90632 | 2.3694 | 0.0016335 | 0.0016632 | 0.55488 | 0.0015028 | 0.54927 | 0 | 0 | 0 | 0 | 0 | 0 | 0 | 0 | 0 | 0 | 0 | 0 | 0 | #N/A | #N/A | #N/A | #N/A | #N/A | 0.0016092 | 0.0017289 | 0.0014612 | 0.55387 | 0.5474
679 | 873 | 0.95598 | 0.0016304 | 1 | 1 | 1 |  | 0.98511 | 0.98972 | 3.1859 | 0.0016304 | 0.00166 | 0.55475 | 1 | 1 | #NUM! | 1 | 1 | #NUM! | 1 | 1 | #NUM! |  |  | #N/A | 0.98511 | 0.0016304 | 1 | 1 | 1 | 0.0016061 | 0.0017256 | 0.0014584 | 0.55374 | 0.98511 | 0.98972 | 3.1859 | 0.9063 | 2.3693 | 0.0016304 | 0.00166 | 0.55475 | 0.0015 | 0.54915 | 0 | 0 | 0 | 0 | 0 | 0 | 0 | 0 | 0 | 0 | 0 | 0 | 0 | #N/A | #N/A | #N/A | #N/A | #N/A | 0.0016061 | 0.0017256 | 0.0014584 | 0.55374 | 0.54727
680 | 874 | 0.95589 | 0.0016262 | 1 | 1 | 1 |  | 0.98508 | 0.98969 | 3.185 | 0.0016262 | 0.0016557 | 0.55458 | 1 | 1 | #NUM! | 1 | 1 | #NUM! | 1 | 1 | #NUM! |  |  | #N/A | 0.98508 | 0.0016262 | 1 | 1 | 1 | 0.0016019 | 0.0017211 | 0.0014546 | 0.55356 | 0.98508 | 0.98969 | 3.185 | 0.90627 | 2.3691 | 0.0016262 | 0.0016557 | 0.55458 | 0.0014961 | 0.54898 | 0 | 0 | 0 | 0 | 0 | 0 | 0 | 0 | 0 | 0 | 0 | 0 | 0 | #N/A | #N/A | #N/A | #N/A | #N/A | 0.0016019 | 0.0017211 | 0.0014546 | 0.55356 | 0.5471
681 | 875 | 0.95582 | 0.0016241 | 1 | 1 | 1 |  | 0.98505 | 0.98966 | 3.1843 | 0.0016241 | 0.0016536 | 0.55449 | 1 | 1 | #NUM! | 1 | 1 | #NUM! | 1 | 1 | #NUM! |  |  | #N/A | 0.98505 | 0.0016241 | 1 | 1 | 1 | 0.0015998 | 0.0017188 | 0.0014526 | 0.55347 | 0.98505 | 0.98966 | 3.1843 | 0.90625 | 2.369 | 0.0016241 | 0.0016536 | 0.55449 | 0.0014942 | 0.54889 | 0 | 0 | 0 | 0 | 0 | 0 | 0 | 0 | 0 | 0 | 0 | 0 | 0 | #N/A | #N/A | #N/A | #N/A | #N/A | 0.0015998 | 0.0017188 | 0.0014526 | 0.55347 | 0.54701
682 | 876 | 0.95575 | 0.001622 | 1 | 1 | 1 |  | 0.98503 | 0.98964 | 3.1836 | 0.001622 | 0.0016515 | 0.5544 | 1 | 1 | #NUM! | 1 | 1 | #NUM! | 1 | 1 | #NUM! |  |  | #N/A | 0.98503 | 0.001622 | 1 | 1 | 1 | 0.0015977 | 0.0017165 | 0.0014507 | 0.55339 | 0.98503 | 0.98964 | 3.1836 | 0.90622 | 2.3689 | 0.001622 | 0.0016515 | 0.5544 | 0.0014922 | 0.5488 | 0 | 0 | 0 | 0 | 0 | 0 | 0 | 0 | 0 | 0 | 0 | 0 | 0 | #N/A | #N/A | #N/A | #N/A | #N/A | 0.0015977 | 0.0017165 | 0.0014507 | 0.55339 | 0.54692
683 | 877 | 0.9557 | 0.0016209 | 1 | 1 | 1 |  | 0.98501 | 0.98962 | 3.1831 | 0.0016209 | 0.0016503 | 0.55436 | 1 | 1 | #NUM! | 1 | 1 | #NUM! | 1 | 1 | #NUM! |  |  | #N/A | 0.98501 | 0.0016209 | 1 | 1 | 1 | 0.0015966 | 0.0017153 | 0.0014497 | 0.55334 | 0.98501 | 0.98962 | 3.1831 | 0.90621 | 2.3688 | 0.0016209 | 0.0016503 | 0.55436 | 0.0014912 | 0.54876 | 0 | 0 | 0 | 0 | 0 | 0 | 0 | 0 | 0 | 0 | 0 | 0 | 0 | #N/A | #N/A | #N/A | #N/A | #N/A | 0.0015966 | 0.0017153 | 0.0014497 | 0.55334 | 0.54688
684 | 878 | 0.95563 | 0.0016204 | 1 | 1 | 1 |  | 0.98499 | 0.9896 | 3.1824 | 0.0016204 | 0.0016498 | 0.55434 | 1 | 1 | #NUM! | 1 | 1 | #NUM! | 1 | 1 | #NUM! |  |  | #N/A | 0.98499 | 0.0016204 | 1 | 1 | 1 | 0.0015961 | 0.0017148 | 0.0014492 | 0.55332 | 0.98499 | 0.9896 | 3.1824 | 0.90619 | 2.3687 | 0.0016204 | 0.0016498 | 0.55434 | 0.0014908 | 0.54874 | 0 | 0 | 0 | 0 | 0 | 0 | 0 | 0 | 0 | 0 | 0 | 0 | 0 | #N/A | #N/A | #N/A | #N/A | #N/A | 0.0015961 | 0.0017148 | 0.0014492 | 0.55332 | 0.54686
685 | 879 | 0.95555 | 0.0016204 | 1 | 1 | 1 |  | 0.98496 | 0.98957 | 3.1816 | 0.0016204 | 0.0016498 | 0.55434 | 1 | 1 | #NUM! | 1 | 1 | #NUM! | 1 | 1 | #NUM! |  |  | #N/A | 0.98496 | 0.0016204 | 1 | 1 | 1 | 0.001596 | 0.0017147 | 0.0014492 | 0.55331 | 0.98496 | 0.98957 | 3.1816 | 0.90616 | 2.3686 | 0.0016204 | 0.0016498 | 0.55434 | 0.0014908 | 0.54874 | 0 | 0 | 0 | 0 | 0 | 0 | 0 | 0 | 0 | 0 | 0 | 0 | 0 | #N/A | #N/A | #N/A | #N/A | #N/A | 0.001596 | 0.0017147 | 0.0014492 | 0.55331 | 0.54685
686 | 880 | 0.95548 | 0.001622 | 1 | 1 | 1 |  | 0.98493 | 0.98955 | 3.1809 | 0.001622 | 0.0016515 | 0.5544 | 1 | 1 | #NUM! | 1 | 1 | #NUM! | 1 | 1 | #NUM! |  |  | #N/A | 0.98493 | 0.001622 | 1 | 1 | 1 | 0.0015976 | 0.0017164 | 0.0014506 | 0.55338 | 0.98493 | 0.98955 | 3.1809 | 0.90614 | 2.3685 | 0.001622 | 0.0016515 | 0.5544 | 0.0014922 | 0.5488 | 0 | 0 | 0 | 0 | 0 | 0 | 0 | 0 | 0 | 0 | 0 | 0 | 0 | #N/A | #N/A | #N/A | #N/A | #N/A | 0.0015976 | 0.0017164 | 0.0014506 | 0.55338 | 0.54692
687 | 881 | 0.9554 | 0.0016236 | 1 | 1 | 1 |  | 0.98491 | 0.98952 | 3.1801 | 0.0016236 | 0.0016531 | 0.55447 | 1 | 1 | #NUM! | 1 | 1 | #NUM! | 1 | 1 | #NUM! |  |  | #N/A | 0.98491 | 0.0016236 | 1 | 1 | 1 | 0.0015991 | 0.001718 | 0.001452 | 0.55344 | 0.98491 | 0.98952 | 3.1801 | 0.90611 | 2.3684 | 0.0016236 | 0.0016531 | 0.55447 | 0.0014937 | 0.54887 | 0 | 0 | 0 | 0 | 0 | 0 | 0 | 0 | 0 | 0 | 0 | 0 | 0 | #N/A | #N/A | #N/A | #N/A | #N/A | 0.0015991 | 0.001718 | 0.001452 | 0.55344 | 0.54698
688 | 882 | 0.95534 | 0.0016272 | 1 | 1 | 1 |  | 0.98489 | 0.9895 | 3.1795 | 0.0016272 | 0.0016567 | 0.55462 | 1 | 1 | #NUM! | 1 | 1 | #NUM! | 1 | 1 | #NUM! |  |  | #N/A | 0.98489 | 0.0016272 | 1 | 1 | 1 | 0.0016026 | 0.0017218 | 0.0014552 | 0.55359 | 0.98489 | 0.9895 | 3.1795 | 0.9061 | 2.3683 | 0.0016272 | 0.0016567 | 0.55462 | 0.001497 | 0.54902 | 0 | 0 | 0 | 0 | 0 | 0 | 0 | 0 | 0 | 0 | 0 | 0 | 0 | #N/A | #N/A | #N/A | #N/A | #N/A | 0.0016026 | 0.0017218 | 0.0014552 | 0.55359 | 0.54713
689 | 883 | 0.95528 | 0.0016309 | 1 | 1 | 1 |  | 0.98487 | 0.98948 | 3.1789 | 0.0016309 | 0.0016605 | 0.55477 | 1 | 1 | #NUM! | 1 | 1 | #NUM! | 1 | 1 | #NUM! |  |  | #N/A | 0.98487 | 0.0016309 | 1 | 1 | 1 | 0.0016062 | 0.0017257 | 0.0014584 | 0.55374 | 0.98487 | 0.98948 | 3.1789 | 0.90608 | 2.3682 | 0.0016309 | 0.0016605 | 0.55477 | 0.0015004 | 0.54917 | 0 | 0 | 0 | 0 | 0 | 0 | 0 | 0 | 0 | 0 | 0 | 0 | 0 | #N/A | #N/A | #N/A | #N/A | #N/A | 0.0016062 | 0.0017257 | 0.0014584 | 0.55374 | 0.54728
690 | 884 | 0.9552 | 0.0016356 | 1 | 1 | 1 |  | 0.98484 | 0.98945 | 3.1781 | 0.0016356 | 0.0016653 | 0.55497 | 1 | 1 | #NUM! | 1 | 1 | #NUM! | 1 | 1 | #NUM! |  |  | #N/A | 0.98484 | 0.0016356 | 1 | 1 | 1 | 0.0016108 | 0.0017306 | 0.0014626 | 0.55394 | 0.98484 | 0.98945 | 3.1781 | 0.90605 | 2.3681 | 0.0016356 | 0.0016653 | 0.55497 | 0.0015048 | 0.54936 | 0 | 0 | 0 | 0 | 0 | 0 | 0 | 0 | 0 | 0 | 0 | 0 | 0 | #N/A | #N/A | #N/A | #N/A | #N/A | 0.0016108 | 0.0017306 | 0.0014626 | 0.55394 | 0.54747
691 | 885 | 0.95516 | 0.00164 | 1 | 1 | 1 |  | 0.98482 | 0.98944 | 3.1777 | 0.00164 | 0.0016698 | 0.55515 | 1 | 1 | #NUM! | 1 | 1 | #NUM! | 1 | 1 | #NUM! |  |  | #N/A | 0.98482 | 0.00164 | 1 | 1 | 1 | 0.0016151 | 0.0017352 | 0.0014665 | 0.55412 | 0.98482 | 0.98944 | 3.1777 | 0.90604 | 2.368 | 0.00164 | 0.0016698 | 0.55515 | 0.0015088 | 0.54954 | 0 | 0 | 0 | 0 | 0 | 0 | 0 | 0 | 0 | 0 | 0 | 0 | 0 | #N/A | #N/A | #N/A | #N/A | #N/A | 0.0016151 | 0.0017352 | 0.0014665 | 0.55412 | 0.54764
692 | 886 | 0.95509 | 0.001645 | 1 | 1 | 1 |  | 0.9848 | 0.98941 | 3.1771 | 0.001645 | 0.0016749 | 0.55536 | 1 | 1 | #NUM! | 1 | 1 | #NUM! | 1 | 1 | #NUM! |  |  | #N/A | 0.9848 | 0.001645 | 1 | 1 | 1 | 0.00162 | 0.0017405 | 0.001471 | 0.55432 | 0.9848 | 0.98941 | 3.1771 | 0.90602 | 2.3679 | 0.001645 | 0.0016749 | 0.55536 | 0.0015134 | 0.54974 | 0 | 0 | 0 | 0 | 0 | 0 | 0 | 0 | 0 | 0 | 0 | 0 | 0 | #N/A | #N/A | #N/A | #N/A | #N/A | 0.00162 | 0.0017405 | 0.001471 | 0.55432 | 0.54785
693 | 887 | 0.95501 | 0.0016508 | 1 | 1 | 1 |  | 0.98477 | 0.98938 | 3.1763 | 0.0016508 | 0.0016808 | 0.5556 | 1 | 1 | #NUM! | 1 | 1 | #NUM! | 1 | 1 | #NUM! |  |  | #N/A | 0.98477 | 0.0016508 | 1 | 1 | 1 | 0.0016257 | 0.0017466 | 0.0014761 | 0.55456 | 0.98477 | 0.98938 | 3.1763 | 0.90599 | 2.3678 | 0.0016508 | 0.0016808 | 0.5556 | 0.0015187 | 0.54998 | 0 | 0 | 0 | 0 | 0 | 0 | 0 | 0 | 0 | 0 | 0 | 0 | 0 | #N/A | #N/A | #N/A | #N/A | #N/A | 0.0016257 | 0.0017466 | 0.0014761 | 0.55456 | 0.54808
694 | 888 | 0.95497 | 0.0016571 | 1 | 1 | 1 |  | 0.98476 | 0.98937 | 3.1759 | 0.0016571 | 0.0016872 | 0.55585 | 1 | 1 | #NUM! | 1 | 1 | #NUM! | 1 | 1 | #NUM! |  |  | #N/A | 0.98476 | 0.0016571 | 1 | 1 | 1 | 0.0016318 | 0.0017532 | 0.0014817 | 0.55481 | 0.98476 | 0.98937 | 3.1759 | 0.90598 | 2.3677 | 0.0016571 | 0.0016872 | 0.55585 | 0.0015245 | 0.55023 | 0 | 0 | 0 | 0 | 0 | 0 | 0 | 0 | 0 | 0 | 0 | 0 | 0 | #N/A | #N/A | #N/A | #N/A | #N/A | 0.0016318 | 0.0017532 | 0.0014817 | 0.55481 | 0.54833
695 | 889 | 0.95491 | 0.0016639 | 1 | 1 | 1 |  | 0.98474 | 0.98935 | 3.1753 | 0.0016639 | 0.0016941 | 0.55613 | 1 | 1 | #NUM! | 1 | 1 | #NUM! | 1 | 1 | #NUM! |  |  | #N/A | 0.98474 | 0.0016639 | 1 | 1 | 1 | 0.0016385 | 0.0017604 | 0.0014878 | 0.55509 | 0.98474 | 0.98935 | 3.1753 | 0.90596 | 2.3676 | 0.0016639 | 0.0016941 | 0.55613 | 0.0015308 | 0.55051 | 0 | 0 | 0 | 0 | 0 | 0 | 0 | 0 | 0 | 0 | 0 | 0 | 0 | #N/A | #N/A | #N/A | #N/A | #N/A | 0.0016385 | 0.0017604 | 0.0014878 | 0.55509 | 0.5486
696 | 890 | 0.95483 | 0.00167 | 1 | 1 | 1 |  | 0.98471 | 0.98932 | 3.1745 | 0.00167 | 0.0017003 | 0.55638 | 1 | 1 | #NUM! | 1 | 1 | #NUM! | 1 | 1 | #NUM! |  |  | #N/A | 0.98471 | 0.00167 | 1 | 1 | 1 | 0.0016445 | 0.0017668 | 0.0014932 | 0.55533 | 0.98471 | 0.98932 | 3.1745 | 0.90593 | 2.3675 | 0.00167 | 0.0017003 | 0.55638 | 0.0015364 | 0.55075 | 0 | 0 | 0 | 0 | 0 | 0 | 0 | 0 | 0 | 0 | 0 | 0 | 0 | #N/A | #N/A | #N/A | #N/A | #N/A | 0.0016445 | 0.0017668 | 0.0014932 | 0.55533 | 0.54884
697 | 891 | 0.95477 | 0.0016775 | 1 | 1 | 1 |  | 0.98469 | 0.9893 | 3.1739 | 0.0016775 | 0.001708 | 0.55668 | 1 | 1 | #NUM! | 1 | 1 | #NUM! | 1 | 1 | #NUM! |  |  | #N/A | 0.98469 | 0.0016775 | 1 | 1 | 1 | 0.0016518 | 0.0017747 | 0.0014999 | 0.55564 | 0.98469 | 0.9893 | 3.1739 | 0.90591 | 2.3674 | 0.0016775 | 0.001708 | 0.55668 | 0.0015433 | 0.55105 | 0 | 0 | 0 | 0 | 0 | 0 | 0 | 0 | 0 | 0 | 0 | 0 | 0 | #N/A | #N/A | #N/A | #N/A | #N/A | 0.0016518 | 0.0017747 | 0.0014999 | 0.55564 | 0.54914
698 | 892 | 0.95472 | 0.0016843 | 1 | 1 | 1 |  | 0.98467 | 0.98928 | 3.1734 | 0.0016843 | 0.0017149 | 0.55696 | 1 | 1 | #NUM! | 1 | 1 | #NUM! | 1 | 1 | #NUM! |  |  | #N/A | 0.98467 | 0.0016843 | 1 | 1 | 1 | 0.0016585 | 0.0017818 | 0.0015059 | 0.55591 | 0.98467 | 0.98928 | 3.1734 | 0.9059 | 2.3673 | 0.0016843 | 0.0017149 | 0.55696 | 0.0015496 | 0.55133 | 0 | 0 | 0 | 0 | 0 | 0 | 0 | 0 | 0 | 0 | 0 | 0 | 0 | #N/A | #N/A | #N/A | #N/A | #N/A | 0.0016585 | 0.0017818 | 0.0015059 | 0.55591 | 0.54941
699 | 893 | 0.95464 | 0.0016916 | 1 | 1 | 1 |  | 0.98465 | 0.98926 | 3.1726 | 0.0016916 | 0.0017223 | 0.55725 | 1 | 1 | #NUM! | 1 | 1 | #NUM! | 1 | 1 | #NUM! |  |  | #N/A | 0.98465 | 0.0016916 | 1 | 1 | 1 | 0.0016656 | 0.0017895 | 0.0015124 | 0.5562 | 0.98465 | 0.98926 | 3.1726 | 0.90587 | 2.3672 | 0.0016916 | 0.0017223 | 0.55725 | 0.0015563 | 0.55162 | 0 | 0 | 0 | 0 | 0 | 0 | 0 | 0 | 0 | 0 | 0 | 0 | 0 | #N/A | #N/A | #N/A | #N/A | #N/A | 0.0016656 | 0.0017895 | 0.0015124 | 0.5562 | 0.5497
700 | 894 | 0.95457 | 0.0016995 | 1 | 1 | 1 |  | 0.98462 | 0.98923 | 3.1719 | 0.0016995 | 0.0017304 | 0.55757 | 1 | 1 | #NUM! | 1 | 1 | #NUM! | 1 | 1 | #NUM! |  |  | #N/A | 0.98462 | 0.0016995 | 1 | 1 | 1 | 0.0016734 | 0.0017978 | 0.0015194 | 0.55652 | 0.98462 | 0.98923 | 3.1719 | 0.90585 | 2.3671 | 0.0016995 | 0.0017304 | 0.55757 | 0.0015635 | 0.55193 | 0 | 0 | 0 | 0 | 0 | 0 | 0 | 0 | 0 | 0 | 0 | 0 | 0 | #N/A | #N/A | #N/A | #N/A | #N/A | 0.0016734 | 0.0017978 | 0.0015194 | 0.55652 | 0.55001
701 | 895 | 0.9545 | 0.0017084 | 1 | 1 | 1 |  | 0.9846 | 0.98921 | 3.1713 | 0.0017084 | 0.0017394 | 0.55793 | 1 | 1 | #NUM! | 1 | 1 | #NUM! | 1 | 1 | #NUM! |  |  | #N/A | 0.9846 | 0.0017084 | 1 | 1 | 1 | 0.0016821 | 0.0018072 | 0.0015273 | 0.55687 | 0.9846 | 0.98921 | 3.1713 | 0.90583 | 2.367 | 0.0017084 | 0.0017394 | 0.55793 | 0.0015717 | 0.55228 | 0 | 0 | 0 | 0 | 0 | 0 | 0 | 0 | 0 | 0 | 0 | 0 | 0 | #N/A | #N/A | #N/A | #N/A | #N/A | 0.0016821 | 0.0018072 | 0.0015273 | 0.55687 | 0.55036
702 | 896 | 0.95445 | 0.0017168 | 1 | 1 | 1 |  | 0.98458 | 0.98919 | 3.1708 | 0.0017168 | 0.001748 | 0.55826 | 1 | 1 | #NUM! | 1 | 1 | #NUM! | 1 | 1 | #NUM! |  |  | #N/A | 0.98458 | 0.0017168 | 1 | 1 | 1 | 0.0016903 | 0.001816 | 0.0015348 | 0.5572 | 0.98458 | 0.98919 | 3.1708 | 0.90581 | 2.3669 | 0.0017168 | 0.001748 | 0.55826 | 0.0015795 | 0.55261 | 0 | 0 | 0 | 0 | 0 | 0 | 0 | 0 | 0 | 0 | 0 | 0 | 0 | #N/A | #N/A | #N/A | #N/A | #N/A | 0.0016903 | 0.001816 | 0.0015348 | 0.5572 | 0.55068
703 | 897 | 0.95438 | 0.0017241 | 1 | 1 | 1 |  | 0.98456 | 0.98917 | 3.1701 | 0.0017241 | 0.0017554 | 0.55855 | 1 | 1 | #NUM! | 1 | 1 | #NUM! | 1 | 1 | #NUM! |  |  | #N/A | 0.98456 | 0.0017241 | 1 | 1 | 1 | 0.0016975 | 0.0018237 | 0.0015413 | 0.55749 | 0.98456 | 0.98917 | 3.1701 | 0.90579 | 2.3668 | 0.0017241 | 0.0017554 | 0.55855 | 0.0015862 | 0.5529 | 0 | 0 | 0 | 0 | 0 | 0 | 0 | 0 | 0 | 0 | 0 | 0 | 0 | #N/A | #N/A | #N/A | #N/A | #N/A | 0.0016975 | 0.0018237 | 0.0015413 | 0.55749 | 0.55097
704 | 898 | 0.95432 | 0.0017335 | 1 | 1 | 1 |  | 0.98453 | 0.98915 | 3.1695 | 0.0017335 | 0.001765 | 0.55892 | 1 | 1 | #NUM! | 1 | 1 | #NUM! | 1 | 1 | #NUM! |  |  | #N/A | 0.98453 | 0.0017335 | 1 | 1 | 1 | 0.0017067 | 0.0018336 | 0.0015497 | 0.55786 | 0.98453 | 0.98915 | 3.1695 | 0.90577 | 2.3667 | 0.0017335 | 0.001765 | 0.55892 | 0.0015948 | 0.55326 | 0 | 0 | 0 | 0 | 0 | 0 | 0 | 0 | 0 | 0 | 0 | 0 | 0 | #N/A | #N/A | #N/A | #N/A | #N/A | 0.0017067 | 0.0018336 | 0.0015497 | 0.55786 | 0.55133
705 | 899 | 0.95426 | 0.0017424 | 1 | 1 | 1 |  | 0.98451 | 0.98912 | 3.1689 | 0.0017424 | 0.001774 | 0.55927 | 1 | 1 | #NUM! | 1 | 1 | #NUM! | 1 | 1 | #NUM! |  |  | #N/A | 0.98451 | 0.0017424 | 1 | 1 | 1 | 0.0017154 | 0.001843 | 0.0015576 | 0.55821 | 0.98451 | 0.98912 | 3.1689 | 0.90575 | 2.3666 | 0.0017424 | 0.001774 | 0.55927 | 0.001603 | 0.55361 | 0 | 0 | 0 | 0 | 0 | 0 | 0 | 0 | 0 | 0 | 0 | 0 | 0 | #N/A | #N/A | #N/A | #N/A | #N/A | 0.0017154 | 0.001843 | 0.0015576 | 0.55821 | 0.55167
706 | 900 | 0.95419 | 0.0017518 | 1 | 1 | 1 |  | 0.98449 | 0.9891 | 3.1682 | 0.0017518 | 0.0017836 | 0.55964 | 1 | 1 | #NUM! | 1 | 1 | #NUM! | 1 | 1 | #NUM! |  |  | #N/A | 0.98449 | 0.0017518 | 1 | 1 | 1 | 0.0017246 | 0.0018529 | 0.001566 | 0.55857 | 0.98449 | 0.9891 | 3.1682 | 0.90573 | 2.3665 | 0.0017518 | 0.0017836 | 0.55964 | 0.0016117 | 0.55397 | 0 | 0 | 0 | 0 | 0 | 0 | 0 | 0 | 0 | 0 | 0 | 0 | 0 | #N/A | #N/A | #N/A | #N/A | #N/A | 0.0017246 | 0.0018529 | 0.001566 | 0.55857 | 0.55203
707 | 901 | 0.95413 | 0.00176 | 1 | 1 | 1 |  | 0.98447 | 0.98908 | 3.1676 | 0.00176 | 0.001792 | 0.55996 | 1 | 1 | #NUM! | 1 | 1 | #NUM! | 1 | 1 | #NUM! |  |  | #N/A | 0.98447 | 0.00176 | 1 | 1 | 1 | 0.0017327 | 0.0018615 | 0.0015733 | 0.55889 | 0.98447 | 0.98908 | 3.1676 | 0.90571 | 2.3664 | 0.00176 | 0.001792 | 0.55996 | 0.0016192 | 0.55429 | 0 | 0 | 0 | 0 | 0 | 0 | 0 | 0 | 0 | 0 | 0 | 0 | 0 | #N/A | #N/A | #N/A | #N/A | #N/A | 0.0017327 | 0.0018615 | 0.0015733 | 0.55889 | 0.55235
708 | 902 | 0.95406 | 0.0017707 | 1 | 1 | 1 |  | 0.98445 | 0.98906 | 3.167 | 0.0017707 | 0.0018029 | 0.56037 | 1 | 1 | #NUM! | 1 | 1 | #NUM! | 1 | 1 | #NUM! |  |  | #N/A | 0.98445 | 0.0017707 | 1 | 1 | 1 | 0.0017432 | 0.0018728 | 0.0015828 | 0.5593 | 0.98445 | 0.98906 | 3.167 | 0.90569 | 2.3663 | 0.0017707 | 0.0018029 | 0.56037 | 0.001629 | 0.5547 | 0 | 0 | 0 | 0 | 0 | 0 | 0 | 0 | 0 | 0 | 0 | 0 | 0 | #N/A | #N/A | #N/A | #N/A | #N/A | 0.0017432 | 0.0018728 | 0.0015828 | 0.5593 | 0.55275
709 | 903 | 0.954 | 0.0017796 | 1 | 1 | 1 |  | 0.98443 | 0.98904 | 3.1664 | 0.0017796 | 0.0018119 | 0.56072 | 1 | 1 | #NUM! | 1 | 1 | #NUM! | 1 | 1 | #NUM! |  |  | #N/A | 0.98443 | 0.0017796 | 1 | 1 | 1 | 0.0017519 | 0.0018822 | 0.0015907 | 0.55964 | 0.98443 | 0.98904 | 3.1664 | 0.90567 | 2.3662 | 0.0017796 | 0.0018119 | 0.56072 | 0.0016372 | 0.55504 | 0 | 0 | 0 | 0 | 0 | 0 | 0 | 0 | 0 | 0 | 0 | 0 | 0 | #N/A | #N/A | #N/A | #N/A | #N/A | 0.0017519 | 0.0018822 | 0.0015907 | 0.55964 | 0.55309
710 | 904 | 0.95394 | 0.00179 | 1 | 1 | 1 |  | 0.9844 | 0.98901 | 3.1658 | 0.00179 | 0.0018225 | 0.56112 | 1 | 1 | #NUM! | 1 | 1 | #NUM! | 1 | 1 | #NUM! |  |  | #N/A | 0.9844 | 0.00179 | 1 | 1 | 1 | 0.0017621 | 0.0018931 | 0.0016 | 0.56004 | 0.9844 | 0.98901 | 3.1658 | 0.90565 | 2.3661 | 0.00179 | 0.0018225 | 0.56112 | 0.0016468 | 0.55543 | 0 | 0 | 0 | 0 | 0 | 0 | 0 | 0 | 0 | 0 | 0 | 0 | 0 | #N/A | #N/A | #N/A | #N/A | #N/A | 0.0017621 | 0.0018931 | 0.0016 | 0.56004 | 0.55348
711 | 905 | 0.95387 | 0.0018 | 1 | 1 | 1 |  | 0.98438 | 0.98899 | 3.1651 | 0.0018 | 0.0018327 | 0.5615 | 1 | 1 | #NUM! | 1 | 1 | #NUM! | 1 | 1 | #NUM! |  |  | #N/A | 0.98438 | 0.0018 | 1 | 1 | 1 | 0.0017719 | 0.0019037 | 0.0016089 | 0.56042 | 0.98438 | 0.98899 | 3.1651 | 0.90563 | 2.366 | 0.0018 | 0.0018327 | 0.5615 | 0.001656 | 0.55581 | 0 | 0 | 0 | 0 | 0 | 0 | 0 | 0 | 0 | 0 | 0 | 0 | 0 | #N/A | #N/A | #N/A | #N/A | #N/A | 0.0017719 | 0.0019037 | 0.0016089 | 0.56042 | 0.55385
712 | 906 | 0.95381 | 0.0018089 | 1 | 1 | 1 |  | 0.98436 | 0.98897 | 3.1645 | 0.0018089 | 0.0018417 | 0.56184 | 1 | 1 | #NUM! | 1 | 1 | #NUM! | 1 | 1 | #NUM! |  |  | #N/A | 0.98436 | 0.0018089 | 1 | 1 | 1 | 0.0017806 | 0.001913 | 0.0016168 | 0.56076 | 0.98436 | 0.98897 | 3.1645 | 0.90561 | 2.3659 | 0.0018089 | 0.0018417 | 0.56184 | 0.0016642 | 0.55614 | 0 | 0 | 0 | 0 | 0 | 0 | 0 | 0 | 0 | 0 | 0 | 0 | 0 | #N/A | #N/A | #N/A | #N/A | #N/A | 0.0017806 | 0.001913 | 0.0016168 | 0.56076 | 0.55419
713 | 907 | 0.95374 | 0.0018204 | 1 | 1 | 1 |  | 0.98434 | 0.98895 | 3.1639 | 0.0018204 | 0.0018535 | 0.56228 | 1 | 1 | #NUM! | 1 | 1 | #NUM! | 1 | 1 | #NUM! |  |  | #N/A | 0.98434 | 0.0018204 | 1 | 1 | 1 | 0.0017919 | 0.0019252 | 0.001627 | 0.56119 | 0.98434 | 0.98895 | 3.1639 | 0.90559 | 2.3658 | 0.0018204 | 0.0018535 | 0.56228 | 0.0016748 | 0.55657 | 0 | 0 | 0 | 0 | 0 | 0 | 0 | 0 | 0 | 0 | 0 | 0 | 0 | #N/A | #N/A | #N/A | #N/A | #N/A | 0.0017919 | 0.0019252 | 0.001627 | 0.56119 | 0.55461
714 | 908 | 0.95367 | 0.00183 | 1 | 1 | 1 |  | 0.98431 | 0.98892 | 3.1633 | 0.00183 | 0.0018632 | 0.56264 | 1 | 1 | #NUM! | 1 | 1 | #NUM! | 1 | 1 | #NUM! |  |  | #N/A | 0.98431 | 0.00183 | 1 | 1 | 1 | 0.0018013 | 0.0019353 | 0.0016356 | 0.56155 | 0.98431 | 0.98892 | 3.1633 | 0.90557 | 2.3657 | 0.00183 | 0.0018632 | 0.56264 | 0.0016836 | 0.55693 | 0 | 0 | 0 | 0 | 0 | 0 | 0 | 0 | 0 | 0 | 0 | 0 | 0 | #N/A | #N/A | #N/A | #N/A | #N/A | 0.0018013 | 0.0019353 | 0.0016356 | 0.56155 | 0.55497
715 | 909 | 0.95361 | 0.00184 | 1 | 1 | 1 |  | 0.98429 | 0.9889 | 3.1626 | 0.00184 | 0.0018734 | 0.56301 | 1 | 1 | #NUM! | 1 | 1 | #NUM! | 1 | 1 | #NUM! |  |  | #N/A | 0.98429 | 0.00184 | 1 | 1 | 1 | 0.0018111 | 0.0019458 | 0.0016445 | 0.56192 | 0.98429 | 0.9889 | 3.1626 | 0.90555 | 2.3656 | 0.00184 | 0.0018734 | 0.56301 | 0.0016928 | 0.5573 | 0 | 0 | 0 | 0 | 0 | 0 | 0 | 0 | 0 | 0 | 0 | 0 | 0 | #N/A | #N/A | #N/A | #N/A | #N/A | 0.0018111 | 0.0019458 | 0.0016445 | 0.56192 | 0.55533
716 | 910 | 0.95355 | 0.0018497 | 1 | 1 | 1 |  | 0.98427 | 0.98888 | 3.1621 | 0.0018497 | 0.0018833 | 0.56338 | 1 | 1 | #NUM! | 1 | 1 | #NUM! | 1 | 1 | #NUM! |  |  | #N/A | 0.98427 | 0.0018497 | 1 | 1 | 1 | 0.0018206 | 0.001956 | 0.0016531 | 0.56228 | 0.98427 | 0.98888 | 3.1621 | 0.90553 | 2.3656 | 0.0018497 | 0.0018833 | 0.56338 | 0.0017017 | 0.55766 | 0 | 0 | 0 | 0 | 0 | 0 | 0 | 0 | 0 | 0 | 0 | 0 | 0 | #N/A | #N/A | #N/A | #N/A | #N/A | 0.0018206 | 0.001956 | 0.0016531 | 0.56228 | 0.55569
717 | 911 | 0.95349 | 0.00186 | 1 | 1 | 1 |  | 0.98425 | 0.98886 | 3.1615 | 0.00186 | 0.0018938 | 0.56376 | 1 | 1 | #NUM! | 1 | 1 | #NUM! | 1 | 1 | #NUM! |  |  | #N/A | 0.98425 | 0.00186 | 1 | 1 | 1 | 0.0018307 | 0.0019669 | 0.0016623 | 0.56266 | 0.98425 | 0.98886 | 3.1615 | 0.90551 | 2.3655 | 0.00186 | 0.0018938 | 0.56376 | 0.0017112 | 0.55804 | 0 | 0 | 0 | 0 | 0 | 0 | 0 | 0 | 0 | 0 | 0 | 0 | 0 | #N/A | #N/A | #N/A | #N/A | #N/A | 0.0018307 | 0.0019669 | 0.0016623 | 0.56266 | 0.55607
718 | 912 | 0.95343 | 0.0018707 | 1 | 1 | 1 |  | 0.98423 | 0.98884 | 3.1609 | 0.0018707 | 0.0019047 | 0.56416 | 1 | 1 | #NUM! | 1 | 1 | #NUM! | 1 | 1 | #NUM! |  |  | #N/A | 0.98423 | 0.0018707 | 1 | 1 | 1 | 0.0018412 | 0.0019781 | 0.0016718 | 0.56306 | 0.98423 | 0.98884 | 3.1609 | 0.90549 | 2.3654 | 0.0018707 | 0.0019047 | 0.56416 | 0.001721 | 0.55843 | 0 | 0 | 0 | 0 | 0 | 0 | 0 | 0 | 0 | 0 | 0 | 0 | 0 | #N/A | #N/A | #N/A | #N/A | #N/A | 0.0018412 | 0.0019781 | 0.0016718 | 0.56306 | 0.55645
719 | 913 | 0.95336 | 0.0018817 | 1 | 1 | 1 |  | 0.98421 | 0.98882 | 3.1603 | 0.0018817 | 0.0019159 | 0.56456 | 1 | 1 | #NUM! | 1 | 1 | #NUM! | 1 | 1 | #NUM! |  |  | #N/A | 0.98421 | 0.0018817 | 1 | 1 | 1 | 0.001852 | 0.0019897 | 0.0016816 | 0.56346 | 0.98421 | 0.98882 | 3.1603 | 0.90547 | 2.3653 | 0.0018817 | 0.0019159 | 0.56456 | 0.0017312 | 0.55883 | 0 | 0 | 0 | 0 | 0 | 0 | 0 | 0 | 0 | 0 | 0 | 0 | 0 | #N/A | #N/A | #N/A | #N/A | #N/A | 0.001852 | 0.0019897 | 0.0016816 | 0.56346 | 0.55685
720 | 914 | 0.9533 | 0.0018916 | 1 | 1 | 1 |  | 0.98419 | 0.98879 | 3.1597 | 0.0018916 | 0.0019259 | 0.56493 | 1 | 1 | #NUM! | 1 | 1 | #NUM! | 1 | 1 | #NUM! |  |  | #N/A | 0.98419 | 0.0018916 | 1 | 1 | 1 | 0.0018617 | 0.0020001 | 0.0016904 | 0.56382 | 0.98419 | 0.98879 | 3.1597 | 0.90545 | 2.3652 | 0.0018916 | 0.0019259 | 0.56493 | 0.0017403 | 0.55919 | 0 | 0 | 0 | 0 | 0 | 0 | 0 | 0 | 0 | 0 | 0 | 0 | 0 | #N/A | #N/A | #N/A | #N/A | #N/A | 0.0018617 | 0.0020001 | 0.0016904 | 0.56382 | 0.55721
721 | 915 | 0.95324 | 0.0019021 | 1 | 1 | 1 |  | 0.98416 | 0.98877 | 3.1591 | 0.0019021 | 0.0019366 | 0.56531 | 1 | 1 | #NUM! | 1 | 1 | #NUM! | 1 | 1 | #NUM! |  |  | #N/A | 0.98416 | 0.0019021 | 1 | 1 | 1 | 0.001872 | 0.0020112 | 0.0016998 | 0.5642 | 0.98416 | 0.98877 | 3.1591 | 0.90543 | 2.3651 | 0.0019021 | 0.0019366 | 0.56531 | 0.0017499 | 0.55957 | 0 | 0 | 0 | 0 | 0 | 0 | 0 | 0 | 0 | 0 | 0 | 0 | 0 | #N/A | #N/A | #N/A | #N/A | #N/A | 0.001872 | 0.0020112 | 0.0016998 | 0.5642 | 0.55758
722 | 916 | 0.95317 | 0.0019136 | 1 | 1 | 1 |  | 0.98414 | 0.98875 | 3.1584 | 0.0019136 | 0.0019483 | 0.56573 | 1 | 1 | #NUM! | 1 | 1 | #NUM! | 1 | 1 | #NUM! |  |  | #N/A | 0.98414 | 0.0019136 | 1 | 1 | 1 | 0.0018832 | 0.0020233 | 0.00171 | 0.56462 | 0.98414 | 0.98875 | 3.1584 | 0.90541 | 2.365 | 0.0019136 | 0.0019483 | 0.56573 | 0.0017605 | 0.55998 | 0 | 0 | 0 | 0 | 0 | 0 | 0 | 0 | 0 | 0 | 0 | 0 | 0 | #N/A | #N/A | #N/A | #N/A | #N/A | 0.0018832 | 0.0020233 | 0.00171 | 0.56462 | 0.55799
723 | 917 | 0.9531 | 0.001925 | 1 | 1 | 1 |  | 0.98412 | 0.98873 | 3.1578 | 0.001925 | 0.00196 | 0.56614 | 1 | 1 | #NUM! | 1 | 1 | #NUM! | 1 | 1 | #NUM! |  |  | #N/A | 0.98412 | 0.001925 | 1 | 1 | 1 | 0.0018944 | 0.0020353 | 0.0017201 | 0.56503 | 0.98412 | 0.98873 | 3.1578 | 0.90539 | 2.3649 | 0.001925 | 0.00196 | 0.56614 | 0.001771 | 0.56039 | 0 | 0 | 0 | 0 | 0 | 0 | 0 | 0 | 0 | 0 | 0 | 0 | 0 | #N/A | #N/A | #N/A | #N/A | #N/A | 0.0018944 | 0.0020353 | 0.0017201 | 0.56503 | 0.55839
724 | 918 | 0.95304 | 0.001937 | 1 | 1 | 1 |  | 0.9841 | 0.98871 | 3.1573 | 0.001937 | 0.0019722 | 0.56657 | 1 | 1 | #NUM! | 1 | 1 | #NUM! | 1 | 1 | #NUM! |  |  | #N/A | 0.9841 | 0.001937 | 1 | 1 | 1 | 0.0019062 | 0.002048 | 0.0017308 | 0.56546 | 0.9841 | 0.98871 | 3.1573 | 0.90537 | 2.3648 | 0.001937 | 0.0019722 | 0.56657 | 0.001782 | 0.56081 | 0 | 0 | 0 | 0 | 0 | 0 | 0 | 0 | 0 | 0 | 0 | 0 | 0 | #N/A | #N/A | #N/A | #N/A | #N/A | 0.0019062 | 0.002048 | 0.0017308 | 0.56546 | 0.55882
725 | 919 | 0.95298 | 0.00195 | 1 | 1 | 1 |  | 0.98408 | 0.98868 | 3.1567 | 0.00195 | 0.0019854 | 0.56704 | 1 | 1 | #NUM! | 1 | 1 | #NUM! | 1 | 1 | #NUM! |  |  | #N/A | 0.98408 | 0.00195 | 1 | 1 | 1 | 0.0019189 | 0.0020617 | 0.0017424 | 0.56592 | 0.98408 | 0.98868 | 3.1567 | 0.90535 | 2.3647 | 0.00195 | 0.0019854 | 0.56704 | 0.001794 | 0.56127 | 0 | 0 | 0 | 0 | 0 | 0 | 0 | 0 | 0 | 0 | 0 | 0 | 0 | #N/A | #N/A | #N/A | #N/A | #N/A | 0.0019189 | 0.0020617 | 0.0017424 | 0.56592 | 0.55927
726 | 920 | 0.95292 | 0.001964 | 1 | 1 | 1 |  | 0.98405 | 0.98866 | 3.1561 | 0.001964 | 0.0019997 | 0.56753 | 1 | 1 | #NUM! | 1 | 1 | #NUM! | 1 | 1 | #NUM! |  |  | #N/A | 0.98405 | 0.001964 | 1 | 1 | 1 | 0.0019327 | 0.0020764 | 0.0017549 | 0.56642 | 0.98405 | 0.98866 | 3.1561 | 0.90533 | 2.3646 | 0.001964 | 0.0019997 | 0.56753 | 0.0018069 | 0.56176 | 0 | 0 | 0 | 0 | 0 | 0 | 0 | 0 | 0 | 0 | 0 | 0 | 0 | #N/A | #N/A | #N/A | #N/A | #N/A | 0.0019327 | 0.0020764 | 0.0017549 | 0.56642 | 0.55976
727 | 921 | 0.95286 | 0.001982 | 1 | 1 | 1 |  | 0.98403 | 0.98864 | 3.1555 | 0.001982 | 0.002018 | 0.56817 | 1 | 1 | #NUM! | 1 | 1 | #NUM! | 1 | 1 | #NUM! |  |  | #N/A | 0.98403 | 0.001982 | 1 | 1 | 1 | 0.0019504 | 0.0020954 | 0.0017709 | 0.56705 | 0.98403 | 0.98864 | 3.1555 | 0.90531 | 2.3645 | 0.001982 | 0.002018 | 0.56817 | 0.0018234 | 0.56239 | 0 | 0 | 0 | 0 | 0 | 0 | 0 | 0 | 0 | 0 | 0 | 0 | 0 | #N/A | #N/A | #N/A | #N/A | #N/A | 0.0019504 | 0.0020954 | 0.0017709 | 0.56705 | 0.56038
728 | 922 | 0.9528 | 0.001995 | 1 | 1 | 1 |  | 0.98401 | 0.98862 | 3.1549 | 0.001995 | 0.0020312 | 0.56863 | 1 | 1 | #NUM! | 1 | 1 | #NUM! | 1 | 1 | #NUM! |  |  | #N/A | 0.98401 | 0.001995 | 1 | 1 | 1 | 0.0019631 | 0.0021091 | 0.0017825 | 0.5675 | 0.98401 | 0.98862 | 3.1549 | 0.90529 | 2.3644 | 0.001995 | 0.0020312 | 0.56863 | 0.0018354 | 0.56284 | 0 | 0 | 0 | 0 | 0 | 0 | 0 | 0 | 0 | 0 | 0 | 0 | 0 | #N/A | #N/A | #N/A | #N/A | #N/A | 0.0019631 | 0.0021091 | 0.0017825 | 0.5675 | 0.56083
729 | 923 | 0.95274 | 0.002012 | 1 | 1 | 1 |  | 0.98399 | 0.9886 | 3.1544 | 0.002012 | 0.0020485 | 0.56922 | 1 | 1 | #NUM! | 1 | 1 | #NUM! | 1 | 1 | #NUM! |  |  | #N/A | 0.98399 | 0.002012 | 1 | 1 | 1 | 0.0019798 | 0.002127 | 0.0017977 | 0.56809 | 0.98399 | 0.9886 | 3.1544 | 0.90527 | 2.3643 | 0.002012 | 0.0020485 | 0.56922 | 0.001851 | 0.56343 | 0 | 0 | 0 | 0 | 0 | 0 | 0 | 0 | 0 | 0 | 0 | 0 | 0 | #N/A | #N/A | #N/A | #N/A | #N/A | 0.0019798 | 0.002127 | 0.0017977 | 0.56809 | 0.56141
730 | 924 | 0.95267 | 0.002027 | 1 | 1 | 1 |  | 0.98397 | 0.98858 | 3.1537 | 0.002027 | 0.0020638 | 0.56974 | 1 | 1 | #NUM! | 1 | 1 | #NUM! | 1 | 1 | #NUM! |  |  | #N/A | 0.98397 | 0.002027 | 1 | 1 | 1 | 0.0019945 | 0.0021428 | 0.001811 | 0.56861 | 0.98397 | 0.98858 | 3.1537 | 0.90525 | 2.3642 | 0.002027 | 0.0020638 | 0.56974 | 0.0018648 | 0.56394 | 0 | 0 | 0 | 0 | 0 | 0 | 0 | 0 | 0 | 0 | 0 | 0 | 0 | #N/A | #N/A | #N/A | #N/A | #N/A | 0.0019945 | 0.0021428 | 0.001811 | 0.56861 | 0.56192
731 | 925 | 0.95261 | 0.002043 | 1 | 1 | 1 |  | 0.98395 | 0.98856 | 3.1532 | 0.002043 | 0.0020801 | 0.57029 | 1 | 1 | #NUM! | 1 | 1 | #NUM! | 1 | 1 | #NUM! |  |  | #N/A | 0.98395 | 0.002043 | 1 | 1 | 1 | 0.0020102 | 0.0021597 | 0.0018253 | 0.56916 | 0.98395 | 0.98856 | 3.1532 | 0.90523 | 2.3641 | 0.002043 | 0.0020801 | 0.57029 | 0.0018796 | 0.56448 | 0 | 0 | 0 | 0 | 0 | 0 | 0 | 0 | 0 | 0 | 0 | 0 | 0 | #N/A | #N/A | #N/A | #N/A | #N/A | 0.0020102 | 0.0021597 | 0.0018253 | 0.56916 | 0.56246
732 | 926 | 0.95255 | 0.002061 | 1 | 1 | 1 |  | 0.98393 | 0.98854 | 3.1526 | 0.002061 | 0.0020984 | 0.57091 | 1 | 1 | #NUM! | 1 | 1 | #NUM! | 1 | 1 | #NUM! |  |  | #N/A | 0.98393 | 0.002061 | 1 | 1 | 1 | 0.0020279 | 0.0021787 | 0.0018413 | 0.56977 | 0.98393 | 0.98854 | 3.1526 | 0.90521 | 2.364 | 0.002061 | 0.0020984 | 0.57091 | 0.0018961 | 0.56509 | 0 | 0 | 0 | 0 | 0 | 0 | 0 | 0 | 0 | 0 | 0 | 0 | 0 | #N/A | #N/A | #N/A | #N/A | #N/A | 0.0020279 | 0.0021787 | 0.0018413 | 0.56977 | 0.56306
733 | 927 | 0.95249 | 0.002081 | 1 | 1 | 1 |  | 0.98391 | 0.98851 | 3.152 | 0.002081 | 0.0021188 | 0.57159 | 1 | 1 | #NUM! | 1 | 1 | #NUM! | 1 | 1 | #NUM! |  |  | #N/A | 0.98391 | 0.002081 | 1 | 1 | 1 | 0.0020475 | 0.0021998 | 0.0018591 | 0.57045 | 0.98391 | 0.98851 | 3.152 | 0.90519 | 2.3639 | 0.002081 | 0.0021188 | 0.57159 | 0.0019145 | 0.56576 | 0 | 0 | 0 | 0 | 0 | 0 | 0 | 0 | 0 | 0 | 0 | 0 | 0 | #N/A | #N/A | #N/A | #N/A | #N/A | 0.0020475 | 0.0021998 | 0.0018591 | 0.57045 | 0.56373
734 | 928 | 0.95243 | 0.002097 | 1 | 1 | 1 |  | 0.98388 | 0.98849 | 3.1514 | 0.002097 | 0.0021351 | 0.57212 | 1 | 1 | #NUM! | 1 | 1 | #NUM! | 1 | 1 | #NUM! |  |  | #N/A | 0.98388 | 0.002097 | 1 | 1 | 1 | 0.0020632 | 0.0022167 | 0.0018734 | 0.57098 | 0.98388 | 0.98849 | 3.1514 | 0.90517 | 2.3638 | 0.002097 | 0.0021351 | 0.57212 | 0.0019292 | 0.56629 | 0 | 0 | 0 | 0 | 0 | 0 | 0 | 0 | 0 | 0 | 0 | 0 | 0 | #N/A | #N/A | #N/A | #N/A | #N/A | 0.0020632 | 0.0022167 | 0.0018734 | 0.57098 | 0.56426
735 | 929 | 0.95236 | 0.002118 | 1 | 1 | 1 |  | 0.98386 | 0.98847 | 3.1508 | 0.002118 | 0.0021565 | 0.57283 | 1 | 1 | #NUM! | 1 | 1 | #NUM! | 1 | 1 | #NUM! |  |  | #N/A | 0.98386 | 0.002118 | 1 | 1 | 1 | 0.0020838 | 0.0022388 | 0.0018921 | 0.57168 | 0.98386 | 0.98847 | 3.1508 | 0.90515 | 2.3637 | 0.002118 | 0.0021565 | 0.57283 | 0.0019486 | 0.56698 | 0 | 0 | 0 | 0 | 0 | 0 | 0 | 0 | 0 | 0 | 0 | 0 | 0 | #N/A | #N/A | #N/A | #N/A | #N/A | 0.0020838 | 0.0022388 | 0.0018921 | 0.57168 | 0.56494
736 | 930 | 0.95231 | 0.002136 | 1 | 1 | 1 |  | 0.98384 | 0.98845 | 3.1503 | 0.002136 | 0.0021748 | 0.57342 | 1 | 1 | #NUM! | 1 | 1 | #NUM! | 1 | 1 | #NUM! |  |  | #N/A | 0.98384 | 0.002136 | 1 | 1 | 1 | 0.0021015 | 0.0022578 | 0.0019082 | 0.57227 | 0.98384 | 0.98845 | 3.1503 | 0.90514 | 2.3637 | 0.002136 | 0.0021748 | 0.57342 | 0.0019651 | 0.56757 | 0 | 0 | 0 | 0 | 0 | 0 | 0 | 0 | 0 | 0 | 0 | 0 | 0 | #N/A | #N/A | #N/A | #N/A | #N/A | 0.0021015 | 0.0022578 | 0.0019082 | 0.57227 | 0.56553
737 | 931 | 0.95225 | 0.002157 | 1 | 1 | 1 |  | 0.98382 | 0.98843 | 3.1498 | 0.002157 | 0.0021962 | 0.57412 | 1 | 1 | #NUM! | 1 | 1 | #NUM! | 1 | 1 | #NUM! |  |  | #N/A | 0.98382 | 0.002157 | 1 | 1 | 1 | 0.0021221 | 0.0022799 | 0.0019269 | 0.57296 | 0.98382 | 0.98843 | 3.1498 | 0.90512 | 2.3636 | 0.002157 | 0.0021962 | 0.57412 | 0.0019844 | 0.56826 | 0 | 0 | 0 | 0 | 0 | 0 | 0 | 0 | 0 | 0 | 0 | 0 | 0 | #N/A | #N/A | #N/A | #N/A | #N/A | 0.0021221 | 0.0022799 | 0.0019269 | 0.57296 | 0.56621
738 | 932 | 0.95218 | 0.002179 | 1 | 1 | 1 |  | 0.9838 | 0.98841 | 3.1492 | 0.002179 | 0.0022186 | 0.57483 | 1 | 1 | #NUM! | 1 | 1 | #NUM! | 1 | 1 | #NUM! |  |  | #N/A | 0.9838 | 0.002179 | 1 | 1 | 1 | 0.0021437 | 0.0023031 | 0.0019465 | 0.57368 | 0.9838 | 0.98841 | 3.1492 | 0.9051 | 2.3635 | 0.002179 | 0.0022186 | 0.57483 | 0.0020047 | 0.56897 | 0 | 0 | 0 | 0 | 0 | 0 | 0 | 0 | 0 | 0 | 0 | 0 | 0 | #N/A | #N/A | #N/A | #N/A | #N/A | 0.0021437 | 0.0023031 | 0.0019465 | 0.57368 | 0.56691
739 | 933 | 0.95213 | 0.002198 | 1 | 1 | 1 |  | 0.98378 | 0.98839 | 3.1487 | 0.002198 | 0.0022379 | 0.57545 | 1 | 1 | #NUM! | 1 | 1 | #NUM! | 1 | 1 | #NUM! |  |  | #N/A | 0.98378 | 0.002198 | 1 | 1 | 1 | 0.0021624 | 0.0023232 | 0.0019634 | 0.57429 | 0.98378 | 0.98839 | 3.1487 | 0.90508 | 2.3634 | 0.002198 | 0.0022379 | 0.57545 | 0.0020222 | 0.56957 | 0 | 0 | 0 | 0 | 0 | 0 | 0 | 0 | 0 | 0 | 0 | 0 | 0 | #N/A | #N/A | #N/A | #N/A | #N/A | 0.0021624 | 0.0023232 | 0.0019634 | 0.57429 | 0.56751
740 | 934 | 0.95206 | 0.002221 | 1 | 1 | 1 |  | 0.98376 | 0.98837 | 3.148 | 0.002221 | 0.0022613 | 0.57619 | 1 | 1 | #NUM! | 1 | 1 | #NUM! | 1 | 1 | #NUM! |  |  | #N/A | 0.98376 | 0.002221 | 1 | 1 | 1 | 0.0021849 | 0.0023474 | 0.0019839 | 0.57503 | 0.98376 | 0.98837 | 3.148 | 0.90506 | 2.3633 | 0.002221 | 0.0022613 | 0.57619 | 0.0020433 | 0.5703 | 0 | 0 | 0 | 0 | 0 | 0 | 0 | 0 | 0 | 0 | 0 | 0 | 0 | #N/A | #N/A | #N/A | #N/A | #N/A | 0.0021849 | 0.0023474 | 0.0019839 | 0.57503 | 0.56824
741 | 935 | 0.95202 | 0.002242 | 1 | 1 | 1 |  | 0.98374 | 0.98835 | 3.1476 | 0.002242 | 0.0022827 | 0.57686 | 1 | 1 | #NUM! | 1 | 1 | #NUM! | 1 | 1 | #NUM! |  |  | #N/A | 0.98374 | 0.002242 | 1 | 1 | 1 | 0.0022056 | 0.0023696 | 0.0020026 | 0.57569 | 0.98374 | 0.98835 | 3.1476 | 0.90504 | 2.3632 | 0.002242 | 0.0022827 | 0.57686 | 0.0020626 | 0.57096 | 0 | 0 | 0 | 0 | 0 | 0 | 0 | 0 | 0 | 0 | 0 | 0 | 0 | #N/A | #N/A | #N/A | #N/A | #N/A | 0.0022056 | 0.0023696 | 0.0020026 | 0.57569 | 0.56889
742 | 936 | 0.95196 | 0.002264 | 1 | 1 | 1 |  | 0.98372 | 0.98833 | 3.1471 | 0.002264 | 0.0023051 | 0.57755 | 1 | 1 | #NUM! | 1 | 1 | #NUM! | 1 | 1 | #NUM! |  |  | #N/A | 0.98372 | 0.002264 | 1 | 1 | 1 | 0.0022271 | 0.0023928 | 0.0020222 | 0.57639 | 0.98372 | 0.98833 | 3.1471 | 0.90502 | 2.3631 | 0.002264 | 0.0023051 | 0.57755 | 0.0020829 | 0.57165 | 0 | 0 | 0 | 0 | 0 | 0 | 0 | 0 | 0 | 0 | 0 | 0 | 0 | #N/A | #N/A | #N/A | #N/A | #N/A | 0.0022271 | 0.0023928 | 0.0020222 | 0.57639 | 0.56958
743 | 937 | 0.9519 | 0.002289 | 1 | 1 | 1 |  | 0.9837 | 0.98831 | 3.1465 | 0.002289 | 0.0023306 | 0.57834 | 1 | 1 | #NUM! | 1 | 1 | #NUM! | 1 | 1 | #NUM! |  |  | #N/A | 0.9837 | 0.002289 | 1 | 1 | 1 | 0.0022517 | 0.0024192 | 0.0020445 | 0.57717 | 0.9837 | 0.98831 | 3.1465 | 0.90501 | 2.363 | 0.002289 | 0.0023306 | 0.57834 | 0.0021059 | 0.57242 | 0 | 0 | 0 | 0 | 0 | 0 | 0 | 0 | 0 | 0 | 0 | 0 | 0 | #N/A | #N/A | #N/A | #N/A | #N/A | 0.0022517 | 0.0024192 | 0.0020445 | 0.57717 | 0.57034
744 | 938 | 0.95183 | 0.002311 | 1 | 1 | 1 |  | 0.98368 | 0.98829 | 3.1459 | 0.002311 | 0.002353 | 0.57902 | 1 | 1 | #NUM! | 1 | 1 | #NUM! | 1 | 1 | #NUM! |  |  | #N/A | 0.98368 | 0.002311 | 1 | 1 | 1 | 0.0022733 | 0.0024424 | 0.0020641 | 0.57785 | 0.98368 | 0.98829 | 3.1459 | 0.90498 | 2.3629 | 0.002311 | 0.002353 | 0.57902 | 0.0021261 | 0.5731 | 0 | 0 | 0 | 0 | 0 | 0 | 0 | 0 | 0 | 0 | 0 | 0 | 0 | #N/A | #N/A | #N/A | #N/A | #N/A | 0.0022733 | 0.0024424 | 0.0020641 | 0.57785 | 0.57101
745 | 939 | 0.95178 | 0.002333 | 1 | 1 | 1 |  | 0.98366 | 0.98827 | 3.1454 | 0.002333 | 0.0023754 | 0.5797 | 1 | 1 | #NUM! | 1 | 1 | #NUM! | 1 | 1 | #NUM! |  |  | #N/A | 0.98366 | 0.002333 | 1 | 1 | 1 | 0.0022949 | 0.0024656 | 0.0020838 | 0.57852 | 0.98366 | 0.98827 | 3.1454 | 0.90497 | 2.3628 | 0.002333 | 0.0023754 | 0.5797 | 0.0021464 | 0.57377 | 0 | 0 | 0 | 0 | 0 | 0 | 0 | 0 | 0 | 0 | 0 | 0 | 0 | #N/A | #N/A | #N/A | #N/A | #N/A | 0.0022949 | 0.0024656 | 0.0020838 | 0.57852 | 0.57168
746 | 940 | 0.95172 | 0.00236 | 1 | 1 | 1 |  | 0.98364 | 0.98825 | 3.1449 | 0.00236 | 0.0024029 | 0.58053 | 1 | 1 | #NUM! | 1 | 1 | #NUM! | 1 | 1 | #NUM! |  |  | #N/A | 0.98364 | 0.00236 | 1 | 1 | 1 | 0.0023214 | 0.002494 | 0.0021078 | 0.57934 | 0.98364 | 0.98825 | 3.1449 | 0.90495 | 2.3628 | 0.00236 | 0.0024029 | 0.58053 | 0.0021712 | 0.57458 | 0 | 0 | 0 | 0 | 0 | 0 | 0 | 0 | 0 | 0 | 0 | 0 | 0 | #N/A | #N/A | #N/A | #N/A | #N/A | 0.0023214 | 0.002494 | 0.0021078 | 0.57934 | 0.57249
747 | 941 | 0.95167 | 0.002383 | 1 | 1 | 1 |  | 0.98362 | 0.98823 | 3.1444 | 0.002383 | 0.0024263 | 0.58122 | 1 | 1 | #NUM! | 1 | 1 | #NUM! | 1 | 1 | #NUM! |  |  | #N/A | 0.98362 | 0.002383 | 1 | 1 | 1 | 0.002344 | 0.0025183 | 0.0021283 | 0.58004 | 0.98362 | 0.98823 | 3.1444 | 0.90493 | 2.3627 | 0.002383 | 0.0024263 | 0.58122 | 0.0021924 | 0.57527 | 0 | 0 | 0 | 0 | 0 | 0 | 0 | 0 | 0 | 0 | 0 | 0 | 0 | #N/A | #N/A | #N/A | #N/A | #N/A | 0.002344 | 0.0025183 | 0.0021283 | 0.58004 | 0.57317
748 | 942 | 0.95161 | 0.002409 | 1 | 1 | 1 |  | 0.9836 | 0.98821 | 3.1438 | 0.002409 | 0.0024527 | 0.582 | 1 | 1 | #NUM! | 1 | 1 | #NUM! | 1 | 1 | #NUM! |  |  | #N/A | 0.9836 | 0.002409 | 1 | 1 | 1 | 0.0023695 | 0.0025457 | 0.0021515 | 0.58081 | 0.9836 | 0.98821 | 3.1438 | 0.90491 | 2.3626 | 0.002409 | 0.0024527 | 0.582 | 0.0022163 | 0.57604 | 0 | 0 | 0 | 0 | 0 | 0 | 0 | 0 | 0 | 0 | 0 | 0 | 0 | #N/A | #N/A | #N/A | #N/A | #N/A | 0.0023695 | 0.0025457 | 0.0021515 | 0.58081 | 0.57393
749 | 943 | 0.95155 | 0.002431 | 1 | 1 | 1 |  | 0.98358 | 0.98819 | 3.1433 | 0.002431 | 0.0024751 | 0.58266 | 1 | 1 | #NUM! | 1 | 1 | #NUM! | 1 | 1 | #NUM! |  |  | #N/A | 0.98358 | 0.002431 | 1 | 1 | 1 | 0.0023911 | 0.0025689 | 0.0021711 | 0.58147 | 0.98358 | 0.98819 | 3.1433 | 0.9049 | 2.3625 | 0.002431 | 0.0024751 | 0.58266 | 0.0022365 | 0.57668 | 0 | 0 | 0 | 0 | 0 | 0 | 0 | 0 | 0 | 0 | 0 | 0 | 0 | #N/A | #N/A | #N/A | #N/A | #N/A | 0.0023911 | 0.0025689 | 0.0021711 | 0.58147 | 0.57458
750 | 944 | 0.95149 | 0.002455 | 1 | 1 | 1 |  | 0.98356 | 0.98817 | 3.1428 | 0.002455 | 0.0024996 | 0.58337 | 1 | 1 | #NUM! | 1 | 1 | #NUM! | 1 | 1 | #NUM! |  |  | #N/A | 0.98356 | 0.002455 | 1 | 1 | 1 | 0.0024146 | 0.0025942 | 0.0021925 | 0.58217 | 0.98356 | 0.98817 | 3.1428 | 0.90488 | 2.3624 | 0.002455 | 0.0024996 | 0.58337 | 0.0022586 | 0.57738 | 0 | 0 | 0 | 0 | 0 | 0 | 0 | 0 | 0 | 0 | 0 | 0 | 0 | #N/A | #N/A | #N/A | #N/A | #N/A | 0.0024146 | 0.0025942 | 0.0021925 | 0.58217 | 0.57527
751 | 945 | 0.95143 | 0.002481 | 1 | 1 | 1 |  | 0.98354 | 0.98815 | 3.1422 | 0.002481 | 0.0025261 | 0.58413 | 1 | 1 | #NUM! | 1 | 1 | #NUM! | 1 | 1 | #NUM! |  |  | #N/A | 0.98354 | 0.002481 | 1 | 1 | 1 | 0.0024402 | 0.0026216 | 0.0022157 | 0.58293 | 0.98354 | 0.98815 | 3.1422 | 0.90486 | 2.3623 | 0.002481 | 0.0025261 | 0.58413 | 0.0022825 | 0.57814 | 0 | 0 | 0 | 0 | 0 | 0 | 0 | 0 | 0 | 0 | 0 | 0 | 0 | #N/A | #N/A | #N/A | #N/A | #N/A | 0.0024402 | 0.0026216 | 0.0022157 | 0.58293 | 0.57602
752 | 946 | 0.95139 | 0.002505 | 1 | 1 | 1 |  | 0.98353 | 0.98813 | 3.1418 | 0.002505 | 0.0025505 | 0.58483 | 1 | 1 | #NUM! | 1 | 1 | #NUM! | 1 | 1 | #NUM! |  |  | #N/A | 0.98353 | 0.002505 | 1 | 1 | 1 | 0.0024637 | 0.002647 | 0.0022371 | 0.58362 | 0.98353 | 0.98813 | 3.1418 | 0.90484 | 2.3622 | 0.002505 | 0.0025505 | 0.58483 | 0.0023046 | 0.57882 | 0 | 0 | 0 | 0 | 0 | 0 | 0 | 0 | 0 | 0 | 0 | 0 | 0 | #N/A | #N/A | #N/A | #N/A | #N/A | 0.0024637 | 0.002647 | 0.0022371 | 0.58362 | 0.5767
753 | 947 | 0.95133 | 0.00253 | 1 | 1 | 1 |  | 0.98351 | 0.98811 | 3.1413 | 0.00253 | 0.0025759 | 0.58555 | 1 | 1 | #NUM! | 1 | 1 | #NUM! | 1 | 1 | #NUM! |  |  | #N/A | 0.98351 | 0.00253 | 1 | 1 | 1 | 0.0024883 | 0.0026733 | 0.0022593 | 0.58434 | 0.98351 | 0.98811 | 3.1413 | 0.90482 | 2.3622 | 0.00253 | 0.0025759 | 0.58555 | 0.0023276 | 0.57953 | 0 | 0 | 0 | 0 | 0 | 0 | 0 | 0 | 0 | 0 | 0 | 0 | 0 | #N/A | #N/A | #N/A | #N/A | #N/A | 0.0024883 | 0.0026733 | 0.0022593 | 0.58434 | 0.57741
754 | 948 | 0.95128 | 0.002553 | 1 | 1 | 1 |  | 0.98349 | 0.9881 | 3.1408 | 0.002553 | 0.0025994 | 0.58621 | 1 | 1 | #NUM! | 1 | 1 | #NUM! | 1 | 1 | #NUM! |  |  | #N/A | 0.98349 | 0.002553 | 1 | 1 | 1 | 0.0025108 | 0.0026976 | 0.0022798 | 0.585 | 0.98349 | 0.9881 | 3.1408 | 0.90481 | 2.3621 | 0.002553 | 0.0025994 | 0.58621 | 0.0023488 | 0.58018 | 0 | 0 | 0 | 0 | 0 | 0 | 0 | 0 | 0 | 0 | 0 | 0 | 0 | #N/A | #N/A | #N/A | #N/A | #N/A | 0.0025108 | 0.0026976 | 0.0022798 | 0.585 | 0.57805
755 | 949 | 0.95122 | 0.002582 | 1 | 1 | 1 |  | 0.98347 | 0.98807 | 3.1403 | 0.002582 | 0.0026289 | 0.58703 | 1 | 1 | #NUM! | 1 | 1 | #NUM! | 1 | 1 | #NUM! |  |  | #N/A | 0.98347 | 0.002582 | 1 | 1 | 1 | 0.0025393 | 0.0027282 | 0.0023057 | 0.58582 | 0.98347 | 0.98807 | 3.1403 | 0.90479 | 2.362 | 0.002582 | 0.0026289 | 0.58703 | 0.0023754 | 0.58099 | 0 | 0 | 0 | 0 | 0 | 0 | 0 | 0 | 0 | 0 | 0 | 0 | 0 | #N/A | #N/A | #N/A | #N/A | #N/A | 0.0025393 | 0.0027282 | 0.0023057 | 0.58582 | 0.57886
756 | 950 | 0.95117 | 0.002607 | 1 | 1 | 1 |  | 0.98345 | 0.98806 | 3.1398 | 0.002607 | 0.0026543 | 0.58773 | 1 | 1 | #NUM! | 1 | 1 | #NUM! | 1 | 1 | #NUM! |  |  | #N/A | 0.98345 | 0.002607 | 1 | 1 | 1 | 0.0025639 | 0.0027545 | 0.002328 | 0.58651 | 0.98345 | 0.98806 | 3.1398 | 0.90477 | 2.3619 | 0.002607 | 0.0026543 | 0.58773 | 0.0023984 | 0.58169 | 0 | 0 | 0 | 0 | 0 | 0 | 0 | 0 | 0 | 0 | 0 | 0 | 0 | #N/A | #N/A | #N/A | #N/A | #N/A | 0.0025639 | 0.0027545 | 0.002328 | 0.58651 | 0.57955
757 | 951 | 0.95112 | 0.002629 | 1 | 1 | 1 |  | 0.98343 | 0.98804 | 3.1393 | 0.002629 | 0.0026767 | 0.58835 | 1 | 1 | #NUM! | 1 | 1 | #NUM! | 1 | 1 | #NUM! |  |  | #N/A | 0.98343 | 0.002629 | 1 | 1 | 1 | 0.0025854 | 0.0027777 | 0.0023476 | 0.58713 | 0.98343 | 0.98804 | 3.1393 | 0.90476 | 2.3618 | 0.002629 | 0.0026767 | 0.58835 | 0.0024187 | 0.58229 | 0 | 0 | 0 | 0 | 0 | 0 | 0 | 0 | 0 | 0 | 0 | 0 | 0 | #N/A | #N/A | #N/A | #N/A | #N/A | 0.0025854 | 0.0027777 | 0.0023476 | 0.58713 | 0.58015
758 | 952 | 0.95106 | 0.002655 | 1 | 1 | 1 |  | 0.98341 | 0.98802 | 3.1388 | 0.002655 | 0.0027032 | 0.58907 | 1 | 1 | #NUM! | 1 | 1 | #NUM! | 1 | 1 | #NUM! |  |  | #N/A | 0.98341 | 0.002655 | 1 | 1 | 1 | 0.002611 | 0.0028051 | 0.0023707 | 0.58784 | 0.98341 | 0.98802 | 3.1388 | 0.90474 | 2.3617 | 0.002655 | 0.0027032 | 0.58907 | 0.0024426 | 0.583 | 0 | 0 | 0 | 0 | 0 | 0 | 0 | 0 | 0 | 0 | 0 | 0 | 0 | #N/A | #N/A | #N/A | #N/A | #N/A | 0.002611 | 0.0028051 | 0.0023707 | 0.58784 | 0.58085
759 | 953 | 0.95101 | 0.00268 | 1 | 1 | 1 |  | 0.9834 | 0.988 | 3.1384 | 0.00268 | 0.0027287 | 0.58975 | 1 | 1 | #NUM! | 1 | 1 | #NUM! | 1 | 1 | #NUM! |  |  | #N/A | 0.9834 | 0.00268 | 1 | 1 | 1 | 0.0026355 | 0.0028315 | 0.002393 | 0.58853 | 0.9834 | 0.988 | 3.1384 | 0.90472 | 2.3617 | 0.00268 | 0.0027287 | 0.58975 | 0.0024656 | 0.58368 | 0 | 0 | 0 | 0 | 0 | 0 | 0 | 0 | 0 | 0 | 0 | 0 | 0 | #N/A | #N/A | #N/A | #N/A | #N/A | 0.0026355 | 0.0028315 | 0.002393 | 0.58853 | 0.58152
760 | 954 | 0.95096 | 0.0027 | 1 | 1 | 1 |  | 0.98338 | 0.98798 | 3.1379 | 0.0027 | 0.002749 | 0.5903 | 1 | 1 | #NUM! | 1 | 1 | #NUM! | 1 | 1 | #NUM! |  |  | #N/A | 0.98338 | 0.0027 | 1 | 1 | 1 | 0.0026551 | 0.0028526 | 0.0024108 | 0.58907 | 0.98338 | 0.98798 | 3.1379 | 0.90471 | 2.3616 | 0.0027 | 0.002749 | 0.5903 | 0.002484 | 0.58422 | 0 | 0 | 0 | 0 | 0 | 0 | 0 | 0 | 0 | 0 | 0 | 0 | 0 | #N/A | #N/A | #N/A | #N/A | #N/A | 0.0026551 | 0.0028526 | 0.0024108 | 0.58907 | 0.58206
761 | 955 | 0.9509 | 0.002731 | 1 | 1 | 1 |  | 0.98336 | 0.98796 | 3.1374 | 0.002731 | 0.0027806 | 0.59114 | 1 | 1 | #NUM! | 1 | 1 | #NUM! | 1 | 1 | #NUM! |  |  | #N/A | 0.98336 | 0.002731 | 1 | 1 | 1 | 0.0026856 | 0.0028853 | 0.0024385 | 0.5899 | 0.98336 | 0.98796 | 3.1374 | 0.90469 | 2.3615 | 0.002731 | 0.0027806 | 0.59114 | 0.0025125 | 0.58504 | 0 | 0 | 0 | 0 | 0 | 0 | 0 | 0 | 0 | 0 | 0 | 0 | 0 | #N/A | #N/A | #N/A | #N/A | #N/A | 0.0026856 | 0.0028853 | 0.0024385 | 0.5899 | 0.58288
762 | 956 | 0.95085 | 0.002757 | 1 | 1 | 1 |  | 0.98334 | 0.98795 | 3.1369 | 0.002757 | 0.0028071 | 0.59183 | 1 | 1 | #NUM! | 1 | 1 | #NUM! | 1 | 1 | #NUM! |  |  | #N/A | 0.98334 | 0.002757 | 1 | 1 | 1 | 0.0027111 | 0.0029127 | 0.0024617 | 0.5906 | 0.98334 | 0.98795 | 3.1369 | 0.90467 | 2.3614 | 0.002757 | 0.0028071 | 0.59183 | 0.0025364 | 0.58573 | 0 | 0 | 0 | 0 | 0 | 0 | 0 | 0 | 0 | 0 | 0 | 0 | 0 | #N/A | #N/A | #N/A | #N/A | #N/A | 0.0027111 | 0.0029127 | 0.0024617 | 0.5906 | 0.58356
763 | 957 | 0.9508 | 0.002791 | 1 | 1 | 1 |  | 0.98332 | 0.98793 | 3.1365 | 0.002791 | 0.0028417 | 0.59274 | 1 | 1 | #NUM! | 1 | 1 | #NUM! | 1 | 1 | #NUM! |  |  | #N/A | 0.98332 | 0.002791 | 1 | 1 | 1 | 0.0027445 | 0.0029486 | 0.002492 | 0.5915 | 0.98332 | 0.98793 | 3.1365 | 0.90466 | 2.3614 | 0.002791 | 0.0028417 | 0.59274 | 0.0025677 | 0.58662 | 0 | 0 | 0 | 0 | 0 | 0 | 0 | 0 | 0 | 0 | 0 | 0 | 0 | #N/A | #N/A | #N/A | #N/A | #N/A | 0.0027445 | 0.0029486 | 0.002492 | 0.5915 | 0.58445
764 | 958 | 0.95074 | 0.002825 | 1 | 1 | 1 |  | 0.9833 | 0.98791 | 3.1359 | 0.002825 | 0.0028763 | 0.59363 | 1 | 1 | #NUM! | 1 | 1 | #NUM! | 1 | 1 | #NUM! |  |  | #N/A | 0.9833 | 0.002825 | 1 | 1 | 1 | 0.0027778 | 0.0029844 | 0.0025223 | 0.59239 | 0.9833 | 0.98791 | 3.1359 | 0.90464 | 2.3613 | 0.002825 | 0.0028763 | 0.59363 | 0.002599 | 0.58751 | 0 | 0 | 0 | 0 | 0 | 0 | 0 | 0 | 0 | 0 | 0 | 0 | 0 | #N/A | #N/A | #N/A | #N/A | #N/A | 0.0027778 | 0.0029844 | 0.0025223 | 0.59239 | 0.58533
765 | 959 | 0.95069 | 0.002854 | 1 | 1 | 1 |  | 0.98329 | 0.98789 | 3.1355 | 0.002854 | 0.0029058 | 0.59439 | 1 | 1 | #NUM! | 1 | 1 | #NUM! | 1 | 1 | #NUM! |  |  | #N/A | 0.98329 | 0.002854 | 1 | 1 | 1 | 0.0028063 | 0.003015 | 0.0025481 | 0.59314 | 0.98329 | 0.98789 | 3.1355 | 0.90462 | 2.3612 | 0.002854 | 0.0029058 | 0.59439 | 0.0026257 | 0.58825 | 0 | 0 | 0 | 0 | 0 | 0 | 0 | 0 | 0 | 0 | 0 | 0 | 0 | #N/A | #N/A | #N/A | #N/A | #N/A | 0.0028063 | 0.003015 | 0.0025481 | 0.59314 | 0.58607
766 | 960 | 0.95064 | 0.00288 | 1 | 1 | 1 |  | 0.98327 | 0.98787 | 3.135 | 0.00288 | 0.0029323 | 0.59506 | 1 | 1 | #NUM! | 1 | 1 | #NUM! | 1 | 1 | #NUM! |  |  | #N/A | 0.98327 | 0.00288 | 1 | 1 | 1 | 0.0028318 | 0.0030424 | 0.0025713 | 0.59381 | 0.98327 | 0.98787 | 3.135 | 0.90461 | 2.3611 | 0.00288 | 0.0029323 | 0.59506 | 0.0026496 | 0.58892 | 0 | 0 | 0 | 0 | 0 | 0 | 0 | 0 | 0 | 0 | 0 | 0 | 0 | #N/A | #N/A | #N/A | #N/A | #N/A | 0.0028318 | 0.0030424 | 0.0025713 | 0.59381 | 0.58673
767 | 961 | 0.95059 | 0.002918 | 1 | 1 | 1 |  | 0.98325 | 0.98786 | 3.1346 | 0.002918 | 0.002971 | 0.59604 | 1 | 1 | #NUM! | 1 | 1 | #NUM! | 1 | 1 | #NUM! |  |  | #N/A | 0.98325 | 0.002918 | 1 | 1 | 1 | 0.0028691 | 0.0030825 | 0.0026052 | 0.59478 | 0.98325 | 0.98786 | 3.1346 | 0.90459 | 2.361 | 0.002918 | 0.002971 | 0.59604 | 0.0026846 | 0.58988 | 0 | 0 | 0 | 0 | 0 | 0 | 0 | 0 | 0 | 0 | 0 | 0 | 0 | #N/A | #N/A | #N/A | #N/A | #N/A | 0.0028691 | 0.0030825 | 0.0026052 | 0.59478 | 0.58768
768 | 962 | 0.95054 | 0.002948 | 1 | 1 | 1 |  | 0.98324 | 0.98784 | 3.1342 | 0.002948 | 0.0030015 | 0.5968 | 1 | 1 | #NUM! | 1 | 1 | #NUM! | 1 | 1 | #NUM! |  |  | #N/A | 0.98324 | 0.002948 | 1 | 1 | 1 | 0.0028986 | 0.0031142 | 0.0026319 | 0.59554 | 0.98324 | 0.98784 | 3.1342 | 0.90458 | 2.361 | 0.002948 | 0.0030015 | 0.5968 | 0.0027122 | 0.59063 | 0 | 0 | 0 | 0 | 0 | 0 | 0 | 0 | 0 | 0 | 0 | 0 | 0 | #N/A | #N/A | #N/A | #N/A | #N/A | 0.0028986 | 0.0031142 | 0.0026319 | 0.59554 | 0.58843
769 | 963 | 0.95048 | 0.002977 | 1 | 1 | 1 |  | 0.98321 | 0.98782 | 3.1336 | 0.002977 | 0.0030311 | 0.59753 | 1 | 1 | #NUM! | 1 | 1 | #NUM! | 1 | 1 | #NUM! |  |  | #N/A | 0.98321 | 0.002977 | 1 | 1 | 1 | 0.002927 | 0.0031447 | 0.0026577 | 0.59627 | 0.98321 | 0.98782 | 3.1336 | 0.90456 | 2.3609 | 0.002977 | 0.0030311 | 0.59753 | 0.0027388 | 0.59135 | 0 | 0 | 0 | 0 | 0 | 0 | 0 | 0 | 0 | 0 | 0 | 0 | 0 | #N/A | #N/A | #N/A | #N/A | #N/A | 0.002927 | 0.0031447 | 0.0026577 | 0.59627 | 0.58914
770 | 964 | 0.95044 | 0.003011 | 1 | 1 | 1 |  | 0.9832 | 0.9878 | 3.1332 | 0.003011 | 0.0030657 | 0.59838 | 1 | 1 | #NUM! | 1 | 1 | #NUM! | 1 | 1 | #NUM! |  |  | #N/A | 0.9832 | 0.003011 | 1 | 1 | 1 | 0.0029604 | 0.0031806 | 0.0026881 | 0.59711 | 0.9832 | 0.9878 | 3.1332 | 0.90454 | 2.3608 | 0.003011 | 0.0030657 | 0.59838 | 0.0027701 | 0.59218 | 0 | 0 | 0 | 0 | 0 | 0 | 0 | 0 | 0 | 0 | 0 | 0 | 0 | #N/A | #N/A | #N/A | #N/A | #N/A | 0.0029604 | 0.0031806 | 0.0026881 | 0.59711 | 0.58997
771 | 965 | 0.9504 | 0.003041 | 1 | 1 | 1 |  | 0.98319 | 0.98779 | 3.1329 | 0.003041 | 0.0030962 | 0.59912 | 1 | 1 | #NUM! | 1 | 1 | #NUM! | 1 | 1 | #NUM! |  |  | #N/A | 0.98319 | 0.003041 | 1 | 1 | 1 | 0.0029899 | 0.0032122 | 0.0027148 | 0.59785 | 0.98319 | 0.98779 | 3.1329 | 0.90453 | 2.3607 | 0.003041 | 0.0030962 | 0.59912 | 0.0027977 | 0.59292 | 0 | 0 | 0 | 0 | 0 | 0 | 0 | 0 | 0 | 0 | 0 | 0 | 0 | #N/A | #N/A | #N/A | #N/A | #N/A | 0.0029899 | 0.0032122 | 0.0027148 | 0.59785 | 0.5907
772 | 966 | 0.95035 | 0.003088 | 1 | 1 | 1 |  | 0.98317 | 0.98777 | 3.1324 | 0.003088 | 0.0031441 | 0.60027 | 1 | 1 | #NUM! | 1 | 1 | #NUM! | 1 | 1 | #NUM! |  |  | #N/A | 0.98317 | 0.003088 | 1 | 1 | 1 | 0.003036 | 0.0032618 | 0.0027567 | 0.599 | 0.98317 | 0.98777 | 3.1324 | 0.90451 | 2.3607 | 0.003088 | 0.0031441 | 0.60027 | 0.002841 | 0.59405 | 0 | 0 | 0 | 0 | 0 | 0 | 0 | 0 | 0 | 0 | 0 | 0 | 0 | #N/A | #N/A | #N/A | #N/A | #N/A | 0.003036 | 0.0032618 | 0.0027567 | 0.599 | 0.59183
773 | 967 | 0.95029 | 0.003126 | 1 | 1 | 1 |  | 0.98315 | 0.98775 | 3.1319 | 0.003126 | 0.0031828 | 0.60119 | 1 | 1 | #NUM! | 1 | 1 | #NUM! | 1 | 1 | #NUM! |  |  | #N/A | 0.98315 | 0.003126 | 1 | 1 | 1 | 0.0030733 | 0.0033019 | 0.0027906 | 0.59991 | 0.98315 | 0.98775 | 3.1319 | 0.9045 | 2.3606 | 0.003126 | 0.0031828 | 0.60119 | 0.0028759 | 0.59496 | 0 | 0 | 0 | 0 | 0 | 0 | 0 | 0 | 0 | 0 | 0 | 0 | 0 | #N/A | #N/A | #N/A | #N/A | #N/A | 0.0030733 | 0.0033019 | 0.0027906 | 0.59991 | 0.59273
774 | 968 | 0.95024 | 0.003164 | 1 | 1 | 1 |  | 0.98313 | 0.98773 | 3.1314 | 0.003164 | 0.0032215 | 0.6021 | 1 | 1 | #NUM! | 1 | 1 | #NUM! | 1 | 1 | #NUM! |  |  | #N/A | 0.98313 | 0.003164 | 1 | 1 | 1 | 0.0031106 | 0.003342 | 0.0028244 | 0.60082 | 0.98313 | 0.98773 | 3.1314 | 0.90448 | 2.3605 | 0.003164 | 0.0032215 | 0.6021 | 0.0029109 | 0.59585 | 0 | 0 | 0 | 0 | 0 | 0 | 0 | 0 | 0 | 0 | 0 | 0 | 0 | #N/A | #N/A | #N/A | #N/A | #N/A | 0.0031106 | 0.003342 | 0.0028244 | 0.60082 | 0.59362
775 | 969 | 0.95019 | 0.0032 | 1 | 1 | 1 |  | 0.98311 | 0.98772 | 3.131 | 0.0032 | 0.0032581 | 0.60296 | 1 | 1 | #NUM! | 1 | 1 | #NUM! | 1 | 1 | #NUM! |  |  | #N/A | 0.98311 | 0.0032 | 1 | 1 | 1 | 0.003146 | 0.0033799 | 0.0028565 | 0.60167 | 0.98311 | 0.98772 | 3.131 | 0.90447 | 2.3604 | 0.0032 | 0.0032581 | 0.60296 | 0.002944 | 0.5967 | 0 | 0 | 0 | 0 | 0 | 0 | 0 | 0 | 0 | 0 | 0 | 0 | 0 | #N/A | #N/A | #N/A | #N/A | #N/A | 0.003146 | 0.0033799 | 0.0028565 | 0.60167 | 0.59446
776 | 970 | 0.95014 | 0.003228 | 1 | 1 | 1 |  | 0.9831 | 0.9877 | 3.1305 | 0.003228 | 0.0032866 | 0.60361 | 1 | 1 | #NUM! | 1 | 1 | #NUM! | 1 | 1 | #NUM! |  |  | #N/A | 0.9831 | 0.003228 | 1 | 1 | 1 | 0.0031734 | 0.0034094 | 0.0028815 | 0.60233 | 0.9831 | 0.9877 | 3.1305 | 0.90445 | 2.3604 | 0.003228 | 0.0032866 | 0.60361 | 0.0029698 | 0.59735 | 0 | 0 | 0 | 0 | 0 | 0 | 0 | 0 | 0 | 0 | 0 | 0 | 0 | #N/A | #N/A | #N/A | #N/A | #N/A | 0.0031734 | 0.0034094 | 0.0028815 | 0.60233 | 0.5951
777 | 971 | 0.95009 | 0.00327 | 1 | 1 | 1 |  | 0.98308 | 0.98768 | 3.1301 | 0.00327 | 0.0033294 | 0.60459 | 1 | 1 | #NUM! | 1 | 1 | #NUM! | 1 | 1 | #NUM! |  |  | #N/A | 0.98308 | 0.00327 | 1 | 1 | 1 | 0.0032147 | 0.0034538 | 0.0029189 | 0.6033 | 0.98308 | 0.98768 | 3.1301 | 0.90443 | 2.3603 | 0.00327 | 0.0033294 | 0.60459 | 0.0030084 | 0.59831 | 0 | 0 | 0 | 0 | 0 | 0 | 0 | 0 | 0 | 0 | 0 | 0 | 0 | #N/A | #N/A | #N/A | #N/A | #N/A | 0.0032147 | 0.0034538 | 0.0029189 | 0.6033 | 0.59606
778 | 972 | 0.95005 | 0.003313 | 1 | 1 | 1 |  | 0.98307 | 0.98767 | 3.1298 | 0.003313 | 0.0033732 | 0.60559 | 1 | 1 | #NUM! | 1 | 1 | #NUM! | 1 | 1 | #NUM! |  |  | #N/A | 0.98307 | 0.003313 | 1 | 1 | 1 | 0.0032569 | 0.0034991 | 0.0029573 | 0.60429 | 0.98307 | 0.98767 | 3.1298 | 0.90442 | 2.3602 | 0.003313 | 0.0033732 | 0.60559 | 0.003048 | 0.59929 | 0 | 0 | 0 | 0 | 0 | 0 | 0 | 0 | 0 | 0 | 0 | 0 | 0 | #N/A | #N/A | #N/A | #N/A | #N/A | 0.0032569 | 0.0034991 | 0.0029573 | 0.60429 | 0.59703
779 | 973 | 0.95 | 0.003355 | 1 | 1 | 1 |  | 0.98305 | 0.98765 | 3.1293 | 0.003355 | 0.0034159 | 0.60655 | 1 | 1 | #NUM! | 1 | 1 | #NUM! | 1 | 1 | #NUM! |  |  | #N/A | 0.98305 | 0.003355 | 1 | 1 | 1 | 0.0032981 | 0.0035434 | 0.0029947 | 0.60524 | 0.98305 | 0.98765 | 3.1293 | 0.9044 | 2.3601 | 0.003355 | 0.0034159 | 0.60655 | 0.0030866 | 0.60024 | 0 | 0 | 0 | 0 | 0 | 0 | 0 | 0 | 0 | 0 | 0 | 0 | 0 | #N/A | #N/A | #N/A | #N/A | #N/A | 0.0032981 | 0.0035434 | 0.0029947 | 0.60524 | 0.59797
780 | 974 | 0.94995 | 0.003389 | 1 | 1 | 1 |  | 0.98303 | 0.98764 | 3.1289 | 0.003389 | 0.0034505 | 0.60732 | 1 | 1 | #NUM! | 1 | 1 | #NUM! | 1 | 1 | #NUM! |  |  | #N/A | 0.98303 | 0.003389 | 1 | 1 | 1 | 0.0033315 | 0.0035793 | 0.003025 | 0.60601 | 0.98303 | 0.98764 | 3.1289 | 0.90439 | 2.3601 | 0.003389 | 0.0034505 | 0.60732 | 0.0031179 | 0.60099 | 0 | 0 | 0 | 0 | 0 | 0 | 0 | 0 | 0 | 0 | 0 | 0 | 0 | #N/A | #N/A | #N/A | #N/A | #N/A | 0.0033315 | 0.0035793 | 0.003025 | 0.60601 | 0.59872
781 | 975 | 0.9499 | 0.003427 | 1 | 1 | 1 |  | 0.98301 | 0.98762 | 3.1284 | 0.003427 | 0.0034892 | 0.60817 | 1 | 1 | #NUM! | 1 | 1 | #NUM! | 1 | 1 | #NUM! |  |  | #N/A | 0.98301 | 0.003427 | 1 | 1 | 1 | 0.0033688 | 0.0036193 | 0.0030589 | 0.60686 | 0.98301 | 0.98762 | 3.1284 | 0.90437 | 2.36 | 0.003427 | 0.0034892 | 0.60817 | 0.0031528 | 0.60183 | 0 | 0 | 0 | 0 | 0 | 0 | 0 | 0 | 0 | 0 | 0 | 0 | 0 | #N/A | #N/A | #N/A | #N/A | #N/A | 0.0033688 | 0.0036193 | 0.0030589 | 0.60686 | 0.59956
782 | 976 | 0.94984 | 0.00347 | 1 | 1 | 1 |  | 0.98299 | 0.9876 | 3.1279 | 0.00347 | 0.003533 | 0.60912 | 1 | 1 | #NUM! | 1 | 1 | #NUM! | 1 | 1 | #NUM! |  |  | #N/A | 0.98299 | 0.00347 | 1 | 1 | 1 | 0.003411 | 0.0036647 | 0.0030972 | 0.60781 | 0.98299 | 0.9876 | 3.1279 | 0.90435 | 2.3599 | 0.00347 | 0.003533 | 0.60912 | 0.0031924 | 0.60278 | 0 | 0 | 0 | 0 | 0 | 0 | 0 | 0 | 0 | 0 | 0 | 0 | 0 | #N/A | #N/A | #N/A | #N/A | #N/A | 0.003411 | 0.0036647 | 0.0030972 | 0.60781 | 0.60049
783 | 977 | 0.9498 | 0.003508 | 1 | 1 | 1 |  | 0.98298 | 0.98758 | 3.1275 | 0.003508 | 0.0035717 | 0.60996 | 1 | 1 | #NUM! | 1 | 1 | #NUM! | 1 | 1 | #NUM! |  |  | #N/A | 0.98298 | 0.003508 | 1 | 1 | 1 | 0.0034483 | 0.0037047 | 0.003131 | 0.60864 | 0.98298 | 0.98758 | 3.1275 | 0.90434 | 2.3598 | 0.003508 | 0.0035717 | 0.60996 | 0.0032274 | 0.6036 | 0 | 0 | 0 | 0 | 0 | 0 | 0 | 0 | 0 | 0 | 0 | 0 | 0 | #N/A | #N/A | #N/A | #N/A | #N/A | 0.0034483 | 0.0037047 | 0.003131 | 0.60864 | 0.60131
784 | 978 | 0.94975 | 0.003555 | 1 | 1 | 1 |  | 0.98296 | 0.98756 | 3.1271 | 0.003555 | 0.0036196 | 0.61098 | 1 | 1 | #NUM! | 1 | 1 | #NUM! | 1 | 1 | #NUM! |  |  | #N/A | 0.98296 | 0.003555 | 1 | 1 | 1 | 0.0034944 | 0.0037543 | 0.0031729 | 0.60966 | 0.98296 | 0.98756 | 3.1271 | 0.90432 | 2.3598 | 0.003555 | 0.0036196 | 0.61098 | 0.0032706 | 0.60461 | 0 | 0 | 0 | 0 | 0 | 0 | 0 | 0 | 0 | 0 | 0 | 0 | 0 | #N/A | #N/A | #N/A | #N/A | #N/A | 0.0034944 | 0.0037543 | 0.0031729 | 0.60966 | 0.60231
785 | 979 | 0.9497 | 0.003589 | 1 | 1 | 1 |  | 0.98294 | 0.98755 | 3.1266 | 0.003589 | 0.0036542 | 0.61172 | 1 | 1 | #NUM! | 1 | 1 | #NUM! | 1 | 1 | #NUM! |  |  | #N/A | 0.98294 | 0.003589 | 1 | 1 | 1 | 0.0035278 | 0.0037902 | 0.0032032 | 0.61039 | 0.98294 | 0.98755 | 3.1266 | 0.90431 | 2.3597 | 0.003589 | 0.0036542 | 0.61172 | 0.0033019 | 0.60533 | 0 | 0 | 0 | 0 | 0 | 0 | 0 | 0 | 0 | 0 | 0 | 0 | 0 | #N/A | #N/A | #N/A | #N/A | #N/A | 0.0035278 | 0.0037902 | 0.0032032 | 0.61039 | 0.60303
786 | 980 | 0.94965 | 0.003631 | 1 | 1 | 1 |  | 0.98293 | 0.98753 | 3.1262 | 0.003631 | 0.0036969 | 0.61261 | 1 | 1 | #NUM! | 1 | 1 | #NUM! | 1 | 1 | #NUM! |  |  | #N/A | 0.98293 | 0.003631 | 1 | 1 | 1 | 0.003569 | 0.0038344 | 0.0032407 | 0.61129 | 0.98293 | 0.98753 | 3.1262 | 0.90429 | 2.3596 | 0.003631 | 0.0036969 | 0.61261 | 0.0033405 | 0.60622 | 0 | 0 | 0 | 0 | 0 | 0 | 0 | 0 | 0 | 0 | 0 | 0 | 0 | #N/A | #N/A | #N/A | #N/A | #N/A | 0.003569 | 0.0038344 | 0.0032407 | 0.61129 | 0.60391
787 | 981 | 0.9496 | 0.003678 | 1 | 1 | 1 |  | 0.98291 | 0.98751 | 3.1257 | 0.003678 | 0.0037448 | 0.61361 | 1 | 1 | #NUM! | 1 | 1 | #NUM! | 1 | 1 | #NUM! |  |  | #N/A | 0.98291 | 0.003678 | 1 | 1 | 1 | 0.0036151 | 0.003884 | 0.0032825 | 0.61228 | 0.98291 | 0.98751 | 3.1257 | 0.90428 | 2.3595 | 0.003678 | 0.0037448 | 0.61361 | 0.0033838 | 0.6072 | 0 | 0 | 0 | 0 | 0 | 0 | 0 | 0 | 0 | 0 | 0 | 0 | 0 | #N/A | #N/A | #N/A | #N/A | #N/A | 0.0036151 | 0.003884 | 0.0032825 | 0.61228 | 0.60489
788 | 982 | 0.94955 | 0.003712 | 1 | 1 | 1 |  | 0.98289 | 0.98749 | 3.1252 | 0.003712 | 0.0037794 | 0.61432 | 1 | 1 | #NUM! | 1 | 1 | #NUM! | 1 | 1 | #NUM! |  |  | #N/A | 0.98289 | 0.003712 | 1 | 1 | 1 | 0.0036485 | 0.0039198 | 0.0033128 | 0.61299 | 0.98289 | 0.98749 | 3.1252 | 0.90426 | 2.3595 | 0.003712 | 0.0037794 | 0.61432 | 0.003415 | 0.6079 | 0 | 0 | 0 | 0 | 0 | 0 | 0 | 0 | 0 | 0 | 0 | 0 | 0 | #N/A | #N/A | #N/A | #N/A | #N/A | 0.0036485 | 0.0039198 | 0.0033128 | 0.61299 | 0.60558
789 | 983 | 0.9495 | 0.003767 | 1 | 1 | 1 |  | 0.98287 | 0.98748 | 3.1248 | 0.003767 | 0.0038354 | 0.61547 | 1 | 1 | #NUM! | 1 | 1 | #NUM! | 1 | 1 | #NUM! |  |  | #N/A | 0.98287 | 0.003767 | 1 | 1 | 1 | 0.0037025 | 0.0039778 | 0.0033619 | 0.61412 | 0.98287 | 0.98748 | 3.1248 | 0.90424 | 2.3594 | 0.003767 | 0.0038354 | 0.61547 | 0.0034656 | 0.60903 | 0 | 0 | 0 | 0 | 0 | 0 | 0 | 0 | 0 | 0 | 0 | 0 | 0 | #N/A | #N/A | #N/A | #N/A | #N/A | 0.0037025 | 0.0039778 | 0.0033619 | 0.61412 | 0.6067
790 | 984 | 0.94946 | 0.003805 | 1 | 1 | 1 |  | 0.98286 | 0.98746 | 3.1244 | 0.003805 | 0.0038741 | 0.61625 | 1 | 1 | #NUM! | 1 | 1 | #NUM! | 1 | 1 | #NUM! |  |  | #N/A | 0.98286 | 0.003805 | 1 | 1 | 1 | 0.0037398 | 0.0040179 | 0.0033957 | 0.6149 | 0.98286 | 0.98746 | 3.1244 | 0.90423 | 2.3593 | 0.003805 | 0.0038741 | 0.61625 | 0.0035006 | 0.6098 | 0 | 0 | 0 | 0 | 0 | 0 | 0 | 0 | 0 | 0 | 0 | 0 | 0 | #N/A | #N/A | #N/A | #N/A | #N/A | 0.0037398 | 0.0040179 | 0.0033957 | 0.6149 | 0.60747
791 | 985 | 0.9494 | 0.003848 | 1 | 1 | 1 |  | 0.98284 | 0.98744 | 3.124 | 0.003848 | 0.0039179 | 0.61713 | 1 | 1 | #NUM! | 1 | 1 | #NUM! | 1 | 1 | #NUM! |  |  | #N/A | 0.98284 | 0.003848 | 1 | 1 | 1 | 0.003782 | 0.0040632 | 0.003434 | 0.61578 | 0.98284 | 0.98744 | 3.124 | 0.90421 | 2.3592 | 0.003848 | 0.0039179 | 0.61713 | 0.0035402 | 0.61066 | 0 | 0 | 0 | 0 | 0 | 0 | 0 | 0 | 0 | 0 | 0 | 0 | 0 | #N/A | #N/A | #N/A | #N/A | #N/A | 0.003782 | 0.0040632 | 0.003434 | 0.61578 | 0.60832
792 | 986 | 0.94935 | 0.00389 | 1 | 1 | 1 |  | 0.98282 | 0.98743 | 3.1235 | 0.00389 | 0.0039606 | 0.61797 | 1 | 1 | #NUM! | 1 | 1 | #NUM! | 1 | 1 | #NUM! |  |  | #N/A | 0.98282 | 0.00389 | 1 | 1 | 1 | 0.0038232 | 0.0041075 | 0.0034714 | 0.61662 | 0.98282 | 0.98743 | 3.1235 | 0.9042 | 2.3592 | 0.00389 | 0.0039606 | 0.61797 | 0.0035788 | 0.6115 | 0 | 0 | 0 | 0 | 0 | 0 | 0 | 0 | 0 | 0 | 0 | 0 | 0 | #N/A | #N/A | #N/A | #N/A | #N/A | 0.0038232 | 0.0041075 | 0.0034714 | 0.61662 | 0.60916
793 | 987 | 0.9493 | 0.003941 | 1 | 1 | 1 |  | 0.98281 | 0.98741 | 3.1231 | 0.003941 | 0.0040126 | 0.61899 | 1 | 1 | #NUM! | 1 | 1 | #NUM! | 1 | 1 | #NUM! |  |  | #N/A | 0.98281 | 0.003941 | 1 | 1 | 1 | 0.0038732 | 0.0041613 | 0.0035169 | 0.61764 | 0.98281 | 0.98741 | 3.1231 | 0.90418 | 2.3591 | 0.003941 | 0.0040126 | 0.61899 | 0.0036257 | 0.6125 | 0 | 0 | 0 | 0 | 0 | 0 | 0 | 0 | 0 | 0 | 0 | 0 | 0 | #N/A | #N/A | #N/A | #N/A | #N/A | 0.0038732 | 0.0041613 | 0.0035169 | 0.61764 | 0.61015
794 | 988 | 0.94926 | 0.003979 | 1 | 1 | 1 |  | 0.98279 | 0.98739 | 3.1227 | 0.003979 | 0.0040513 | 0.61975 | 1 | 1 | #NUM! | 1 | 1 | #NUM! | 1 | 1 | #NUM! |  |  | #N/A | 0.98279 | 0.003979 | 1 | 1 | 1 | 0.0039105 | 0.0042014 | 0.0035508 | 0.61839 | 0.98279 | 0.98739 | 3.1227 | 0.90417 | 2.359 | 0.003979 | 0.0040513 | 0.61975 | 0.0036607 | 0.61324 | 0 | 0 | 0 | 0 | 0 | 0 | 0 | 0 | 0 | 0 | 0 | 0 | 0 | #N/A | #N/A | #N/A | #N/A | #N/A | 0.0039105 | 0.0042014 | 0.0035508 | 0.61839 | 0.61089
795 | 989 | 0.94921 | 0.004026 | 1 | 1 | 1 |  | 0.98278 | 0.98738 | 3.1223 | 0.004026 | 0.0040991 | 0.62067 | 1 | 1 | #NUM! | 1 | 1 | #NUM! | 1 | 1 | #NUM! |  |  | #N/A | 0.98278 | 0.004026 | 1 | 1 | 1 | 0.0039567 | 0.0042509 | 0.0035926 | 0.61931 | 0.98278 | 0.98738 | 3.1223 | 0.90415 | 2.3589 | 0.004026 | 0.0040991 | 0.62067 | 0.0037039 | 0.61415 | 0 | 0 | 0 | 0 | 0 | 0 | 0 | 0 | 0 | 0 | 0 | 0 | 0 | #N/A | #N/A | #N/A | #N/A | #N/A | 0.0039567 | 0.0042509 | 0.0035926 | 0.61931 | 0.61179
796 | 990 | 0.94917 | 0.004064 | 1 | 1 | 1 |  | 0.98276 | 0.98736 | 3.1219 | 0.004064 | 0.0041378 | 0.62141 | 1 | 1 | #NUM! | 1 | 1 | #NUM! | 1 | 1 | #NUM! |  |  | #N/A | 0.98276 | 0.004064 | 1 | 1 | 1 | 0.0039939 | 0.004291 | 0.0036265 | 0.62004 | 0.98276 | 0.98736 | 3.1219 | 0.90414 | 2.3589 | 0.004064 | 0.0041378 | 0.62141 | 0.0037389 | 0.61488 | 0 | 0 | 0 | 0 | 0 | 0 | 0 | 0 | 0 | 0 | 0 | 0 | 0 | #N/A | #N/A | #N/A | #N/A | #N/A | 0.0039939 | 0.004291 | 0.0036265 | 0.62004 | 0.61252
797 | 991 | 0.94913 | 0.004111 | 1 | 1 | 1 |  | 0.98275 | 0.98735 | 3.1216 | 0.004111 | 0.0041857 | 0.62232 | 1 | 1 | #NUM! | 1 | 1 | #NUM! | 1 | 1 | #NUM! |  |  | #N/A | 0.98275 | 0.004111 | 1 | 1 | 1 | 0.0040401 | 0.0043405 | 0.0036684 | 0.62095 | 0.98275 | 0.98735 | 3.1216 | 0.90413 | 2.3588 | 0.004111 | 0.0041857 | 0.62232 | 0.0037821 | 0.61578 | 0 | 0 | 0 | 0 | 0 | 0 | 0 | 0 | 0 | 0 | 0 | 0 | 0 | #N/A | #N/A | #N/A | #N/A | #N/A | 0.0040401 | 0.0043405 | 0.0036684 | 0.62095 | 0.61341
798 | 992 | 0.94908 | 0.004158 | 1 | 1 | 1 |  | 0.98273 | 0.98733 | 3.1212 | 0.004158 | 0.0042335 | 0.62322 | 1 | 1 | #NUM! | 1 | 1 | #NUM! | 1 | 1 | #NUM! |  |  | #N/A | 0.98273 | 0.004158 | 1 | 1 | 1 | 0.0040862 | 0.0043901 | 0.0037103 | 0.62184 | 0.98273 | 0.98733 | 3.1212 | 0.90411 | 2.3588 | 0.004158 | 0.0042335 | 0.62322 | 0.0038254 | 0.61666 | 0 | 0 | 0 | 0 | 0 | 0 | 0 | 0 | 0 | 0 | 0 | 0 | 0 | #N/A | #N/A | #N/A | #N/A | #N/A | 0.0040862 | 0.0043901 | 0.0037103 | 0.62184 | 0.61429
799 | 993 | 0.94904 | 0.004208 | 1 | 1 | 1 |  | 0.98272 | 0.98732 | 3.1208 | 0.004208 | 0.0042844 | 0.62417 | 1 | 1 | #NUM! | 1 | 1 | #NUM! | 1 | 1 | #NUM! |  |  | #N/A | 0.98272 | 0.004208 | 1 | 1 | 1 | 0.0041353 | 0.0044428 | 0.0037548 | 0.62279 | 0.98272 | 0.98732 | 3.1208 | 0.9041 | 2.3587 | 0.004208 | 0.0042844 | 0.62417 | 0.0038714 | 0.6176 | 0 | 0 | 0 | 0 | 0 | 0 | 0 | 0 | 0 | 0 | 0 | 0 | 0 | #N/A | #N/A | #N/A | #N/A | #N/A | 0.0041353 | 0.0044428 | 0.0037548 | 0.62279 | 0.61521
800 | 994 | 0.949 | 0.004242 | 1 | 1 | 1 |  | 0.9827 | 0.9873 | 3.1204 | 0.004242 | 0.004319 | 0.62481 | 1 | 1 | #NUM! | 1 | 1 | #NUM! | 1 | 1 | #NUM! |  |  | #N/A | 0.9827 | 0.004242 | 1 | 1 | 1 | 0.0041686 | 0.0044786 | 0.0037851 | 0.62342 | 0.9827 | 0.9873 | 3.1204 | 0.90409 | 2.3586 | 0.004242 | 0.004319 | 0.62481 | 0.0039026 | 0.61823 | 0 | 0 | 0 | 0 | 0 | 0 | 0 | 0 | 0 | 0 | 0 | 0 | 0 | #N/A | #N/A | #N/A | #N/A | #N/A | 0.0041686 | 0.0044786 | 0.0037851 | 0.62342 | 0.61584
801 | 995 | 0.94896 | 0.004293 | 1 | 1 | 1 |  | 0.98269 | 0.98729 | 3.1201 | 0.004293 | 0.004371 | 0.62576 | 1 | 1 | #NUM! | 1 | 1 | #NUM! | 1 | 1 | #NUM! |  |  | #N/A | 0.98269 | 0.004293 | 1 | 1 | 1 | 0.0042187 | 0.0045324 | 0.0038306 | 0.62437 | 0.98269 | 0.98729 | 3.1201 | 0.90407 | 2.3586 | 0.004293 | 0.004371 | 0.62576 | 0.0039496 | 0.61916 | 0 | 0 | 0 | 0 | 0 | 0 | 0 | 0 | 0 | 0 | 0 | 0 | 0 | #N/A | #N/A | #N/A | #N/A | #N/A | 0.0042187 | 0.0045324 | 0.0038306 | 0.62437 | 0.61677
802 | 996 | 0.94892 | 0.00434 | 1 | 1 | 1 |  | 0.98267 | 0.98728 | 3.1197 | 0.00434 | 0.0044188 | 0.62663 | 1 | 1 | #NUM! | 1 | 1 | #NUM! | 1 | 1 | #NUM! |  |  | #N/A | 0.98267 | 0.00434 | 1 | 1 | 1 | 0.0042648 | 0.004582 | 0.0038724 | 0.62523 | 0.98267 | 0.98728 | 3.1197 | 0.90406 | 2.3585 | 0.00434 | 0.0044188 | 0.62663 | 0.0039928 | 0.62002 | 0 | 0 | 0 | 0 | 0 | 0 | 0 | 0 | 0 | 0 | 0 | 0 | 0 | #N/A | #N/A | #N/A | #N/A | #N/A | 0.0042648 | 0.004582 | 0.0038724 | 0.62523 | 0.61762
803 | 997 | 0.94888 | 0.004383 | 1 | 1 | 1 |  | 0.98266 | 0.98726 | 3.1194 | 0.004383 | 0.0044626 | 0.62741 | 1 | 1 | #NUM! | 1 | 1 | #NUM! | 1 | 1 | #NUM! |  |  | #N/A | 0.98266 | 0.004383 | 1 | 1 | 1 | 0.004307 | 0.0046273 | 0.0039108 | 0.62602 | 0.98266 | 0.98726 | 3.1194 | 0.90405 | 2.3584 | 0.004383 | 0.0044626 | 0.62741 | 0.0040324 | 0.6208 | 0 | 0 | 0 | 0 | 0 | 0 | 0 | 0 | 0 | 0 | 0 | 0 | 0 | #N/A | #N/A | #N/A | #N/A | #N/A | 0.004307 | 0.0046273 | 0.0039108 | 0.62602 | 0.61839
804 | 998 | 0.94884 | 0.004433 | 1 | 1 | 1 |  | 0.98265 | 0.98725 | 3.1191 | 0.004433 | 0.0045135 | 0.62832 | 1 | 1 | #NUM! | 1 | 1 | #NUM! | 1 | 1 | #NUM! |  |  | #N/A | 0.98265 | 0.004433 | 1 | 1 | 1 | 0.0043561 | 0.00468 | 0.0039553 | 0.62692 | 0.98265 | 0.98725 | 3.1191 | 0.90404 | 2.3584 | 0.004433 | 0.0045135 | 0.62832 | 0.0040784 | 0.62169 | 0 | 0 | 0 | 0 | 0 | 0 | 0 | 0 | 0 | 0 | 0 | 0 | 0 | #N/A | #N/A | #N/A | #N/A | #N/A | 0.0043561 | 0.00468 | 0.0039553 | 0.62692 | 0.61928
805 | 999 | 0.94881 | 0.004472 | 1 | 1 | 1 |  | 0.98264 | 0.98724 | 3.1188 | 0.004472 | 0.0045532 | 0.62902 | 1 | 1 | #NUM! | 1 | 1 | #NUM! | 1 | 1 | #NUM! |  |  | #N/A | 0.98264 | 0.004472 | 1 | 1 | 1 | 0.0043943 | 0.0047212 | 0.0039901 | 0.62762 | 0.98264 | 0.98724 | 3.1188 | 0.90403 | 2.3583 | 0.004472 | 0.0045532 | 0.62902 | 0.0041142 | 0.62238 | 0 | 0 | 0 | 0 | 0 | 0 | 0 | 0 | 0 | 0 | 0 | 0 | 0 | #N/A | #N/A | #N/A | #N/A | #N/A | 0.0043943 | 0.0047212 | 0.0039901 | 0.62762 | 0.61997
806 | 1000 | 0.94877 | 0.004527 | 1 | 1 | 1 |  | 0.98262 | 0.98723 | 3.1185 | 0.004527 | 0.0046092 | 0.63001 | 1 | 1 | #NUM! | 1 | 1 | #NUM! | 1 | 1 | #NUM! |  |  | #N/A | 0.98262 | 0.004527 | 1 | 1 | 1 | 0.0044483 | 0.0047792 | 0.0040391 | 0.6286 | 0.98262 | 0.98723 | 3.1185 | 0.90401 | 2.3583 | 0.004527 | 0.0046092 | 0.63001 | 0.0041648 | 0.62335 | 0 | 0 | 0 | 0 | 0 | 0 | 0 | 0 | 0 | 0 | 0 | 0 | 0 | #N/A | #N/A | #N/A | #N/A | #N/A | 0.0044483 | 0.0047792 | 0.0040391 | 0.6286 | 0.62093
807 | 1001 | 0.94874 | 0.004581 | 1 | 1 | 1 |  | 0.98261 | 0.98721 | 3.1181 | 0.004581 | 0.0046642 | 0.63096 | 1 | 1 | #NUM! | 1 | 1 | #NUM! | 1 | 1 | #NUM! |  |  | #N/A | 0.98261 | 0.004581 | 1 | 1 | 1 | 0.0045013 | 0.0048361 | 0.0040872 | 0.62955 | 0.98261 | 0.98721 | 3.1181 | 0.904 | 2.3582 | 0.004581 | 0.0046642 | 0.63096 | 0.0042145 | 0.62429 | 0 | 0 | 0 | 0 | 0 | 0 | 0 | 0 | 0 | 0 | 0 | 0 | 0 | #N/A | #N/A | #N/A | #N/A | #N/A | 0.0045013 | 0.0048361 | 0.0040872 | 0.62955 | 0.62186
808 | 1002 | 0.9487 | 0.004649 | 1 | 1 | 1 |  | 0.9826 | 0.9872 | 3.1178 | 0.004649 | 0.0047334 | 0.63215 | 1 | 1 | #NUM! | 1 | 1 | #NUM! | 1 | 1 | #NUM! |  |  | #N/A | 0.9826 | 0.004649 | 1 | 1 | 1 | 0.0045681 | 0.0049078 | 0.0041478 | 0.63074 | 0.9826 | 0.9872 | 3.1178 | 0.90399 | 2.3582 | 0.004649 | 0.0047334 | 0.63215 | 0.0042771 | 0.62546 | 0 | 0 | 0 | 0 | 0 | 0 | 0 | 0 | 0 | 0 | 0 | 0 | 0 | #N/A | #N/A | #N/A | #N/A | #N/A | 0.0045681 | 0.0049078 | 0.0041478 | 0.63074 | 0.62303
809 | 1003 | 0.94866 | 0.004694 | 1 | 1 | 1 |  | 0.98259 | 0.98719 | 3.1175 | 0.004694 | 0.0047792 | 0.63293 | 1 | 1 | #NUM! | 1 | 1 | #NUM! | 1 | 1 | #NUM! |  |  | #N/A | 0.98259 | 0.004694 | 1 | 1 | 1 | 0.0046123 | 0.0049553 | 0.0041879 | 0.63151 | 0.98259 | 0.98719 | 3.1175 | 0.90398 | 2.3581 | 0.004694 | 0.0047792 | 0.63293 | 0.0043185 | 0.62623 | 0 | 0 | 0 | 0 | 0 | 0 | 0 | 0 | 0 | 0 | 0 | 0 | 0 | #N/A | #N/A | #N/A | #N/A | #N/A | 0.0046123 | 0.0049553 | 0.0041879 | 0.63151 | 0.62379
810 | 1004 | 0.94863 | 0.004751 | 1 | 1 | 1 |  | 0.98257 | 0.98718 | 3.1172 | 0.004751 | 0.0048373 | 0.63391 | 1 | 1 | #NUM! | 1 | 1 | #NUM! | 1 | 1 | #NUM! |  |  | #N/A | 0.98257 | 0.004751 | 1 | 1 | 1 | 0.0046682 | 0.0050154 | 0.0042387 | 0.63249 | 0.98257 | 0.98718 | 3.1172 | 0.90397 | 2.3581 | 0.004751 | 0.0048373 | 0.63391 | 0.0043709 | 0.62719 | 0 | 0 | 0 | 0 | 0 | 0 | 0 | 0 | 0 | 0 | 0 | 0 | 0 | #N/A | #N/A | #N/A | #N/A | #N/A | 0.0046682 | 0.0050154 | 0.0042387 | 0.63249 | 0.62475
811 | 1005 | 0.9486 | 0.004813 | 1 | 1 | 1 |  | 0.98256 | 0.98717 | 3.117 | 0.004813 | 0.0049004 | 0.63496 | 1 | 1 | #NUM! | 1 | 1 | #NUM! | 1 | 1 | #NUM! |  |  | #N/A | 0.98256 | 0.004813 | 1 | 1 | 1 | 0.0047291 | 0.0050808 | 0.004294 | 0.63354 | 0.98256 | 0.98717 | 3.117 | 0.90396 | 2.358 | 0.004813 | 0.0049004 | 0.63496 | 0.004428 | 0.62823 | 0 | 0 | 0 | 0 | 0 | 0 | 0 | 0 | 0 | 0 | 0 | 0 | 0 | #N/A | #N/A | #N/A | #N/A | #N/A | 0.0047291 | 0.0050808 | 0.004294 | 0.63354 | 0.62578
812 | 1006 | 0.94856 | 0.004875 | 1 | 1 | 1 |  | 0.98255 | 0.98715 | 3.1167 | 0.004875 | 0.0049635 | 0.63601 | 1 | 1 | #NUM! | 1 | 1 | #NUM! | 1 | 1 | #NUM! |  |  | #N/A | 0.98255 | 0.004875 | 1 | 1 | 1 | 0.0047899 | 0.0051462 | 0.0043493 | 0.63457 | 0.98255 | 0.98715 | 3.1167 | 0.90395 | 2.358 | 0.004875 | 0.0049635 | 0.63601 | 0.004485 | 0.62926 | 0 | 0 | 0 | 0 | 0 | 0 | 0 | 0 | 0 | 0 | 0 | 0 | 0 | #N/A | #N/A | #N/A | #N/A | #N/A | 0.0047899 | 0.0051462 | 0.0043493 | 0.63457 | 0.6268
813 | 1007 | 0.94854 | 0.004926 | 1 | 1 | 1 |  | 0.98254 | 0.98714 | 3.1164 | 0.004926 | 0.0050155 | 0.63686 | 1 | 1 | #NUM! | 1 | 1 | #NUM! | 1 | 1 | #NUM! |  |  | #N/A | 0.98254 | 0.004926 | 1 | 1 | 1 | 0.00484 | 0.0052 | 0.0043947 | 0.63542 | 0.98254 | 0.98714 | 3.1164 | 0.90394 | 2.3579 | 0.004926 | 0.0050155 | 0.63686 | 0.0045319 | 0.63009 | 0 | 0 | 0 | 0 | 0 | 0 | 0 | 0 | 0 | 0 | 0 | 0 | 0 | #N/A | #N/A | #N/A | #N/A | #N/A | 0.00484 | 0.0052 | 0.0043947 | 0.63542 | 0.62763
814 | 1008 | 0.94851 | 0.004994 | 1 | 1 | 1 |  | 0.98253 | 0.98713 | 3.1161 | 0.004994 | 0.0050847 | 0.63798 | 1 | 1 | #NUM! | 1 | 1 | #NUM! | 1 | 1 | #NUM! |  |  | #N/A | 0.98253 | 0.004994 | 1 | 1 | 1 | 0.0049068 | 0.0052717 | 0.0044553 | 0.63654 | 0.98253 | 0.98713 | 3.1161 | 0.90393 | 2.3579 | 0.004994 | 0.0050847 | 0.63798 | 0.0045945 | 0.6312 | 0 | 0 | 0 | 0 | 0 | 0 | 0 | 0 | 0 | 0 | 0 | 0 | 0 | #N/A | #N/A | #N/A | #N/A | #N/A | 0.0049068 | 0.0052717 | 0.0044553 | 0.63654 | 0.62873
815 | 1009 | 0.94847 | 0.005051 | 1 | 1 | 1 |  | 0.98252 | 0.98712 | 3.1159 | 0.005051 | 0.0051427 | 0.63891 | 1 | 1 | #NUM! | 1 | 1 | #NUM! | 1 | 1 | #NUM! |  |  | #N/A | 0.98252 | 0.005051 | 1 | 1 | 1 | 0.0049627 | 0.0053318 | 0.0045061 | 0.63746 | 0.98252 | 0.98712 | 3.1159 | 0.90392 | 2.3578 | 0.005051 | 0.0051427 | 0.63891 | 0.0046469 | 0.63212 | 0 | 0 | 0 | 0 | 0 | 0 | 0 | 0 | 0 | 0 | 0 | 0 | 0 | #N/A | #N/A | #N/A | #N/A | #N/A | 0.0049627 | 0.0053318 | 0.0045061 | 0.63746 | 0.62964
816 | 1010 | 0.94845 | 0.005091 | 1 | 1 | 1 |  | 0.98251 | 0.98711 | 3.1156 | 0.005091 | 0.0051834 | 0.63956 | 1 | 1 | #NUM! | 1 | 1 | #NUM! | 1 | 1 | #NUM! |  |  | #N/A | 0.98251 | 0.005091 | 1 | 1 | 1 | 0.005002 | 0.005374 | 0.0045418 | 0.63811 | 0.98251 | 0.98711 | 3.1156 | 0.90391 | 2.3578 | 0.005091 | 0.0051834 | 0.63956 | 0.0046837 | 0.63275 | 0 | 0 | 0 | 0 | 0 | 0 | 0 | 0 | 0 | 0 | 0 | 0 | 0 | #N/A | #N/A | #N/A | #N/A | #N/A | 0.005002 | 0.005374 | 0.0045418 | 0.63811 | 0.63027
817 | 1011 | 0.94842 | 0.00517 | 1 | 1 | 1 |  | 0.9825 | 0.9871 | 3.1154 | 0.00517 | 0.0052639 | 0.64083 | 1 | 1 | #NUM! | 1 | 1 | #NUM! | 1 | 1 | #NUM! |  |  | #N/A | 0.9825 | 0.00517 | 1 | 1 | 1 | 0.0050795 | 0.0054573 | 0.0046122 | 0.63937 | 0.9825 | 0.9871 | 3.1154 | 0.9039 | 2.3577 | 0.00517 | 0.0052639 | 0.64083 | 0.0047564 | 0.634 | 0 | 0 | 0 | 0 | 0 | 0 | 0 | 0 | 0 | 0 | 0 | 0 | 0 | #N/A | #N/A | #N/A | #N/A | #N/A | 0.0050795 | 0.0054573 | 0.0046122 | 0.63937 | 0.63151
818 | 1012 | 0.94839 | 0.005232 | 1 | 1 | 1 |  | 0.98249 | 0.98709 | 3.1152 | 0.005232 | 0.005327 | 0.64181 | 1 | 1 | #NUM! | 1 | 1 | #NUM! | 1 | 1 | #NUM! |  |  | #N/A | 0.98249 | 0.005232 | 1 | 1 | 1 | 0.0051404 | 0.0055227 | 0.0046675 | 0.64035 | 0.98249 | 0.98709 | 3.1152 | 0.90389 | 2.3577 | 0.005232 | 0.005327 | 0.64181 | 0.0048134 | 0.63497 | 0 | 0 | 0 | 0 | 0 | 0 | 0 | 0 | 0 | 0 | 0 | 0 | 0 | #N/A | #N/A | #N/A | #N/A | #N/A | 0.0051404 | 0.0055227 | 0.0046675 | 0.64035 | 0.63247
819 | 1013 | 0.94836 | 0.005277 | 1 | 1 | 1 |  | 0.98248 | 0.98708 | 3.1149 | 0.005277 | 0.0053728 | 0.64252 | 1 | 1 | #NUM! | 1 | 1 | #NUM! | 1 | 1 | #NUM! |  |  | #N/A | 0.98248 | 0.005277 | 1 | 1 | 1 | 0.0051846 | 0.0055701 | 0.0047076 | 0.64106 | 0.98248 | 0.98708 | 3.1149 | 0.90388 | 2.3577 | 0.005277 | 0.0053728 | 0.64252 | 0.0048548 | 0.63567 | 0 | 0 | 0 | 0 | 0 | 0 | 0 | 0 | 0 | 0 | 0 | 0 | 0 | #N/A | #N/A | #N/A | #N/A | #N/A | 0.0051846 | 0.0055701 | 0.0047076 | 0.64106 | 0.63317
820 | 1014 | 0.94834 | 0.005345 | 1 | 1 | 1 |  | 0.98248 | 0.98708 | 3.1147 | 0.005345 | 0.0054421 | 0.64358 | 1 | 1 | #NUM! | 1 | 1 | #NUM! | 1 | 1 | #NUM! |  |  | #N/A | 0.98248 | 0.005345 | 1 | 1 | 1 | 0.0052513 | 0.0056419 | 0.0047682 | 0.64212 | 0.98248 | 0.98708 | 3.1147 | 0.90388 | 2.3576 | 0.005345 | 0.0054421 | 0.64358 | 0.0049174 | 0.63671 | 0 | 0 | 0 | 0 | 0 | 0 | 0 | 0 | 0 | 0 | 0 | 0 | 0 | #N/A | #N/A | #N/A | #N/A | #N/A | 0.0052513 | 0.0056419 | 0.0047682 | 0.64212 | 0.6342
821 | 1015 | 0.94832 | 0.005413 | 1 | 1 | 1 |  | 0.98247 | 0.98707 | 3.1145 | 0.005413 | 0.0055113 | 0.64463 | 1 | 1 | #NUM! | 1 | 1 | #NUM! | 1 | 1 | #NUM! |  |  | #N/A | 0.98247 | 0.005413 | 1 | 1 | 1 | 0.0053181 | 0.0057136 | 0.0048288 | 0.64316 | 0.98247 | 0.98707 | 3.1145 | 0.90387 | 2.3576 | 0.005413 | 0.0055113 | 0.64463 | 0.00498 | 0.63775 | 0 | 0 | 0 | 0 | 0 | 0 | 0 | 0 | 0 | 0 | 0 | 0 | 0 | #N/A | #N/A | #N/A | #N/A | #N/A | 0.0053181 | 0.0057136 | 0.0048288 | 0.64316 | 0.63523
822 | 1016 | 0.94829 | 0.00547 | 1 | 1 | 1 |  | 0.98246 | 0.98706 | 3.1143 | 0.00547 | 0.0055693 | 0.6455 | 1 | 1 | #NUM! | 1 | 1 | #NUM! | 1 | 1 | #NUM! |  |  | #N/A | 0.98246 | 0.00547 | 1 | 1 | 1 | 0.005374 | 0.0057737 | 0.0048796 | 0.64403 | 0.98246 | 0.98706 | 3.1143 | 0.90386 | 2.3575 | 0.00547 | 0.0055693 | 0.6455 | 0.0050324 | 0.63861 | 0 | 0 | 0 | 0 | 0 | 0 | 0 | 0 | 0 | 0 | 0 | 0 | 0 | #N/A | #N/A | #N/A | #N/A | #N/A | 0.005374 | 0.0057737 | 0.0048796 | 0.64403 | 0.63608
823 | 1017 | 0.94826 | 0.005532 | 1 | 1 | 1 |  | 0.98245 | 0.98705 | 3.114 | 0.005532 | 0.0056325 | 0.64645 | 1 | 1 | #NUM! | 1 | 1 | #NUM! | 1 | 1 | #NUM! |  |  | #N/A | 0.98245 | 0.005532 | 1 | 1 | 1 | 0.0054349 | 0.0058391 | 0.0049349 | 0.64497 | 0.98245 | 0.98705 | 3.114 | 0.90385 | 2.3575 | 0.005532 | 0.0056325 | 0.64645 | 0.0050894 | 0.63953 | 0 | 0 | 0 | 0 | 0 | 0 | 0 | 0 | 0 | 0 | 0 | 0 | 0 | #N/A | #N/A | #N/A | #N/A | #N/A | 0.0054349 | 0.0058391 | 0.0049349 | 0.64497 | 0.637
824 | 1018 | 0.94823 | 0.005572 | 1 | 1 | 1 |  | 0.98244 | 0.98704 | 3.1138 | 0.005572 | 0.0056732 | 0.64705 | 1 | 1 | #NUM! | 1 | 1 | #NUM! | 1 | 1 | #NUM! |  |  | #N/A | 0.98244 | 0.005572 | 1 | 1 | 1 | 0.0054741 | 0.0058813 | 0.0049705 | 0.64557 | 0.98244 | 0.98704 | 3.1138 | 0.90384 | 2.3575 | 0.005572 | 0.0056732 | 0.64705 | 0.0051262 | 0.64013 | 0 | 0 | 0 | 0 | 0 | 0 | 0 | 0 | 0 | 0 | 0 | 0 | 0 | #N/A | #N/A | #N/A | #N/A | #N/A | 0.0054741 | 0.0058813 | 0.0049705 | 0.64557 | 0.63759
825 | 1019 | 0.9482 | 0.005651 | 1 | 1 | 1 |  | 0.98243 | 0.98703 | 3.1135 | 0.005651 | 0.0057536 | 0.64823 | 1 | 1 | #NUM! | 1 | 1 | #NUM! | 1 | 1 | #NUM! |  |  | #N/A | 0.98243 | 0.005651 | 1 | 1 | 1 | 0.0055517 | 0.0059646 | 0.0050409 | 0.64674 | 0.98243 | 0.98703 | 3.1135 | 0.90383 | 2.3574 | 0.005651 | 0.0057536 | 0.64823 | 0.0051989 | 0.64129 | 0 | 0 | 0 | 0 | 0 | 0 | 0 | 0 | 0 | 0 | 0 | 0 | 0 | #N/A | #N/A | #N/A | #N/A | #N/A | 0.0055517 | 0.0059646 | 0.0050409 | 0.64674 | 0.63875
826 | 1020 | 0.94818 | 0.005708 | 1 | 1 | 1 |  | 0.98242 | 0.98702 | 3.1133 | 0.005708 | 0.0058117 | 0.64907 | 1 | 1 | #NUM! | 1 | 1 | #NUM! | 1 | 1 | #NUM! |  |  | #N/A | 0.98242 | 0.005708 | 1 | 1 | 1 | 0.0056076 | 0.0060247 | 0.0050917 | 0.64758 | 0.98242 | 0.98702 | 3.1133 | 0.90382 | 2.3574 | 0.005708 | 0.0058117 | 0.64907 | 0.0052514 | 0.64212 | 0 | 0 | 0 | 0 | 0 | 0 | 0 | 0 | 0 | 0 | 0 | 0 | 0 | #N/A | #N/A | #N/A | #N/A | #N/A | 0.0056076 | 0.0060247 | 0.0050917 | 0.64758 | 0.63957
827 | 1021 | 0.94815 | 0.005775 | 1 | 1 | 1 |  | 0.98241 | 0.98701 | 3.1131 | 0.005775 | 0.0058799 | 0.65005 | 1 | 1 | #NUM! | 1 | 1 | #NUM! | 1 | 1 | #NUM! |  |  | #N/A | 0.98241 | 0.005775 | 1 | 1 | 1 | 0.0056734 | 0.0060954 | 0.0051515 | 0.64856 | 0.98241 | 0.98701 | 3.1131 | 0.90382 | 2.3573 | 0.005775 | 0.0058799 | 0.65005 | 0.005313 | 0.64308 | 0 | 0 | 0 | 0 | 0 | 0 | 0 | 0 | 0 | 0 | 0 | 0 | 0 | #N/A | #N/A | #N/A | #N/A | #N/A | 0.0056734 | 0.0060954 | 0.0051515 | 0.64856 | 0.64053
828 | 1022 | 0.94812 | 0.005832 | 1 | 1 | 1 |  | 0.9824 | 0.987 | 3.1128 | 0.005832 | 0.0059379 | 0.65088 | 1 | 1 | #NUM! | 1 | 1 | #NUM! | 1 | 1 | #NUM! |  |  | #N/A | 0.9824 | 0.005832 | 1 | 1 | 1 | 0.0057294 | 0.0061555 | 0.0052023 | 0.64938 | 0.9824 | 0.987 | 3.1128 | 0.90381 | 2.3573 | 0.005832 | 0.0059379 | 0.65088 | 0.0053654 | 0.6439 | 0 | 0 | 0 | 0 | 0 | 0 | 0 | 0 | 0 | 0 | 0 | 0 | 0 | #N/A | #N/A | #N/A | #N/A | #N/A | 0.0057294 | 0.0061555 | 0.0052023 | 0.64938 | 0.64134
829 | 1023 | 0.9481 | 0.005906 | 1 | 1 | 1 |  | 0.98239 | 0.98699 | 3.1126 | 0.005906 | 0.0060132 | 0.65195 | 1 | 1 | #NUM! | 1 | 1 | #NUM! | 1 | 1 | #NUM! |  |  | #N/A | 0.98239 | 0.005906 | 1 | 1 | 1 | 0.005802 | 0.0062335 | 0.0052682 | 0.65045 | 0.98239 | 0.98699 | 3.1126 | 0.9038 | 2.3573 | 0.005906 | 0.0060132 | 0.65195 | 0.0054335 | 0.64495 | 0 | 0 | 0 | 0 | 0 | 0 | 0 | 0 | 0 | 0 | 0 | 0 | 0 | #N/A | #N/A | #N/A | #N/A | #N/A | 0.005802 | 0.0062335 | 0.0052682 | 0.65045 | 0.64238
830 | 1024 | 0.94808 | 0.005962 | 1 | 1 | 1 |  | 0.98238 | 0.98698 | 3.1124 | 0.005962 | 0.0060703 | 0.65275 | 1 | 1 | #NUM! | 1 | 1 | #NUM! | 1 | 1 | #NUM! |  |  | #N/A | 0.98238 | 0.005962 | 1 | 1 | 1 | 0.005857 | 0.0062926 | 0.0053181 | 0.65124 | 0.98238 | 0.98698 | 3.1124 | 0.90379 | 2.3572 | 0.005962 | 0.0060703 | 0.65275 | 0.005485 | 0.64573 | 0 | 0 | 0 | 0 | 0 | 0 | 0 | 0 | 0 | 0 | 0 | 0 | 0 | #N/A | #N/A | #N/A | #N/A | #N/A | 0.005857 | 0.0062926 | 0.0053181 | 0.65124 | 0.64316
831 | 1025 | 0.94805 | 0.00603 | 1 | 1 | 1 |  | 0.98237 | 0.98697 | 3.1122 | 0.00603 | 0.0061395 | 0.65371 | 1 | 1 | #NUM! | 1 | 1 | #NUM! | 1 | 1 | #NUM! |  |  | #N/A | 0.98237 | 0.00603 | 1 | 1 | 1 | 0.0059237 | 0.0063643 | 0.0053787 | 0.6522 | 0.98237 | 0.98697 | 3.1122 | 0.90378 | 2.3572 | 0.00603 | 0.0061395 | 0.65371 | 0.0055476 | 0.64668 | 0 | 0 | 0 | 0 | 0 | 0 | 0 | 0 | 0 | 0 | 0 | 0 | 0 | #N/A | #N/A | #N/A | #N/A | #N/A | 0.0059237 | 0.0063643 | 0.0053787 | 0.6522 | 0.6441
832 | 1026 | 0.94803 | 0.006109 | 1 | 1 | 1 |  | 0.98237 | 0.98697 | 3.112 | 0.006109 | 0.0062199 | 0.65482 | 1 | 1 | #NUM! | 1 | 1 | #NUM! | 1 | 1 | #NUM! |  |  | #N/A | 0.98237 | 0.006109 | 1 | 1 | 1 | 0.0060013 | 0.0064476 | 0.0054492 | 0.6533 | 0.98237 | 0.98697 | 3.112 | 0.90378 | 2.3572 | 0.006109 | 0.0062199 | 0.65482 | 0.0056203 | 0.64777 | 0 | 0 | 0 | 0 | 0 | 0 | 0 | 0 | 0 | 0 | 0 | 0 | 0 | #N/A | #N/A | #N/A | #N/A | #N/A | 0.0060013 | 0.0064476 | 0.0054492 | 0.6533 | 0.64519
833 | 1027 | 0.948 | 0.006166 | 1 | 1 | 1 |  | 0.98236 | 0.98696 | 3.1118 | 0.006166 | 0.006278 | 0.65561 | 1 | 1 | #NUM! | 1 | 1 | #NUM! | 1 | 1 | #NUM! |  |  | #N/A | 0.98236 | 0.006166 | 1 | 1 | 1 | 0.0060572 | 0.0065077 | 0.0055 | 0.65409 | 0.98236 | 0.98696 | 3.1118 | 0.90377 | 2.3571 | 0.006166 | 0.006278 | 0.65561 | 0.0056727 | 0.64855 | 0 | 0 | 0 | 0 | 0 | 0 | 0 | 0 | 0 | 0 | 0 | 0 | 0 | #N/A | #N/A | #N/A | #N/A | #N/A | 0.0060572 | 0.0065077 | 0.0055 | 0.65409 | 0.64596
834 | 1028 | 0.94798 | 0.006245 | 1 | 1 | 1 |  | 0.98235 | 0.98695 | 3.1116 | 0.006245 | 0.0063584 | 0.6567 | 1 | 1 | #NUM! | 1 | 1 | #NUM! | 1 | 1 | #NUM! |  |  | #N/A | 0.98235 | 0.006245 | 1 | 1 | 1 | 0.0061348 | 0.006591 | 0.0055704 | 0.65518 | 0.98235 | 0.98695 | 3.1116 | 0.90376 | 2.3571 | 0.006245 | 0.0063584 | 0.6567 | 0.0057454 | 0.64962 | 0 | 0 | 0 | 0 | 0 | 0 | 0 | 0 | 0 | 0 | 0 | 0 | 0 | #N/A | #N/A | #N/A | #N/A | #N/A | 0.0061348 | 0.006591 | 0.0055704 | 0.65518 | 0.64702
835 | 1029 | 0.94796 | 0.0063 | 1 | 1 | 1 |  | 0.98234 | 0.98694 | 3.1114 | 0.0063 | 0.0064144 | 0.65745 | 1 | 1 | #NUM! | 1 | 1 | #NUM! | 1 | 1 | #NUM! |  |  | #N/A | 0.98234 | 0.0063 | 1 | 1 | 1 | 0.0061888 | 0.006649 | 0.0056194 | 0.65592 | 0.98234 | 0.98694 | 3.1114 | 0.90375 | 2.357 | 0.0063 | 0.0064144 | 0.65745 | 0.005796 | 0.65036 | 0 | 0 | 0 | 0 | 0 | 0 | 0 | 0 | 0 | 0 | 0 | 0 | 0 | #N/A | #N/A | #N/A | #N/A | #N/A | 0.0061888 | 0.006649 | 0.0056194 | 0.65592 | 0.64776
836 | 1030 | 0.94794 | 0.00637 | 1 | 1 | 1 |  | 0.98233 | 0.98694 | 3.1112 | 0.00637 | 0.0064857 | 0.6584 | 1 | 1 | #NUM! | 1 | 1 | #NUM! | 1 | 1 | #NUM! |  |  | #N/A | 0.98233 | 0.00637 | 1 | 1 | 1 | 0.0062575 | 0.0067229 | 0.0056818 | 0.65687 | 0.98233 | 0.98694 | 3.1112 | 0.90375 | 2.357 | 0.00637 | 0.0064857 | 0.6584 | 0.0058604 | 0.65129 | 0 | 0 | 0 | 0 | 0 | 0 | 0 | 0 | 0 | 0 | 0 | 0 | 0 | #N/A | #N/A | #N/A | #N/A | #N/A | 0.0062575 | 0.0067229 | 0.0056818 | 0.65687 | 0.64868
837 | 1031 | 0.94791 | 0.006443 | 1 | 1 | 1 |  | 0.98233 | 0.98693 | 3.111 | 0.006443 | 0.00656 | 0.65938 | 1 | 1 | #NUM! | 1 | 1 | #NUM! | 1 | 1 | #NUM! |  |  | #N/A | 0.98233 | 0.006443 | 1 | 1 | 1 | 0.0063291 | 0.0067998 | 0.0057468 | 0.65784 | 0.98233 | 0.98693 | 3.111 | 0.90374 | 2.357 | 0.006443 | 0.00656 | 0.65938 | 0.0059276 | 0.65226 | 0 | 0 | 0 | 0 | 0 | 0 | 0 | 0 | 0 | 0 | 0 | 0 | 0 | #N/A | #N/A | #N/A | #N/A | #N/A | 0.0063291 | 0.0067998 | 0.0057468 | 0.65784 | 0.64964
838 | 1032 | 0.94789 | 0.006506 | 1 | 1 | 1 |  | 0.98232 | 0.98692 | 3.1109 | 0.006506 | 0.0066241 | 0.66021 | 1 | 1 | #NUM! | 1 | 1 | #NUM! | 1 | 1 | #NUM! |  |  | #N/A | 0.98232 | 0.006506 | 1 | 1 | 1 | 0.006391 | 0.0068663 | 0.005803 | 0.65868 | 0.98232 | 0.98692 | 3.1109 | 0.90373 | 2.357 | 0.006506 | 0.0066241 | 0.66021 | 0.0059855 | 0.65308 | 0 | 0 | 0 | 0 | 0 | 0 | 0 | 0 | 0 | 0 | 0 | 0 | 0 | #N/A | #N/A | #N/A | #N/A | #N/A | 0.006391 | 0.0068663 | 0.005803 | 0.65868 | 0.65046
839 | 1033 | 0.94787 | 0.006585 | 1 | 1 | 1 |  | 0.98231 | 0.98691 | 3.1107 | 0.006585 | 0.0067046 | 0.66126 | 1 | 1 | #NUM! | 1 | 1 | #NUM! | 1 | 1 | #NUM! |  |  | #N/A | 0.98231 | 0.006585 | 1 | 1 | 1 | 0.0064685 | 0.0069496 | 0.0058734 | 0.65972 | 0.98231 | 0.98691 | 3.1107 | 0.90373 | 2.3569 | 0.006585 | 0.0067046 | 0.66126 | 0.0060582 | 0.65411 | 0 | 0 | 0 | 0 | 0 | 0 | 0 | 0 | 0 | 0 | 0 | 0 | 0 | #N/A | #N/A | #N/A | #N/A | #N/A | 0.0064685 | 0.0069496 | 0.0058734 | 0.65972 | 0.65148
840 | 1034 | 0.94785 | 0.006658 | 1 | 1 | 1 |  | 0.98231 | 0.98691 | 3.1105 | 0.006658 | 0.0067789 | 0.66221 | 1 | 1 | #NUM! | 1 | 1 | #NUM! | 1 | 1 | #NUM! |  |  | #N/A | 0.98231 | 0.006658 | 1 | 1 | 1 | 0.0065402 | 0.0070266 | 0.0059385 | 0.66067 | 0.98231 | 0.98691 | 3.1105 | 0.90372 | 2.3569 | 0.006658 | 0.0067789 | 0.66221 | 0.0061254 | 0.65504 | 0 | 0 | 0 | 0 | 0 | 0 | 0 | 0 | 0 | 0 | 0 | 0 | 0 | #N/A | #N/A | #N/A | #N/A | #N/A | 0.0065402 | 0.0070266 | 0.0059385 | 0.66067 | 0.65241
841 | 1035 | 0.94783 | 0.006728 | 1 | 1 | 1 |  | 0.9823 | 0.9869 | 3.1103 | 0.006728 | 0.0068502 | 0.66312 | 1 | 1 | #NUM! | 1 | 1 | #NUM! | 1 | 1 | #NUM! |  |  | #N/A | 0.9823 | 0.006728 | 1 | 1 | 1 | 0.0066089 | 0.0071004 | 0.0060009 | 0.66157 | 0.9823 | 0.9869 | 3.1103 | 0.90371 | 2.3569 | 0.006728 | 0.0068502 | 0.66312 | 0.0061898 | 0.65594 | 0 | 0 | 0 | 0 | 0 | 0 | 0 | 0 | 0 | 0 | 0 | 0 | 0 | #N/A | #N/A | #N/A | #N/A | #N/A | 0.0066089 | 0.0071004 | 0.0060009 | 0.66157 | 0.6533
842 | 1036 | 0.94781 | 0.006817 | 1 | 1 | 1 |  | 0.98229 | 0.98689 | 3.1102 | 0.006817 | 0.0069408 | 0.66426 | 1 | 1 | #NUM! | 1 | 1 | #NUM! | 1 | 1 | #NUM! |  |  | #N/A | 0.98229 | 0.006817 | 1 | 1 | 1 | 0.0066963 | 0.0071943 | 0.0060802 | 0.66271 | 0.98229 | 0.98689 | 3.1102 | 0.90371 | 2.3568 | 0.006817 | 0.0069408 | 0.66426 | 0.0062716 | 0.65706 | 0 | 0 | 0 | 0 | 0 | 0 | 0 | 0 | 0 | 0 | 0 | 0 | 0 | #N/A | #N/A | #N/A | #N/A | #N/A | 0.0066963 | 0.0071943 | 0.0060802 | 0.66271 | 0.65441
843 | 1037 | 0.94779 | 0.006896 | 1 | 1 | 1 |  | 0.98229 | 0.98689 | 3.11 | 0.006896 | 0.0070212 | 0.66526 | 1 | 1 | #NUM! | 1 | 1 | #NUM! | 1 | 1 | #NUM! |  |  | #N/A | 0.98229 | 0.006896 | 1 | 1 | 1 | 0.0067738 | 0.0072776 | 0.0061506 | 0.66371 | 0.98229 | 0.98689 | 3.11 | 0.9037 | 2.3568 | 0.006896 | 0.0070212 | 0.66526 | 0.0063443 | 0.65805 | 0 | 0 | 0 | 0 | 0 | 0 | 0 | 0 | 0 | 0 | 0 | 0 | 0 | #N/A | #N/A | #N/A | #N/A | #N/A | 0.0067738 | 0.0072776 | 0.0061506 | 0.66371 | 0.6554
844 | 1038 | 0.94777 | 0.006981 | 1 | 1 | 1 |  | 0.98228 | 0.98688 | 3.1099 | 0.006981 | 0.0071078 | 0.66633 | 1 | 1 | #NUM! | 1 | 1 | #NUM! | 1 | 1 | #NUM! |  |  | #N/A | 0.98228 | 0.006981 | 1 | 1 | 1 | 0.0068573 | 0.0073673 | 0.0062264 | 0.66477 | 0.98228 | 0.98688 | 3.1099 | 0.9037 | 2.3568 | 0.006981 | 0.0071078 | 0.66633 | 0.0064225 | 0.6591 | 0 | 0 | 0 | 0 | 0 | 0 | 0 | 0 | 0 | 0 | 0 | 0 | 0 | #N/A | #N/A | #N/A | #N/A | #N/A | 0.0068573 | 0.0073673 | 0.0062264 | 0.66477 | 0.65644
845 | 1039 | 0.94775 | 0.007066 | 1 | 1 | 1 |  | 0.98227 | 0.98687 | 3.1097 | 0.007066 | 0.0071943 | 0.66739 | 1 | 1 | #NUM! | 1 | 1 | #NUM! | 1 | 1 | #NUM! |  |  | #N/A | 0.98227 | 0.007066 | 1 | 1 | 1 | 0.0069407 | 0.0074569 | 0.0063022 | 0.66583 | 0.98227 | 0.98687 | 3.1097 | 0.90369 | 2.3567 | 0.007066 | 0.0071943 | 0.66739 | 0.0065007 | 0.66014 | 0 | 0 | 0 | 0 | 0 | 0 | 0 | 0 | 0 | 0 | 0 | 0 | 0 | #N/A | #N/A | #N/A | #N/A | #N/A | 0.0069407 | 0.0074569 | 0.0063022 | 0.66583 | 0.65748
846 | 1040 | 0.94773 | 0.007145 | 1 | 1 | 1 |  | 0.98227 | 0.98687 | 3.1095 | 0.007145 | 0.0072747 | 0.66837 | 1 | 1 | #NUM! | 1 | 1 | #NUM! | 1 | 1 | #NUM! |  |  | #N/A | 0.98227 | 0.007145 | 1 | 1 | 1 | 0.0070183 | 0.0075403 | 0.0063726 | 0.6668 | 0.98227 | 0.98687 | 3.1095 | 0.90368 | 2.3567 | 0.007145 | 0.0072747 | 0.66837 | 0.0065734 | 0.6611 | 0 | 0 | 0 | 0 | 0 | 0 | 0 | 0 | 0 | 0 | 0 | 0 | 0 | #N/A | #N/A | #N/A | #N/A | #N/A | 0.0070183 | 0.0075403 | 0.0063726 | 0.6668 | 0.65843
847 | 1041 | 0.94772 | 0.007247 | 1 | 1 | 1 |  | 0.98226 | 0.98686 | 3.1094 | 0.007247 | 0.0073786 | 0.66962 | 1 | 1 | #NUM! | 1 | 1 | #NUM! | 1 | 1 | #NUM! |  |  | #N/A | 0.98226 | 0.007247 | 1 | 1 | 1 | 0.0071184 | 0.0076479 | 0.0064635 | 0.66804 | 0.98226 | 0.98686 | 3.1094 | 0.90368 | 2.3567 | 0.007247 | 0.0073786 | 0.66962 | 0.0066672 | 0.66233 | 0 | 0 | 0 | 0 | 0 | 0 | 0 | 0 | 0 | 0 | 0 | 0 | 0 | #N/A | #N/A | #N/A | #N/A | #N/A | 0.0071184 | 0.0076479 | 0.0064635 | 0.66804 | 0.65965
848 | 1042 | 0.9477 | 0.00733 | 1 | 1 | 1 |  | 0.98225 | 0.98685 | 3.1092 | 0.00733 | 0.0074631 | 0.67062 | 1 | 1 | #NUM! | 1 | 1 | #NUM! | 1 | 1 | #NUM! |  |  | #N/A | 0.98225 | 0.00733 | 1 | 1 | 1 | 0.0071999 | 0.0077354 | 0.0065375 | 0.66904 | 0.98225 | 0.98685 | 3.1092 | 0.90367 | 2.3567 | 0.00733 | 0.0074631 | 0.67062 | 0.0067436 | 0.66332 | 0 | 0 | 0 | 0 | 0 | 0 | 0 | 0 | 0 | 0 | 0 | 0 | 0 | #N/A | #N/A | #N/A | #N/A | #N/A | 0.0071999 | 0.0077354 | 0.0065375 | 0.66904 | 0.66063
849 | 1043 | 0.94769 | 0.00742 | 1 | 1 | 1 |  | 0.98225 | 0.98685 | 3.1091 | 0.00742 | 0.0075547 | 0.6717 | 1 | 1 | #NUM! | 1 | 1 | #NUM! | 1 | 1 | #NUM! |  |  | #N/A | 0.98225 | 0.00742 | 1 | 1 | 1 | 0.0072883 | 0.0078303 | 0.0066178 | 0.67012 | 0.98225 | 0.98685 | 3.1091 | 0.90367 | 2.3566 | 0.00742 | 0.0075547 | 0.6717 | 0.0068264 | 0.66438 | 0 | 0 | 0 | 0 | 0 | 0 | 0 | 0 | 0 | 0 | 0 | 0 | 0 | #N/A | #N/A | #N/A | #N/A | #N/A | 0.0072883 | 0.0078303 | 0.0066178 | 0.67012 | 0.66169
850 | 1044 | 0.94767 | 0.00753 | 1 | 1 | 1 |  | 0.98224 | 0.98684 | 3.109 | 0.00753 | 0.0076667 | 0.67301 | 1 | 1 | #NUM! | 1 | 1 | #NUM! | 1 | 1 | #NUM! |  |  | #N/A | 0.98224 | 0.00753 | 1 | 1 | 1 | 0.0073963 | 0.0079464 | 0.0067158 | 0.67142 | 0.98224 | 0.98684 | 3.109 | 0.90366 | 2.3566 | 0.00753 | 0.0076667 | 0.67301 | 0.0069276 | 0.66566 | 0 | 0 | 0 | 0 | 0 | 0 | 0 | 0 | 0 | 0 | 0 | 0 | 0 | #N/A | #N/A | #N/A | #N/A | #N/A | 0.0073963 | 0.0079464 | 0.0067158 | 0.67142 | 0.66296
851 | 1045 | 0.94766 | 0.007626 | 1 | 1 | 1 |  | 0.98224 | 0.98684 | 3.1089 | 0.007626 | 0.0077645 | 0.67413 | 1 | 1 | #NUM! | 1 | 1 | #NUM! | 1 | 1 | #NUM! |  |  | #N/A | 0.98224 | 0.007626 | 1 | 1 | 1 | 0.0074906 | 0.0080476 | 0.0068014 | 0.67254 | 0.98224 | 0.98684 | 3.1089 | 0.90366 | 2.3566 | 0.007626 | 0.0077645 | 0.67413 | 0.0070159 | 0.66677 | 0 | 0 | 0 | 0 | 0 | 0 | 0 | 0 | 0 | 0 | 0 | 0 | 0 | #N/A | #N/A | #N/A | #N/A | #N/A | 0.0074906 | 0.0080476 | 0.0068014 | 0.67254 | 0.66406
852 | 1046 | 0.94765 | 0.00773 | 1 | 1 | 1 |  | 0.98223 | 0.98683 | 3.1088 | 0.00773 | 0.0078704 | 0.67534 | 1 | 1 | #NUM! | 1 | 1 | #NUM! | 1 | 1 | #NUM! |  |  | #N/A | 0.98223 | 0.00773 | 1 | 1 | 1 | 0.0075927 | 0.0081574 | 0.0068941 | 0.67375 | 0.98223 | 0.98683 | 3.1088 | 0.90366 | 2.3566 | 0.00773 | 0.0078704 | 0.67534 | 0.0071116 | 0.66796 | 0 | 0 | 0 | 0 | 0 | 0 | 0 | 0 | 0 | 0 | 0 | 0 | 0 | #N/A | #N/A | #N/A | #N/A | #N/A | 0.0075927 | 0.0081574 | 0.0068941 | 0.67375 | 0.66524
853 | 1047 | 0.94763 | 0.00785 | 1 | 1 | 1 |  | 0.98223 | 0.98683 | 3.1087 | 0.00785 | 0.0079925 | 0.67672 | 1 | 1 | #NUM! | 1 | 1 | #NUM! | 1 | 1 | #NUM! |  |  | #N/A | 0.98223 | 0.00785 | 1 | 1 | 1 | 0.0077105 | 0.008284 | 0.0070011 | 0.67512 | 0.98223 | 0.98683 | 3.1087 | 0.90365 | 2.3566 | 0.00785 | 0.0079925 | 0.67672 | 0.007222 | 0.66931 | 0 | 0 | 0 | 0 | 0 | 0 | 0 | 0 | 0 | 0 | 0 | 0 | 0 | #N/A | #N/A | #N/A | #N/A | #N/A | 0.0077105 | 0.008284 | 0.0070011 | 0.67512 | 0.66659
854 | 1048 | 0.94762 | 0.00795 | 1 | 1 | 1 |  | 0.98223 | 0.98683 | 3.1085 | 0.00795 | 0.0080944 | 0.67786 | 1 | 1 | #NUM! | 1 | 1 | #NUM! | 1 | 1 | #NUM! |  |  | #N/A | 0.98223 | 0.00795 | 1 | 1 | 1 | 0.0078087 | 0.0083894 | 0.0070903 | 0.67625 | 0.98223 | 0.98683 | 3.1085 | 0.90365 | 2.3565 | 0.00795 | 0.0080944 | 0.67786 | 0.007314 | 0.67043 | 0 | 0 | 0 | 0 | 0 | 0 | 0 | 0 | 0 | 0 | 0 | 0 | 0 | #N/A | #N/A | #N/A | #N/A | #N/A | 0.0078087 | 0.0083894 | 0.0070903 | 0.67625 | 0.6677
855 | 1049 | 0.94761 | 0.00806 | 1 | 1 | 1 |  | 0.98222 | 0.98682 | 3.1084 | 0.00806 | 0.0082064 | 0.67909 | 1 | 1 | #NUM! | 1 | 1 | #NUM! | 1 | 1 | #NUM! |  |  | #N/A | 0.98222 | 0.00806 | 1 | 1 | 1 | 0.0079167 | 0.0085055 | 0.0071884 | 0.67748 | 0.98222 | 0.98682 | 3.1084 | 0.90364 | 2.3565 | 0.00806 | 0.0082064 | 0.67909 | 0.0074152 | 0.67165 | 0 | 0 | 0 | 0 | 0 | 0 | 0 | 0 | 0 | 0 | 0 | 0 | 0 | #N/A | #N/A | #N/A | #N/A | #N/A | 0.0079167 | 0.0085055 | 0.0071884 | 0.67748 | 0.6689
856 | 1050 | 0.9476 | 0.00818 | 1 | 1 | 1 |  | 0.98222 | 0.98682 | 3.1083 | 0.00818 | 0.0083285 | 0.68043 | 1 | 1 | #NUM! | 1 | 1 | #NUM! | 1 | 1 | #NUM! |  |  | #N/A | 0.98222 | 0.00818 | 1 | 1 | 1 | 0.0080345 | 0.0086321 | 0.0072954 | 0.67881 | 0.98222 | 0.98682 | 3.1083 | 0.90364 | 2.3565 | 0.00818 | 0.0083285 | 0.68043 | 0.0075256 | 0.67296 | 0 | 0 | 0 | 0 | 0 | 0 | 0 | 0 | 0 | 0 | 0 | 0 | 0 | #N/A | #N/A | #N/A | #N/A | #N/A | 0.0080345 | 0.0086321 | 0.0072954 | 0.67881 | 0.6702
857 | 1051 | 0.94758 | 0.00828 | 1 | 1 | 1 |  | 0.98221 | 0.98681 | 3.1082 | 0.00828 | 0.0084304 | 0.68153 | 1 | 1 | #NUM! | 1 | 1 | #NUM! | 1 | 1 | #NUM! |  |  | #N/A | 0.98221 | 0.00828 | 1 | 1 | 1 | 0.0081327 | 0.0087376 | 0.0073845 | 0.6799 | 0.98221 | 0.98681 | 3.1082 | 0.90364 | 2.3565 | 0.00828 | 0.0084304 | 0.68153 | 0.0076176 | 0.67404 | 0 | 0 | 0 | 0 | 0 | 0 | 0 | 0 | 0 | 0 | 0 | 0 | 0 | #N/A | #N/A | #N/A | #N/A | #N/A | 0.0081327 | 0.0087376 | 0.0073845 | 0.6799 | 0.67128
858 | 1052 | 0.94757 | 0.00839 | 1 | 1 | 1 |  | 0.98221 | 0.98681 | 3.1081 | 0.00839 | 0.0085424 | 0.68272 | 1 | 1 | #NUM! | 1 | 1 | #NUM! | 1 | 1 | #NUM! |  |  | #N/A | 0.98221 | 0.00839 | 1 | 1 | 1 | 0.0082407 | 0.0088536 | 0.0074826 | 0.6811 | 0.98221 | 0.98681 | 3.1081 | 0.90363 | 2.3565 | 0.00839 | 0.0085424 | 0.68272 | 0.0077188 | 0.67521 | 0 | 0 | 0 | 0 | 0 | 0 | 0 | 0 | 0 | 0 | 0 | 0 | 0 | #N/A | #N/A | #N/A | #N/A | #N/A | 0.0082407 | 0.0088536 | 0.0074826 | 0.6811 | 0.67245
859 | 1053 | 0.94756 | 0.00849 | 1 | 1 | 1 |  | 0.9822 | 0.9868 | 3.108 | 0.00849 | 0.0086442 | 0.6838 | 1 | 1 | #NUM! | 1 | 1 | #NUM! | 1 | 1 | #NUM! |  |  | #N/A | 0.9822 | 0.00849 | 1 | 1 | 1 | 0.0083389 | 0.0089591 | 0.0075717 | 0.68217 | 0.9822 | 0.9868 | 3.108 | 0.90363 | 2.3564 | 0.00849 | 0.0086442 | 0.6838 | 0.0078108 | 0.67627 | 0 | 0 | 0 | 0 | 0 | 0 | 0 | 0 | 0 | 0 | 0 | 0 | 0 | #N/A | #N/A | #N/A | #N/A | #N/A | 0.0083389 | 0.0089591 | 0.0075717 | 0.68217 | 0.6735
860 | 1054 | 0.94755 | 0.00861 | 1 | 1 | 1 |  | 0.9822 | 0.9868 | 3.1079 | 0.00861 | 0.0087663 | 0.68508 | 1 | 1 | #NUM! | 1 | 1 | #NUM! | 1 | 1 | #NUM! |  |  | #N/A | 0.9822 | 0.00861 | 1 | 1 | 1 | 0.0084567 | 0.0090857 | 0.0076787 | 0.68344 | 0.9822 | 0.9868 | 3.1079 | 0.90362 | 2.3564 | 0.00861 | 0.0087663 | 0.68508 | 0.0079212 | 0.67753 | 0 | 0 | 0 | 0 | 0 | 0 | 0 | 0 | 0 | 0 | 0 | 0 | 0 | #N/A | #N/A | #N/A | #N/A | #N/A | 0.0084567 | 0.0090857 | 0.0076787 | 0.68344 | 0.67475
861 | 1055 | 0.94754 | 0.00874 | 1 | 1 | 1 |  | 0.9822 | 0.9868 | 3.1078 | 0.00874 | 0.0088987 | 0.68645 | 1 | 1 | #NUM! | 1 | 1 | #NUM! | 1 | 1 | #NUM! |  |  | #N/A | 0.9822 | 0.00874 | 1 | 1 | 1 | 0.0085844 | 0.0092228 | 0.0077946 | 0.68481 | 0.9822 | 0.9868 | 3.1078 | 0.90362 | 2.3564 | 0.00874 | 0.0088987 | 0.68645 | 0.0080408 | 0.67888 | 0 | 0 | 0 | 0 | 0 | 0 | 0 | 0 | 0 | 0 | 0 | 0 | 0 | #N/A | #N/A | #N/A | #N/A | #N/A | 0.0085844 | 0.0092228 | 0.0077946 | 0.68481 | 0.67609
862 | 1056 | 0.94753 | 0.00885 | 1 | 1 | 1 |  | 0.98219 | 0.98679 | 3.1078 | 0.00885 | 0.0090107 | 0.6876 | 1 | 1 | #NUM! | 1 | 1 | #NUM! | 1 | 1 | #NUM! |  |  | #N/A | 0.98219 | 0.00885 | 1 | 1 | 1 | 0.0086924 | 0.0093389 | 0.0078927 | 0.68595 | 0.98219 | 0.98679 | 3.1078 | 0.90362 | 2.3564 | 0.00885 | 0.0090107 | 0.6876 | 0.008142 | 0.68001 | 0 | 0 | 0 | 0 | 0 | 0 | 0 | 0 | 0 | 0 | 0 | 0 | 0 | #N/A | #N/A | #N/A | #N/A | #N/A | 0.0086924 | 0.0093389 | 0.0078927 | 0.68595 | 0.67721
863 | 1057 | 0.94752 | 0.00896 | 1 | 1 | 1 |  | 0.98219 | 0.98679 | 3.1077 | 0.00896 | 0.0091227 | 0.68874 | 1 | 1 | #NUM! | 1 | 1 | #NUM! | 1 | 1 | #NUM! |  |  | #N/A | 0.98219 | 0.00896 | 1 | 1 | 1 | 0.0088004 | 0.0094549 | 0.0079908 | 0.68708 | 0.98219 | 0.98679 | 3.1077 | 0.90362 | 2.3564 | 0.00896 | 0.0091227 | 0.68874 | 0.0082432 | 0.68112 | 0 | 0 | 0 | 0 | 0 | 0 | 0 | 0 | 0 | 0 | 0 | 0 | 0 | #N/A | #N/A | #N/A | #N/A | #N/A | 0.0088004 | 0.0094549 | 0.0079908 | 0.68708 | 0.67832
864 | 1058 | 0.94751 | 0.00907 | 1 | 1 | 1 |  | 0.98219 | 0.98679 | 3.1076 | 0.00907 | 0.0092347 | 0.68986 | 1 | 1 | #NUM! | 1 | 1 | #NUM! | 1 | 1 | #NUM! |  |  | #N/A | 0.98219 | 0.00907 | 1 | 1 | 1 | 0.0089084 | 0.009571 | 0.0080889 | 0.6882 | 0.98219 | 0.98679 | 3.1076 | 0.90361 | 2.3564 | 0.00907 | 0.0092347 | 0.68986 | 0.0083444 | 0.68223 | 0 | 0 | 0 | 0 | 0 | 0 | 0 | 0 | 0 | 0 | 0 | 0 | 0 | #N/A | #N/A | #N/A | #N/A | #N/A | 0.0089084 | 0.009571 | 0.0080889 | 0.6882 | 0.67941
865 | 1059 | 0.9475 | 0.009206 | 1 | 1 | 1 |  | 0.98218 | 0.98678 | 3.1075 | 0.009206 | 0.0093732 | 0.69124 | 1 | 1 | #NUM! | 1 | 1 | #NUM! | 1 | 1 | #NUM! |  |  | #N/A | 0.98218 | 0.009206 | 1 | 1 | 1 | 0.009042 | 0.0097145 | 0.0082101 | 0.68958 | 0.98218 | 0.98678 | 3.1075 | 0.90361 | 2.3564 | 0.009206 | 0.0093732 | 0.69124 | 0.0084695 | 0.68358 | 0 | 0 | 0 | 0 | 0 | 0 | 0 | 0 | 0 | 0 | 0 | 0 | 0 | #N/A | #N/A | #N/A | #N/A | #N/A | 0.009042 | 0.0097145 | 0.0082101 | 0.68958 | 0.68076
866 | 1060 | 0.94749 | 0.00935 | 1 | 1 | 1 |  | 0.98218 | 0.98678 | 3.1074 | 0.00935 | 0.0095198 | 0.69268 | 1 | 1 | #NUM! | 1 | 1 | #NUM! | 1 | 1 | #NUM! |  |  | #N/A | 0.98218 | 0.00935 | 1 | 1 | 1 | 0.0091834 | 0.0098664 | 0.0083385 | 0.69101 | 0.98218 | 0.98678 | 3.1074 | 0.90361 | 2.3563 | 0.00935 | 0.0095198 | 0.69268 | 0.008602 | 0.685 | 0 | 0 | 0 | 0 | 0 | 0 | 0 | 0 | 0 | 0 | 0 | 0 | 0 | #N/A | #N/A | #N/A | #N/A | #N/A | 0.0091834 | 0.0098664 | 0.0083385 | 0.69101 | 0.68216
867 | 1061 | 0.94748 | 0.009474 | 1 | 1 | 1 |  | 0.98218 | 0.98678 | 3.1074 | 0.009474 | 0.009646 | 0.6939 | 1 | 1 | #NUM! | 1 | 1 | #NUM! | 1 | 1 | #NUM! |  |  | #N/A | 0.98218 | 0.009474 | 1 | 1 | 1 | 0.0093052 | 0.0099972 | 0.0084491 | 0.69223 | 0.98218 | 0.98678 | 3.1074 | 0.9036 | 2.3563 | 0.009474 | 0.009646 | 0.6939 | 0.0087161 | 0.6862 | 0 | 0 | 0 | 0 | 0 | 0 | 0 | 0 | 0 | 0 | 0 | 0 | 0 | #N/A | #N/A | #N/A | #N/A | #N/A | 0.0093052 | 0.0099972 | 0.0084491 | 0.69223 | 0.68336
868 | 1062 | 0.94747 | 0.00962 | 1 | 1 | 1 |  | 0.98218 | 0.98677 | 3.1073 | 0.00962 | 0.0097947 | 0.69533 | 1 | 1 | #NUM! | 1 | 1 | #NUM! | 1 | 1 | #NUM! |  |  | #N/A | 0.98218 | 0.00962 | 1 | 1 | 1 | 0.0094485 | 0.010151 | 0.0085793 | 0.69365 | 0.98218 | 0.98677 | 3.1073 | 0.9036 | 2.3563 | 0.00962 | 0.0097947 | 0.69533 | 0.0088504 | 0.6876 | 0 | 0 | 0 | 0 | 0 | 0 | 0 | 0 | 0 | 0 | 0 | 0 | 0 | #N/A | #N/A | #N/A | #N/A | #N/A | 0.0094485 | 0.010151 | 0.0085793 | 0.69365 | 0.68475
869 | 1063 | 0.94746 | 0.00975 | 1 | 1 | 1 |  | 0.98217 | 0.98677 | 3.1072 | 0.00975 | 0.009927 | 0.69659 | 1 | 1 | #NUM! | 1 | 1 | #NUM! | 1 | 1 | #NUM! |  |  | #N/A | 0.98217 | 0.00975 | 1 | 1 | 1 | 0.0095762 | 0.010288 | 0.0086952 | 0.69491 | 0.98217 | 0.98677 | 3.1072 | 0.9036 | 2.3563 | 0.00975 | 0.009927 | 0.69659 | 0.00897 | 0.68884 | 0 | 0 | 0 | 0 | 0 | 0 | 0 | 0 | 0 | 0 | 0 | 0 | 0 | #N/A | #N/A | #N/A | #N/A | #N/A | 0.0095762 | 0.010288 | 0.0086952 | 0.69491 | 0.68598
870 | 1064 | 0.94746 | 0.009876 | 1 | 1 | 1 |  | 0.98217 | 0.98677 | 3.1071 | 0.009876 | 0.010055 | 0.69779 | 1 | 1 | #NUM! | 1 | 1 | #NUM! | 1 | 1 | #NUM! |  |  | #N/A | 0.98217 | 0.009876 | 1 | 1 | 1 | 0.0096999 | 0.010421 | 0.0088075 | 0.69611 | 0.98217 | 0.98677 | 3.1071 | 0.9036 | 2.3563 | 0.009876 | 0.010055 | 0.69779 | 0.0090859 | 0.69002 | 0 | 0 | 0 | 0 | 0 | 0 | 0 | 0 | 0 | 0 | 0 | 0 | 0 | #N/A | #N/A | #N/A | #N/A | #N/A | 0.0096999 | 0.010421 | 0.0088075 | 0.69611 | 0.68716
871 | 1065 | 0.94745 | 0.010027 | 1 | 1 | 1 |  | 0.98217 | 0.98677 | 3.1071 | 0.010027 | 0.010209 | 0.69922 | 1 | 1 | #NUM! | 1 | 1 | #NUM! | 1 | 1 | #NUM! |  |  | #N/A | 0.98217 | 0.010027 | 1 | 1 | 1 | 0.0098477 | 0.01058 | 0.0089417 | 0.69753 | 0.98217 | 0.98677 | 3.1071 | 0.90359 | 2.3563 | 0.010027 | 0.010209 | 0.69922 | 0.0092244 | 0.69142 | 0 | 0 | 0 | 0 | 0 | 0 | 0 | 0 | 0 | 0 | 0 | 0 | 0 | #N/A | #N/A | #N/A | #N/A | #N/A | 0.0098477 | 0.01058 | 0.0089417 | 0.69753 | 0.68855
872 | 1066 | 0.94744 | 0.01015 | 1 | 1 | 1 |  | 0.98216 | 0.98676 | 3.107 | 0.01015 | 0.010334 | 0.70038 | 1 | 1 | #NUM! | 1 | 1 | #NUM! | 1 | 1 | #NUM! |  |  | #N/A | 0.98216 | 0.01015 | 1 | 1 | 1 | 0.009969 | 0.01071 | 0.0090518 | 0.69868 | 0.98216 | 0.98676 | 3.107 | 0.90359 | 2.3563 | 0.01015 | 0.010334 | 0.70038 | 0.009338 | 0.69256 | 0 | 0 | 0 | 0 | 0 | 0 | 0 | 0 | 0 | 0 | 0 | 0 | 0 | #N/A | #N/A | #N/A | #N/A | #N/A | 0.009969 | 0.01071 | 0.0090518 | 0.69868 | 0.68968
873 | 1067 | 0.94744 | 0.01028 | 1 | 1 | 1 |  | 0.98216 | 0.98676 | 3.107 | 0.01028 | 0.010467 | 0.70158 | 1 | 1 | #NUM! | 1 | 1 | #NUM! | 1 | 1 | #NUM! |  |  | #N/A | 0.98216 | 0.01028 | 1 | 1 | 1 | 0.010097 | 0.010848 | 0.0091677 | 0.69988 | 0.98216 | 0.98676 | 3.107 | 0.90359 | 2.3563 | 0.01028 | 0.010467 | 0.70158 | 0.0094576 | 0.69374 | 0 | 0 | 0 | 0 | 0 | 0 | 0 | 0 | 0 | 0 | 0 | 0 | 0 | #N/A | #N/A | #N/A | #N/A | #N/A | 0.010097 | 0.010848 | 0.0091677 | 0.69988 | 0.69085
874 | 1068 | 0.94743 | 0.010413 | 1 | 1 | 1 |  | 0.98216 | 0.98676 | 3.1069 | 0.010413 | 0.010602 | 0.7028 | 1 | 1 | #NUM! | 1 | 1 | #NUM! | 1 | 1 | #NUM! |  |  | #N/A | 0.98216 | 0.010413 | 1 | 1 | 1 | 0.010227 | 0.010988 | 0.0092863 | 0.70109 | 0.98216 | 0.98676 | 3.1069 | 0.90359 | 2.3563 | 0.010413 | 0.010602 | 0.7028 | 0.00958 | 0.69494 | 0 | 0 | 0 | 0 | 0 | 0 | 0 | 0 | 0 | 0 | 0 | 0 | 0 | #N/A | #N/A | #N/A | #N/A | #N/A | 0.010227 | 0.010988 | 0.0092863 | 0.70109 | 0.69204
875 | 1069 | 0.94742 | 0.01055 | 1 | 1 | 1 |  | 0.98216 | 0.98676 | 3.1069 | 0.01055 | 0.010742 | 0.70405 | 1 | 1 | #NUM! | 1 | 1 | #NUM! | 1 | 1 | #NUM! |  |  | #N/A | 0.98216 | 0.01055 | 1 | 1 | 1 | 0.010362 | 0.011132 | 0.0094085 | 0.70233 | 0.98216 | 0.98676 | 3.1069 | 0.90359 | 2.3562 | 0.01055 | 0.010742 | 0.70405 | 0.009706 | 0.69616 | 0 | 0 | 0 | 0 | 0 | 0 | 0 | 0 | 0 | 0 | 0 | 0 | 0 | #N/A | #N/A | #N/A | #N/A | #N/A | 0.010362 | 0.011132 | 0.0094085 | 0.70233 | 0.69326
876 | 1070 | 0.94742 | 0.010681 | 1 | 1 | 1 |  | 0.98216 | 0.98676 | 3.1068 | 0.010681 | 0.010875 | 0.70523 | 1 | 1 | #NUM! | 1 | 1 | #NUM! | 1 | 1 | #NUM! |  |  | #N/A | 0.98216 | 0.010681 | 1 | 1 | 1 | 0.01049 | 0.011271 | 0.0095253 | 0.70351 | 0.98216 | 0.98676 | 3.1068 | 0.90358 | 2.3562 | 0.010681 | 0.010875 | 0.70523 | 0.0098265 | 0.69732 | 0 | 0 | 0 | 0 | 0 | 0 | 0 | 0 | 0 | 0 | 0 | 0 | 0 | #N/A | #N/A | #N/A | #N/A | #N/A | 0.01049 | 0.011271 | 0.0095253 | 0.70351 | 0.69441
877 | 1071 | 0.94741 | 0.01085 | 1 | 1 | 1 |  | 0.98215 | 0.98675 | 3.1068 | 0.01085 | 0.011047 | 0.70673 | 1 | 1 | #NUM! | 1 | 1 | #NUM! | 1 | 1 | #NUM! |  |  | #N/A | 0.98215 | 0.01085 | 1 | 1 | 1 | 0.010656 | 0.011449 | 0.009676 | 0.70501 | 0.98215 | 0.98675 | 3.1068 | 0.90358 | 2.3562 | 0.01085 | 0.011047 | 0.70673 | 0.009982 | 0.6988 | 0 | 0 | 0 | 0 | 0 | 0 | 0 | 0 | 0 | 0 | 0 | 0 | 0 | #N/A | #N/A | #N/A | #N/A | #N/A | 0.010656 | 0.011449 | 0.009676 | 0.70501 | 0.69587
878 | 1072 | 0.94741 | 0.011 | 1 | 1 | 1 |  | 0.98215 | 0.98675 | 3.1067 | 0.011 | 0.0112 | 0.70805 | 1 | 1 | #NUM! | 1 | 1 | #NUM! | 1 | 1 | #NUM! |  |  | #N/A | 0.98215 | 0.011 | 1 | 1 | 1 | 0.010804 | 0.011607 | 0.0098097 | 0.70632 | 0.98215 | 0.98675 | 3.1067 | 0.90358 | 2.3562 | 0.011 | 0.0112 | 0.70805 | 0.01012 | 0.7001 | 0 | 0 | 0 | 0 | 0 | 0 | 0 | 0 | 0 | 0 | 0 | 0 | 0 | #N/A | #N/A | #N/A | #N/A | #N/A | 0.010804 | 0.011607 | 0.0098097 | 0.70632 | 0.69716
879 | 1073 | 0.9474 | 0.01113 | 1 | 1 | 1 |  | 0.98215 | 0.98675 | 3.1067 | 0.01113 | 0.011332 | 0.70919 | 1 | 1 | #NUM! | 1 | 1 | #NUM! | 1 | 1 | #NUM! |  |  | #N/A | 0.98215 | 0.01113 | 1 | 1 | 1 | 0.010931 | 0.011744 | 0.0099256 | 0.70745 | 0.98215 | 0.98675 | 3.1067 | 0.90358 | 2.3562 | 0.01113 | 0.011332 | 0.70919 | 0.01024 | 0.70121 | 0 | 0 | 0 | 0 | 0 | 0 | 0 | 0 | 0 | 0 | 0 | 0 | 0 | #N/A | #N/A | #N/A | #N/A | #N/A | 0.010931 | 0.011744 | 0.0099256 | 0.70745 | 0.69827
880 | 1074 | 0.94739 | 0.01129 | 1 | 1 | 1 |  | 0.98215 | 0.98675 | 3.1066 | 0.01129 | 0.011495 | 0.71057 | 1 | 1 | #NUM! | 1 | 1 | #NUM! | 1 | 1 | #NUM! |  |  | #N/A | 0.98215 | 0.01129 | 1 | 1 | 1 | 0.011088 | 0.011913 | 0.010068 | 0.70882 | 0.98215 | 0.98675 | 3.1066 | 0.90358 | 2.3562 | 0.01129 | 0.011495 | 0.71057 | 0.010387 | 0.70256 | 0 | 0 | 0 | 0 | 0 | 0 | 0 | 0 | 0 | 0 | 0 | 0 | 0 | #N/A | #N/A | #N/A | #N/A | #N/A | 0.011088 | 0.011913 | 0.010068 | 0.70882 | 0.69961
881 | 1075 | 0.94739 | 0.01142 | 1 | 1 | 1 |  | 0.98215 | 0.98675 | 3.1066 | 0.01142 | 0.011627 | 0.71168 | 1 | 1 | #NUM! | 1 | 1 | #NUM! | 1 | 1 | #NUM! |  |  | #N/A | 0.98215 | 0.01142 | 1 | 1 | 1 | 0.011216 | 0.01205 | 0.010184 | 0.70993 | 0.98215 | 0.98675 | 3.1066 | 0.90357 | 2.3562 | 0.01142 | 0.011627 | 0.71168 | 0.010506 | 0.70365 | 0 | 0 | 0 | 0 | 0 | 0 | 0 | 0 | 0 | 0 | 0 | 0 | 0 | #N/A | #N/A | #N/A | #N/A | #N/A | 0.011216 | 0.01205 | 0.010184 | 0.70993 | 0.70069
882 | 1076 | 0.94738 | 0.01158 | 1 | 1 | 1 |  | 0.98214 | 0.98674 | 3.1065 | 0.01158 | 0.01179 | 0.71303 | 1 | 1 | #NUM! | 1 | 1 | #NUM! | 1 | 1 | #NUM! |  |  | #N/A | 0.98214 | 0.01158 | 1 | 1 | 1 | 0.011373 | 0.012219 | 0.010327 | 0.71128 | 0.98214 | 0.98674 | 3.1065 | 0.90357 | 2.3562 | 0.01158 | 0.01179 | 0.71303 | 0.010654 | 0.70498 | 0 | 0 | 0 | 0 | 0 | 0 | 0 | 0 | 0 | 0 | 0 | 0 | 0 | #N/A | #N/A | #N/A | #N/A | #N/A | 0.011373 | 0.012219 | 0.010327 | 0.71128 | 0.70201
883 | 1077 | 0.94738 | 0.01175 | 1 | 1 | 1 |  | 0.98214 | 0.98674 | 3.1065 | 0.01175 | 0.011963 | 0.71445 | 1 | 1 | #NUM! | 1 | 1 | #NUM! | 1 | 1 | #NUM! |  |  | #N/A | 0.98214 | 0.01175 | 1 | 1 | 1 | 0.01154 | 0.012398 | 0.010478 | 0.71269 | 0.98214 | 0.98674 | 3.1065 | 0.90357 | 2.3562 | 0.01175 | 0.011963 | 0.71445 | 0.01081 | 0.70638 | 0 | 0 | 0 | 0 | 0 | 0 | 0 | 0 | 0 | 0 | 0 | 0 | 0 | #N/A | #N/A | #N/A | #N/A | #N/A | 0.01154 | 0.012398 | 0.010478 | 0.71269 | 0.7034
884 | 1078 | 0.94738 | 0.01191 | 1 | 1 | 1 |  | 0.98214 | 0.98674 | 3.1065 | 0.01191 | 0.012126 | 0.71578 | 1 | 1 | #NUM! | 1 | 1 | #NUM! | 1 | 1 | #NUM! |  |  | #N/A | 0.98214 | 0.01191 | 1 | 1 | 1 | 0.011697 | 0.012567 | 0.010621 | 0.71401 | 0.98214 | 0.98674 | 3.1065 | 0.90357 | 2.3562 | 0.01191 | 0.012126 | 0.71578 | 0.010957 | 0.70768 | 0 | 0 | 0 | 0 | 0 | 0 | 0 | 0 | 0 | 0 | 0 | 0 | 0 | #N/A | #N/A | #N/A | #N/A | #N/A | 0.011697 | 0.012567 | 0.010621 | 0.71401 | 0.70469
885 | 1079 | 0.94737 | 0.01204 | 1 | 1 | 1 |  | 0.98214 | 0.98674 | 3.1064 | 0.01204 | 0.012259 | 0.71684 | 1 | 1 | #NUM! | 1 | 1 | #NUM! | 1 | 1 | #NUM! |  |  | #N/A | 0.98214 | 0.01204 | 1 | 1 | 1 | 0.011825 | 0.012704 | 0.010737 | 0.71507 | 0.98214 | 0.98674 | 3.1064 | 0.90357 | 2.3562 | 0.01204 | 0.012259 | 0.71684 | 0.011077 | 0.70872 | 0 | 0 | 0 | 0 | 0 | 0 | 0 | 0 | 0 | 0 | 0 | 0 | 0 | #N/A | #N/A | #N/A | #N/A | #N/A | 0.011825 | 0.012704 | 0.010737 | 0.71507 | 0.70573
886 | 1080 | 0.94737 | 0.012205 | 1 | 1 | 1 |  | 0.98214 | 0.98674 | 3.1064 | 0.012205 | 0.012427 | 0.71818 | 1 | 1 | #NUM! | 1 | 1 | #NUM! | 1 | 1 | #NUM! |  |  | #N/A | 0.98214 | 0.012205 | 1 | 1 | 1 | 0.011987 | 0.012879 | 0.010884 | 0.71641 | 0.98214 | 0.98674 | 3.1064 | 0.90357 | 2.3562 | 0.012205 | 0.012427 | 0.71818 | 0.011229 | 0.71004 | 0 | 0 | 0 | 0 | 0 | 0 | 0 | 0 | 0 | 0 | 0 | 0 | 0 | #N/A | #N/A | #N/A | #N/A | #N/A | 0.011987 | 0.012879 | 0.010884 | 0.71641 | 0.70703
887 | 1081 | 0.94737 | 0.01238 | 1 | 1 | 1 |  | 0.98214 | 0.98674 | 3.1064 | 0.01238 | 0.012605 | 0.71959 | 1 | 1 | #NUM! | 1 | 1 | #NUM! | 1 | 1 | #NUM! |  |  | #N/A | 0.98214 | 0.01238 | 1 | 1 | 1 | 0.012159 | 0.013063 | 0.01104 | 0.71781 | 0.98214 | 0.98674 | 3.1064 | 0.90357 | 2.3562 | 0.01238 | 0.012605 | 0.71959 | 0.01139 | 0.71142 | 0 | 0 | 0 | 0 | 0 | 0 | 0 | 0 | 0 | 0 | 0 | 0 | 0 | #N/A | #N/A | #N/A | #N/A | #N/A | 0.012159 | 0.013063 | 0.01104 | 0.71781 | 0.7084
888 | 1082 | 0.94736 | 0.01252 | 1 | 1 | 1 |  | 0.98214 | 0.98674 | 3.1064 | 0.01252 | 0.012747 | 0.7207 | 1 | 1 | #NUM! | 1 | 1 | #NUM! | 1 | 1 | #NUM! |  |  | #N/A | 0.98214 | 0.01252 | 1 | 1 | 1 | 0.012296 | 0.013211 | 0.011165 | 0.71892 | 0.98214 | 0.98674 | 3.1064 | 0.90357 | 2.3562 | 0.01252 | 0.012747 | 0.7207 | 0.011518 | 0.71251 | 0 | 0 | 0 | 0 | 0 | 0 | 0 | 0 | 0 | 0 | 0 | 0 | 0 | #N/A | #N/A | #N/A | #N/A | #N/A | 0.012296 | 0.013211 | 0.011165 | 0.71892 | 0.70949
889 | 1083 | 0.94736 | 0.012683 | 1 | 1 | 1 |  | 0.98214 | 0.98674 | 3.1063 | 0.012683 | 0.012913 | 0.72198 | 1 | 1 | #NUM! | 1 | 1 | #NUM! | 1 | 1 | #NUM! |  |  | #N/A | 0.98214 | 0.012683 | 1 | 1 | 1 | 0.012456 | 0.013383 | 0.01131 | 0.72019 | 0.98214 | 0.98674 | 3.1063 | 0.90357 | 2.3561 | 0.012683 | 0.012913 | 0.72198 | 0.011668 | 0.71377 | 0 | 0 | 0 | 0 | 0 | 0 | 0 | 0 | 0 | 0 | 0 | 0 | 0 | #N/A | #N/A | #N/A | #N/A | #N/A | 0.012456 | 0.013383 | 0.01131 | 0.72019 | 0.71074
890 | 1084 | 0.94736 | 0.01283 | 1 | 1 | 1 |  | 0.98214 | 0.98674 | 3.1063 | 0.01283 | 0.013063 | 0.72313 | 1 | 1 | #NUM! | 1 | 1 | #NUM! | 1 | 1 | #NUM! |  |  | #N/A | 0.98214 | 0.01283 | 1 | 1 | 1 | 0.012601 | 0.013538 | 0.011442 | 0.72134 | 0.98214 | 0.98674 | 3.1063 | 0.90356 | 2.3561 | 0.01283 | 0.013063 | 0.72313 | 0.011804 | 0.7149 | 0 | 0 | 0 | 0 | 0 | 0 | 0 | 0 | 0 | 0 | 0 | 0 | 0 | #N/A | #N/A | #N/A | #N/A | #N/A | 0.012601 | 0.013538 | 0.011442 | 0.72134 | 0.71186
891 | 1085 | 0.94736 | 0.01302 | 1 | 1 | 1 |  | 0.98213 | 0.98673 | 3.1063 | 0.01302 | 0.013256 | 0.7246 | 1 | 1 | #NUM! | 1 | 1 | #NUM! | 1 | 1 | #NUM! |  |  | #N/A | 0.98213 | 0.01302 | 1 | 1 | 1 | 0.012787 | 0.013738 | 0.011611 | 0.7228 | 0.98213 | 0.98673 | 3.1063 | 0.90356 | 2.3561 | 0.01302 | 0.013256 | 0.7246 | 0.011978 | 0.71634 | 0 | 0 | 0 | 0 | 0 | 0 | 0 | 0 | 0 | 0 | 0 | 0 | 0 | #N/A | #N/A | #N/A | #N/A | #N/A | 0.012787 | 0.013738 | 0.011611 | 0.7228 | 0.71329
892 | 1086 | 0.94735 | 0.01318 | 1 | 1 | 1 |  | 0.98213 | 0.98673 | 3.1063 | 0.01318 | 0.013419 | 0.72582 | 1 | 1 | #NUM! | 1 | 1 | #NUM! | 1 | 1 | #NUM! |  |  | #N/A | 0.98213 | 0.01318 | 1 | 1 | 1 | 0.012945 | 0.013907 | 0.011754 | 0.72402 | 0.98213 | 0.98673 | 3.1063 | 0.90356 | 2.3561 | 0.01318 | 0.013419 | 0.72582 | 0.012126 | 0.71754 | 0 | 0 | 0 | 0 | 0 | 0 | 0 | 0 | 0 | 0 | 0 | 0 | 0 | #N/A | #N/A | #N/A | #N/A | #N/A | 0.012945 | 0.013907 | 0.011754 | 0.72402 | 0.71448
893 | 1087 | 0.94735 | 0.01334 | 1 | 1 | 1 |  | 0.98213 | 0.98673 | 3.1063 | 0.01334 | 0.013582 | 0.72703 | 1 | 1 | #NUM! | 1 | 1 | #NUM! | 1 | 1 | #NUM! |  |  | #N/A | 0.98213 | 0.01334 | 1 | 1 | 1 | 0.013102 | 0.014076 | 0.011896 | 0.72522 | 0.98213 | 0.98673 | 3.1063 | 0.90356 | 2.3561 | 0.01334 | 0.013582 | 0.72703 | 0.012273 | 0.71873 | 0 | 0 | 0 | 0 | 0 | 0 | 0 | 0 | 0 | 0 | 0 | 0 | 0 | #N/A | #N/A | #N/A | #N/A | #N/A | 0.013102 | 0.014076 | 0.011896 | 0.72522 | 0.71566
894 | 1088 | 0.94735 | 0.01352 | 1 | 1 | 1 |  | 0.98213 | 0.98673 | 3.1063 | 0.01352 | 0.013766 | 0.72839 | 1 | 1 | #NUM! | 1 | 1 | #NUM! | 1 | 1 | #NUM! |  |  | #N/A | 0.98213 | 0.01352 | 1 | 1 | 1 | 0.013278 | 0.014266 | 0.012057 | 0.72657 | 0.98213 | 0.98673 | 3.1063 | 0.90356 | 2.3561 | 0.01352 | 0.013766 | 0.72839 | 0.012438 | 0.72005 | 0 | 0 | 0 | 0 | 0 | 0 | 0 | 0 | 0 | 0 | 0 | 0 | 0 | #N/A | #N/A | #N/A | #N/A | #N/A | 0.013278 | 0.014266 | 0.012057 | 0.72657 | 0.71698
895 | 1089 | 0.94735 | 0.013688 | 1 | 1 | 1 |  | 0.98213 | 0.98673 | 3.1063 | 0.013688 | 0.013937 | 0.72963 | 1 | 1 | #NUM! | 1 | 1 | #NUM! | 1 | 1 | #NUM! |  |  | #N/A | 0.98213 | 0.013688 | 1 | 1 | 1 | 0.013443 | 0.014443 | 0.012207 | 0.72781 | 0.98213 | 0.98673 | 3.1063 | 0.90356 | 2.3561 | 0.013688 | 0.013937 | 0.72963 | 0.012593 | 0.72128 | 0 | 0 | 0 | 0 | 0 | 0 | 0 | 0 | 0 | 0 | 0 | 0 | 0 | #N/A | #N/A | #N/A | #N/A | #N/A | 0.013443 | 0.014443 | 0.012207 | 0.72781 | 0.71819
896 | 1090 | 0.94735 | 0.01384 | 1 | 1 | 1 |  | 0.98213 | 0.98673 | 3.1063 | 0.01384 | 0.014091 | 0.73075 | 1 | 1 | #NUM! | 1 | 1 | #NUM! | 1 | 1 | #NUM! |  |  | #N/A | 0.98213 | 0.01384 | 1 | 1 | 1 | 0.013593 | 0.014604 | 0.012342 | 0.72893 | 0.98213 | 0.98673 | 3.1063 | 0.90356 | 2.3561 | 0.01384 | 0.014091 | 0.73075 | 0.012733 | 0.72237 | 0 | 0 | 0 | 0 | 0 | 0 | 0 | 0 | 0 | 0 | 0 | 0 | 0 | #N/A | #N/A | #N/A | #N/A | #N/A | 0.013593 | 0.014604 | 0.012342 | 0.72893 | 0.71928
897 | 1091 | 0.94735 | 0.014023 | 1 | 1 | 1 |  | 0.98213 | 0.98673 | 3.1063 | 0.014023 | 0.014278 | 0.73209 | 1 | 1 | #NUM! | 1 | 1 | #NUM! | 1 | 1 | #NUM! |  |  | #N/A | 0.98213 | 0.014023 | 1 | 1 | 1 | 0.013772 | 0.014797 | 0.012505 | 0.73026 | 0.98213 | 0.98673 | 3.1063 | 0.90356 | 2.3561 | 0.014023 | 0.014278 | 0.73209 | 0.012901 | 0.72368 | 0 | 0 | 0 | 0 | 0 | 0 | 0 | 0 | 0 | 0 | 0 | 0 | 0 | #N/A | #N/A | #N/A | #N/A | #N/A | 0.013772 | 0.014797 | 0.012505 | 0.73026 | 0.72058
898 | 1092 | 0.94735 | 0.01419 | 1 | 1 | 1 |  | 0.98213 | 0.98673 | 3.1063 | 0.01419 | 0.014448 | 0.73329 | 1 | 1 | #NUM! | 1 | 1 | #NUM! | 1 | 1 | #NUM! |  |  | #N/A | 0.98213 | 0.01419 | 1 | 1 | 1 | 0.013936 | 0.014973 | 0.012654 | 0.73146 | 0.98213 | 0.98673 | 3.1063 | 0.90356 | 2.3561 | 0.01419 | 0.014448 | 0.73329 | 0.013055 | 0.72487 | 0 | 0 | 0 | 0 | 0 | 0 | 0 | 0 | 0 | 0 | 0 | 0 | 0 | #N/A | #N/A | #N/A | #N/A | #N/A | 0.013936 | 0.014973 | 0.012654 | 0.73146 | 0.72176
899 | 1093 | 0.94735 | 0.01435 | 1 | 1 | 1 |  | 0.98213 | 0.98673 | 3.1063 | 0.01435 | 0.014611 | 0.73444 | 1 | 1 | #NUM! | 1 | 1 | #NUM! | 1 | 1 | #NUM! |  |  | #N/A | 0.98213 | 0.01435 | 1 | 1 | 1 | 0.014094 | 0.015142 | 0.012797 | 0.7326 | 0.98213 | 0.98673 | 3.1063 | 0.90356 | 2.3561 | 0.01435 | 0.014611 | 0.73444 | 0.013202 | 0.72599 | 0 | 0 | 0 | 0 | 0 | 0 | 0 | 0 | 0 | 0 | 0 | 0 | 0 | #N/A | #N/A | #N/A | #N/A | #N/A | 0.014094 | 0.015142 | 0.012797 | 0.7326 | 0.72287
900 | 1094 | 0.94735 | 0.014509 | 1 | 1 | 1 |  | 0.98213 | 0.98673 | 3.1063 | 0.014509 | 0.014772 | 0.73557 | 1 | 1 | #NUM! | 1 | 1 | #NUM! | 1 | 1 | #NUM! |  |  | #N/A | 0.98213 | 0.014509 | 1 | 1 | 1 | 0.01425 | 0.01531 | 0.012939 | 0.73372 | 0.98213 | 0.98673 | 3.1063 | 0.90356 | 2.3561 | 0.014509 | 0.014772 | 0.73557 | 0.013348 | 0.7271 | 0 | 0 | 0 | 0 | 0 | 0 | 0 | 0 | 0 | 0 | 0 | 0 | 0 | #N/A | #N/A | #N/A | #N/A | #N/A | 0.01425 | 0.01531 | 0.012939 | 0.73372 | 0.72397
901 | 1095 | 0.94736 | 0.014651 | 1 | 1 | 1 |  | 0.98214 | 0.98673 | 3.1063 | 0.014651 | 0.014917 | 0.73657 | 1 | 1 | #NUM! | 1 | 1 | #NUM! | 1 | 1 | #NUM! |  |  | #N/A | 0.98214 | 0.014651 | 1 | 1 | 1 | 0.014389 | 0.015459 | 0.013065 | 0.73472 | 0.98214 | 0.98673 | 3.1063 | 0.90356 | 2.3561 | 0.014651 | 0.014917 | 0.73657 | 0.013479 | 0.72808 | 0 | 0 | 0 | 0 | 0 | 0 | 0 | 0 | 0 | 0 | 0 | 0 | 0 | #N/A | #N/A | #N/A | #N/A | #N/A | 0.014389 | 0.015459 | 0.013065 | 0.73472 | 0.72495
902 | 1096 | 0.94736 | 0.0148 | 1 | 1 | 1 |  | 0.98214 | 0.98673 | 3.1063 | 0.0148 | 0.015069 | 0.73761 | 1 | 1 | #NUM! | 1 | 1 | #NUM! | 1 | 1 | #NUM! |  |  | #N/A | 0.98214 | 0.0148 | 1 | 1 | 1 | 0.014536 | 0.015617 | 0.013198 | 0.73576 | 0.98214 | 0.98673 | 3.1063 | 0.90356 | 2.3561 | 0.0148 | 0.015069 | 0.73761 | 0.013616 | 0.7291 | 0 | 0 | 0 | 0 | 0 | 0 | 0 | 0 | 0 | 0 | 0 | 0 | 0 | #N/A | #N/A | #N/A | #N/A | #N/A | 0.014536 | 0.015617 | 0.013198 | 0.73576 | 0.72596
903 | 1097 | 0.94736 | 0.014945 | 1 | 1 | 1 |  | 0.98214 | 0.98674 | 3.1063 | 0.014945 | 0.015216 | 0.73862 | 1 | 1 | #NUM! | 1 | 1 | #NUM! | 1 | 1 | #NUM! |  |  | #N/A | 0.98214 | 0.014945 | 1 | 1 | 1 | 0.014678 | 0.01577 | 0.013328 | 0.73676 | 0.98214 | 0.98674 | 3.1063 | 0.90357 | 2.3561 | 0.014945 | 0.015216 | 0.73862 | 0.013749 | 0.73009 | 0 | 0 | 0 | 0 | 0 | 0 | 0 | 0 | 0 | 0 | 0 | 0 | 0 | #N/A | #N/A | #N/A | #N/A | #N/A | 0.014678 | 0.01577 | 0.013328 | 0.73676 | 0.72694
904 | 1098 | 0.94736 | 0.015079 | 1 | 1 | 1 |  | 0.98214 | 0.98674 | 3.1064 | 0.015079 | 0.015353 | 0.73954 | 1 | 1 | #NUM! | 1 | 1 | #NUM! | 1 | 1 | #NUM! |  |  | #N/A | 0.98214 | 0.015079 | 1 | 1 | 1 | 0.01481 | 0.015911 | 0.013447 | 0.73768 | 0.98214 | 0.98674 | 3.1064 | 0.90357 | 2.3562 | 0.015079 | 0.015353 | 0.73954 | 0.013873 | 0.73099 | 0 | 0 | 0 | 0 | 0 | 0 | 0 | 0 | 0 | 0 | 0 | 0 | 0 | #N/A | #N/A | #N/A | #N/A | #N/A | 0.01481 | 0.015911 | 0.013447 | 0.73768 | 0.72784
905 | 1099 | 0.94737 | 0.015221 | 1 | 1 | 1 |  | 0.98214 | 0.98674 | 3.1064 | 0.015221 | 0.015497 | 0.74051 | 1 | 1 | #NUM! | 1 | 1 | #NUM! | 1 | 1 | #NUM! |  |  | #N/A | 0.98214 | 0.015221 | 1 | 1 | 1 | 0.014949 | 0.016061 | 0.013574 | 0.73865 | 0.98214 | 0.98674 | 3.1064 | 0.90357 | 2.3562 | 0.015221 | 0.015497 | 0.74051 | 0.014003 | 0.73194 | 0 | 0 | 0 | 0 | 0 | 0 | 0 | 0 | 0 | 0 | 0 | 0 | 0 | #N/A | #N/A | #N/A | #N/A | #N/A | 0.014949 | 0.016061 | 0.013574 | 0.73865 | 0.72879
906 | 1100 | 0.94737 | 0.01533 | 1 | 1 | 1 |  | 0.98214 | 0.98674 | 3.1064 | 0.01533 | 0.015609 | 0.74126 | 1 | 1 | #NUM! | 1 | 1 | #NUM! | 1 | 1 | #NUM! |  |  | #N/A | 0.98214 | 0.01533 | 1 | 1 | 1 | 0.015057 | 0.016176 | 0.013671 | 0.73939 | 0.98214 | 0.98674 | 3.1064 | 0.90357 | 2.3562 | 0.01533 | 0.015609 | 0.74126 | 0.014104 | 0.73267 | 0 | 0 | 0 | 0 | 0 | 0 | 0 | 0 | 0 | 0 | 0 | 0 | 0 | #N/A | #N/A | #N/A | #N/A | #N/A | 0.015057 | 0.016176 | 0.013671 | 0.73939 | 0.72951
907 | 1105 | 0.94738 | 0.01595 | 1 | 1 | 1 |  | 0.98214 | 0.98674 | 3.1065 | 0.01595 | 0.01624 | 0.74539 | 1 | 1 | #NUM! | 1 | 1 | #NUM! | 1 | 1 | #NUM! |  |  | #N/A | 0.98214 | 0.01595 | 1 | 1 | 1 | 0.015665 | 0.01683 | 0.014224 | 0.74351 | 0.98214 | 0.98674 | 3.1065 | 0.90357 | 2.3562 | 0.01595 | 0.01624 | 0.74539 | 0.014674 | 0.73673 | 0 | 0 | 0 | 0 | 0 | 0 | 0 | 0 | 0 | 0 | 0 | 0 | 0 | #N/A | #N/A | #N/A | #N/A | #N/A | 0.015665 | 0.01683 | 0.014224 | 0.74351 | 0.73354
908 | 1110 | 0.94741 | 0.01712 | 1 | 1 | 1 |  | 0.98215 | 0.98675 | 3.1067 | 0.01712 | 0.017431 | 0.75289 | 1 | 1 | #NUM! | 1 | 1 | #NUM! | 1 | 1 | #NUM! |  |  | #N/A | 0.98215 | 0.01712 | 1 | 1 | 1 | 0.016814 | 0.018065 | 0.015268 | 0.75097 | 0.98215 | 0.98675 | 3.1067 | 0.90358 | 2.3562 | 0.01712 | 0.017431 | 0.75289 | 0.01575 | 0.74407 | 0 | 0 | 0 | 0 | 0 | 0 | 0 | 0 | 0 | 0 | 0 | 0 | 0 | #N/A | #N/A | #N/A | #N/A | #N/A | 0.016814 | 0.018065 | 0.015268 | 0.75097 | 0.74083
909 | 1115 | 0.94743 | 0.018392 | 1 | 1 | 1 |  | 0.98216 | 0.98676 | 3.1069 | 0.018392 | 0.018725 | 0.7606 | 1 | 1 | #NUM! | 1 | 1 | #NUM! | 1 | 1 | #NUM! |  |  | #N/A | 0.98216 | 0.018392 | 1 | 1 | 1 | 0.018063 | 0.019407 | 0.016402 | 0.75865 | 0.98216 | 0.98676 | 3.1069 | 0.90359 | 2.3563 | 0.018392 | 0.018725 | 0.7606 | 0.01692 | 0.75164 | 0 | 0 | 0 | 0 | 0 | 0 | 0 | 0 | 0 | 0 | 0 | 0 | 0 | #N/A | #N/A | #N/A | #N/A | #N/A | 0.018063 | 0.019407 | 0.016402 | 0.75865 | 0.74833
910 | 1120 | 0.94747 | 0.01901 | 1 | 1 | 1 |  | 0.98217 | 0.98677 | 3.1072 | 0.01901 | 0.019355 | 0.76421 | 1 | 1 | #NUM! | 1 | 1 | #NUM! | 1 | 1 | #NUM! |  |  | #N/A | 0.98217 | 0.01901 | 1 | 1 | 1 | 0.018671 | 0.02006 | 0.016953 | 0.76225 | 0.98217 | 0.98677 | 3.1072 | 0.9036 | 2.3563 | 0.01901 | 0.019355 | 0.76421 | 0.017489 | 0.75517 | 0 | 0 | 0 | 0 | 0 | 0 | 0 | 0 | 0 | 0 | 0 | 0 | 0 | #N/A | #N/A | #N/A | #N/A | #N/A | 0.018671 | 0.02006 | 0.016953 | 0.76225 | 0.75184
911 | 1125 | 0.94751 | 0.020095 | 1 | 1 | 1 |  | 0.98219 | 0.98679 | 3.1076 | 0.020095 | 0.02046 | 0.77034 | 1 | 1 | #NUM! | 1 | 1 | #NUM! | 1 | 1 | #NUM! |  |  | #N/A | 0.98219 | 0.020095 | 1 | 1 | 1 | 0.019737 | 0.021205 | 0.017921 | 0.76835 | 0.98219 | 0.98679 | 3.1076 | 0.90361 | 2.3564 | 0.020095 | 0.02046 | 0.77034 | 0.018487 | 0.76117 | 0 | 0 | 0 | 0 | 0 | 0 | 0 | 0 | 0 | 0 | 0 | 0 | 0 | #N/A | #N/A | #N/A | #N/A | #N/A | 0.019737 | 0.021205 | 0.017921 | 0.76835 | 0.7578
912 | 1130 | 0.94756 | 0.021233 | 1 | 1 | 1 |  | 0.9822 | 0.9868 | 3.108 | 0.021233 | 0.021619 | 0.77651 | 1 | 1 | #NUM! | 1 | 1 | #NUM! | 1 | 1 | #NUM! |  |  | #N/A | 0.9822 | 0.021233 | 1 | 1 | 1 | 0.020855 | 0.022407 | 0.018937 | 0.77449 | 0.9822 | 0.9868 | 3.108 | 0.90363 | 2.3564 | 0.021233 | 0.021619 | 0.77651 | 0.019535 | 0.76721 | 0 | 0 | 0 | 0 | 0 | 0 | 0 | 0 | 0 | 0 | 0 | 0 | 0 | #N/A | #N/A | #N/A | #N/A | #N/A | 0.020855 | 0.022407 | 0.018937 | 0.77449 | 0.76379
913 | 1135 | 0.94761 | 0.022609 | 1 | 1 | 1 |  | 0.98222 | 0.98682 | 3.1084 | 0.022609 | 0.023019 | 0.78364 | 1 | 1 | #NUM! | 1 | 1 | #NUM! | 1 | 1 | #NUM! |  |  | #N/A | 0.98222 | 0.022609 | 1 | 1 | 1 | 0.022207 | 0.023858 | 0.020164 | 0.78159 | 0.98222 | 0.98682 | 3.1084 | 0.90364 | 2.3565 | 0.022609 | 0.023019 | 0.78364 | 0.0208 | 0.77419 | 0 | 0 | 0 | 0 | 0 | 0 | 0 | 0 | 0 | 0 | 0 | 0 | 0 | #N/A | #N/A | #N/A | #N/A | #N/A | 0.022207 | 0.023858 | 0.020164 | 0.78159 | 0.77072
914 | 1140 | 0.94766 | 0.023544 | 1 | 1 | 1 |  | 0.98224 | 0.98684 | 3.1089 | 0.023544 | 0.023972 | 0.78832 | 1 | 1 | #NUM! | 1 | 1 | #NUM! | 1 | 1 | #NUM! |  |  | #N/A | 0.98224 | 0.023544 | 1 | 1 | 1 | 0.023126 | 0.024846 | 0.020999 | 0.78624 | 0.98224 | 0.98684 | 3.1089 | 0.90366 | 2.3566 | 0.023544 | 0.023972 | 0.78832 | 0.021661 | 0.77876 | 0 | 0 | 0 | 0 | 0 | 0 | 0 | 0 | 0 | 0 | 0 | 0 | 0 | #N/A | #N/A | #N/A | #N/A | #N/A | 0.023126 | 0.024846 | 0.020999 | 0.78624 | 0.77526
915 | 1145 | 0.94771 | 0.025791 | 1 | 1 | 1 |  | 0.98226 | 0.98686 | 3.1093 | 0.025791 | 0.026259 | 0.799 | 1 | 1 | #NUM! | 1 | 1 | #NUM! | 1 | 1 | #NUM! |  |  | #N/A | 0.98226 | 0.025791 | 1 | 1 | 1 | 0.025333 | 0.027217 | 0.023002 | 0.79688 | 0.98226 | 0.98686 | 3.1093 | 0.90368 | 2.3567 | 0.025791 | 0.026259 | 0.799 | 0.023727 | 0.78921 | 0 | 0 | 0 | 0 | 0 | 0 | 0 | 0 | 0 | 0 | 0 | 0 | 0 | #N/A | #N/A | #N/A | #N/A | #N/A | 0.025333 | 0.027217 | 0.023002 | 0.79688 | 0.78563
916 | 1150 | 0.94777 | 0.026652 | 1 | 1 | 1 |  | 0.98228 | 0.98688 | 3.1098 | 0.026652 | 0.027136 | 0.80292 | 1 | 1 | #NUM! | 1 | 1 | #NUM! | 1 | 1 | #NUM! |  |  | #N/A | 0.98228 | 0.026652 | 1 | 1 | 1 | 0.02618 | 0.028127 | 0.023771 | 0.80078 | 0.98228 | 0.98688 | 3.1098 | 0.90369 | 2.3568 | 0.026652 | 0.027136 | 0.80292 | 0.02452 | 0.79304 | 0 | 0 | 0 | 0 | 0 | 0 | 0 | 0 | 0 | 0 | 0 | 0 | 0 | #N/A | #N/A | #N/A | #N/A | #N/A | 0.02618 | 0.028127 | 0.023771 | 0.80078 | 0.78943
917 | 1155 | 0.94782 | 0.0281 | 1 | 1 | 1 |  | 0.98229 | 0.98689 | 3.1102 | 0.0281 | 0.028611 | 0.80931 | 1 | 1 | #NUM! | 1 | 1 | #NUM! | 1 | 1 | #NUM! |  |  | #N/A | 0.98229 | 0.0281 | 1 | 1 | 1 | 0.027603 | 0.029656 | 0.025063 | 0.80714 | 0.98229 | 0.98689 | 3.1102 | 0.90371 | 2.3568 | 0.0281 | 0.028611 | 0.80931 | 0.025852 | 0.79929 | 0 | 0 | 0 | 0 | 0 | 0 | 0 | 0 | 0 | 0 | 0 | 0 | 0 | #N/A | #N/A | #N/A | #N/A | #N/A | 0.027603 | 0.029656 | 0.025063 | 0.80714 | 0.79562
918 | 1160 | 0.94788 | 0.030513 | 1 | 1 | 1 |  | 0.98231 | 0.98692 | 3.1107 | 0.030513 | 0.031067 | 0.81944 | 1 | 1 | #NUM! | 1 | 1 | #NUM! | 1 | 1 | #NUM! |  |  | #N/A | 0.98231 | 0.030513 | 1 | 1 | 1 | 0.029974 | 0.032203 | 0.027216 | 0.81723 | 0.98231 | 0.98692 | 3.1107 | 0.90373 | 2.3569 | 0.030513 | 0.031067 | 0.81944 | 0.028072 | 0.80919 | 0 | 0 | 0 | 0 | 0 | 0 | 0 | 0 | 0 | 0 | 0 | 0 | 0 | #N/A | #N/A | #N/A | #N/A | #N/A | 0.029974 | 0.032203 | 0.027216 | 0.81723 | 0.80544
919 | 1165 | 0.94794 | 0.031558 | 1 | 1 | 1 |  | 0.98234 | 0.98694 | 3.1112 | 0.031558 | 0.032131 | 0.82365 | 1 | 1 | #NUM! | 1 | 1 | #NUM! | 1 | 1 | #NUM! |  |  | #N/A | 0.98234 | 0.031558 | 1 | 1 | 1 | 0.031001 | 0.033306 | 0.028149 | 0.82142 | 0.98234 | 0.98694 | 3.1112 | 0.90375 | 2.357 | 0.031558 | 0.032131 | 0.82365 | 0.029034 | 0.8133 | 0 | 0 | 0 | 0 | 0 | 0 | 0 | 0 | 0 | 0 | 0 | 0 | 0 | #N/A | #N/A | #N/A | #N/A | #N/A | 0.031001 | 0.033306 | 0.028149 | 0.82142 | 0.80952
920 | 1170 | 0.948 | 0.033499 | 1 | 1 | 1 |  | 0.98236 | 0.98696 | 3.1118 | 0.033499 | 0.034107 | 0.83122 | 1 | 1 | #NUM! | 1 | 1 | #NUM! | 1 | 1 | #NUM! |  |  | #N/A | 0.98236 | 0.033499 | 1 | 1 | 1 | 0.032908 | 0.035356 | 0.029881 | 0.82895 | 0.98236 | 0.98696 | 3.1118 | 0.90377 | 2.3571 | 0.033499 | 0.034107 | 0.83122 | 0.030819 | 0.82068 | 0 | 0 | 0 | 0 | 0 | 0 | 0 | 0 | 0 | 0 | 0 | 0 | 0 | #N/A | #N/A | #N/A | #N/A | #N/A | 0.032908 | 0.035356 | 0.029881 | 0.82895 | 0.81684
921 | 1175 | 0.94805 | 0.034577 | 1 | 1 | 1 |  | 0.98238 | 0.98698 | 3.1123 | 0.034577 | 0.035204 | 0.83529 | 1 | 1 | #NUM! | 1 | 1 | #NUM! | 1 | 1 | #NUM! |  |  | #N/A | 0.98238 | 0.034577 | 1 | 1 | 1 | 0.033967 | 0.036493 | 0.030842 | 0.833 | 0.98238 | 0.98698 | 3.1123 | 0.90379 | 2.3572 | 0.034577 | 0.035204 | 0.83529 | 0.03181 | 0.82465 | 0 | 0 | 0 | 0 | 0 | 0 | 0 | 0 | 0 | 0 | 0 | 0 | 0 | #N/A | #N/A | #N/A | #N/A | #N/A | 0.033967 | 0.036493 | 0.030842 | 0.833 | 0.82078
922 | 1180 | 0.94812 | 0.037472 | 1 | 1 | 1 |  | 0.9824 | 0.987 | 3.1128 | 0.037472 | 0.038152 | 0.84579 | 1 | 1 | #NUM! | 1 | 1 | #NUM! | 1 | 1 | #NUM! |  |  | #N/A | 0.9824 | 0.037472 | 1 | 1 | 1 | 0.036812 | 0.03955 | 0.033425 | 0.84345 | 0.9824 | 0.987 | 3.1128 | 0.90381 | 2.3573 | 0.037472 | 0.038152 | 0.84579 | 0.034474 | 0.8349 | 0 | 0 | 0 | 0 | 0 | 0 | 0 | 0 | 0 | 0 | 0 | 0 | 0 | #N/A | #N/A | #N/A | #N/A | #N/A | 0.036812 | 0.03955 | 0.033425 | 0.84345 | 0.83094
923 | 1185 | 0.94818 | 0.039723 | 1 | 1 | 1 |  | 0.98242 | 0.98702 | 3.1133 | 0.039723 | 0.040444 | 0.85357 | 1 | 1 | #NUM! | 1 | 1 | #NUM! | 1 | 1 | #NUM! |  |  | #N/A | 0.98242 | 0.039723 | 1 | 1 | 1 | 0.039024 | 0.041926 | 0.035434 | 0.85119 | 0.98242 | 0.98702 | 3.1133 | 0.90383 | 2.3574 | 0.039723 | 0.040444 | 0.85357 | 0.036545 | 0.84249 | 0 | 0 | 0 | 0 | 0 | 0 | 0 | 0 | 0 | 0 | 0 | 0 | 0 | #N/A | #N/A | #N/A | #N/A | #N/A | 0.039024 | 0.041926 | 0.035434 | 0.85119 | 0.83846
924 | 1190 | 0.94824 | 0.041123 | 1 | 1 | 1 |  | 0.98244 | 0.98704 | 3.1139 | 0.041123 | 0.04187 | 0.85826 | 1 | 1 | #NUM! | 1 | 1 | #NUM! | 1 | 1 | #NUM! |  |  | #N/A | 0.98244 | 0.041123 | 1 | 1 | 1 | 0.040401 | 0.043406 | 0.036684 | 0.85586 | 0.98244 | 0.98704 | 3.1139 | 0.90384 | 2.3575 | 0.041123 | 0.04187 | 0.85826 | 0.037834 | 0.84706 | 0 | 0 | 0 | 0 | 0 | 0 | 0 | 0 | 0 | 0 | 0 | 0 | 0 | #N/A | #N/A | #N/A | #N/A | #N/A | 0.040401 | 0.043406 | 0.036684 | 0.85586 | 0.84299
925 | 1195 | 0.9483 | 0.044207 | 1 | 1 | 1 |  | 0.98246 | 0.98706 | 3.1144 | 0.044207 | 0.04501 | 0.86822 | 1 | 1 | #NUM! | 1 | 1 | #NUM! | 1 | 1 | #NUM! |  |  | #N/A | 0.98246 | 0.044207 | 1 | 1 | 1 | 0.043432 | 0.046662 | 0.039436 | 0.86576 | 0.98246 | 0.98706 | 3.1144 | 0.90386 | 2.3576 | 0.044207 | 0.04501 | 0.86822 | 0.04067 | 0.85676 | 0 | 0 | 0 | 0 | 0 | 0 | 0 | 0 | 0 | 0 | 0 | 0 | 0 | #N/A | #N/A | #N/A | #N/A | #N/A | 0.043432 | 0.046662 | 0.039436 | 0.86576 | 0.8526
926 | 1200 | 0.94837 | 0.045878 | 1 | 1 | 1 |  | 0.98249 | 0.98709 | 3.115 | 0.045878 | 0.046711 | 0.87342 | 1 | 1 | #NUM! | 1 | 1 | #NUM! | 1 | 1 | #NUM! |  |  | #N/A | 0.98249 | 0.045878 | 1 | 1 | 1 | 0.045075 | 0.048427 | 0.040928 | 0.87093 | 0.98249 | 0.98709 | 3.115 | 0.90389 | 2.3577 | 0.045878 | 0.046711 | 0.87342 | 0.042208 | 0.86182 | 0 | 0 | 0 | 0 | 0 | 0 | 0 | 0 | 0 | 0 | 0 | 0 | 0 | #N/A | #N/A | #N/A | #N/A | #N/A | 0.045075 | 0.048427 | 0.040928 | 0.87093 | 0.85762
927 | 1250 | 0.94959 | 0.0745 | 1 | 1 | 1 |  | 0.98291 | 0.98751 | 3.1256 | 0.0745 | 0.075853 | 0.94775 | 1 | 1 | #NUM! | 1 | 1 | #NUM! | 1 | 1 | #NUM! |  |  | #N/A | 0.98291 | 0.0745 | 1 | 1 | 1 | 0.073227 | 0.078673 | 0.06649 | 0.94488 | 0.98291 | 0.98751 | 3.1256 | 0.90427 | 2.3595 | 0.0745 | 0.075853 | 0.94775 | 0.06854 | 0.93403 | 0 | 0 | 0 | 0 | 0 | 0 | 0 | 0 | 0 | 0 | 0 | 0 | 0 | #N/A | #N/A | #N/A | #N/A | #N/A | 0.073227 | 0.078673 | 0.06649 | 0.94488 | 0.92913
928 | 1300 | 0.95147 | 0.12 | 1 | 1 | 1 |  | 0.98355 | 0.98816 | 3.1425 | 0.12 | 0.12218 | 1.0358 | 1 | 1 | #NUM! | 1 | 1 | #NUM! | 1 | 1 | #NUM! |  |  | #N/A | 0.98355 | 0.12 | 1 | 1 | 1 | 0.11803 | 0.1268 | 0.10717 | 1.0324 | 0.98355 | 0.98816 | 3.1425 | 0.90487 | 2.3624 | 0.12 | 0.12218 | 1.0358 | 0.1104 | 1.0191 | 0 | 0 | 0 | 0 | 0 | 0 | 0 | 0 | 0 | 0 | 0 | 0 | 0 | #N/A | #N/A | #N/A | #N/A | #N/A | 0.11803 | 0.1268 | 0.10717 | 1.0324 | 1.0133
929 | 1350 | 0.95373 | 0.1762 | 1 | 1 | 1 |  | 0.98433 | 0.98894 | 3.1638 | 0.1762 | 0.1794 | 1.1226 | 1 | 1 | #NUM! | 1 | 1 | #NUM! | 1 | 1 | #NUM! |  |  | #N/A | 0.98433 | 0.1762 | 1 | 1 | 1 | 0.17344 | 0.18634 | 0.15748 | 1.1187 | 0.98433 | 0.98894 | 3.1638 | 0.90559 | 2.3658 | 0.1762 | 0.1794 | 1.1226 | 0.1621 | 1.1023 | 0 | 0 | 0 | 0 | 0 | 0 | 0 | 0 | 0 | 0 | 0 | 0 | 0 | #N/A | #N/A | #N/A | #N/A | #N/A | 0.17344 | 0.18634 | 0.15748 | 1.1187 | 1.0954
930 | 1400 | 0.95451 | 0.24 | 1 | 1 | 1 |  | 0.9846 | 0.98921 | 3.1714 | 0.24 | 0.24436 | 1.2078 | 1 | 1 | #NUM! | 1 | 1 | #NUM! | 1 | 1 | #NUM! |  |  | #N/A | 0.9846 | 0.24 | 1 | 1 | 1 | 0.2363 | 0.25388 | 0.21456 | 1.2031 | 0.9846 | 0.98921 | 3.1714 | 0.90583 | 2.367 | 0.24 | 0.24436 | 1.2078 | 0.2208 | 1.1831 | 0 | 0 | 0 | 0 | 0 | 0 | 0 | 0 | 0 | 0 | 0 | 0 | 0 | #N/A | #N/A | #N/A | #N/A | #N/A | 0.2363 | 0.25388 | 0.21456 | 1.2031 | 1.1749
931 | 1450 | 0.95948 | 0.3185 | 1 | 1 | 1 |  | 0.98631 | 0.99093 | 3.2227 | 0.3185 | 0.32428 | 1.3037 | 1 | 1 | #NUM! | 1 | 1 | #NUM! | 1 | 1 | #NUM! |  |  | #N/A | 0.98631 | 0.3185 | 1 | 1 | 1 | 0.31414 | 0.3375 | 0.28524 | 1.2985 | 0.98631 | 0.99093 | 3.2227 | 0.9074 | 2.3747 | 0.3185 | 0.32428 | 1.3037 | 0.29302 | 1.2732 | 0 | 0 | 0 | 0 | 0 | 0 | 0 | 0 | 0 | 0 | 0 | 0 | 0 | #N/A | #N/A | #N/A | #N/A | #N/A | 0.31414 | 0.3375 | 0.28524 | 1.2985 | 1.2638
932 | 1500 | 0.96366 | 0.4 | 1 | 1 | 1 |  | 0.98774 | 0.99236 | 3.2709 | 0.4 | 0.40726 | 1.4002 | 1 | 1 | #NUM! | 1 | 1 | #NUM! | 1 | 1 | #NUM! |  |  | #N/A | 0.98774 | 0.4 | 1 | 1 | 1 | 0.39509 | 0.42448 | 0.35875 | 1.3944 | 0.98774 | 0.99236 | 3.2709 | 0.90872 | 2.3812 | 0.4 | 0.40726 | 1.4002 | 0.368 | 1.3624 | 0 | 0 | 0 | 0 | 0 | 0 | 0 | 0 | 0 | 0 | 0 | 0 | 0 | #N/A | #N/A | #N/A | #N/A | #N/A | 0.39509 | 0.42448 | 0.35875 | 1.3944 | 1.3514
933 | 1550 | 0.96719 | 0.4825 | 1 | 1 | 1 |  | 0.98894 | 0.99357 | 3.3161 | 0.4825 | 0.49126 | 1.4996 | 1 | 1 | #NUM! | 1 | 1 | #NUM! | 1 | 1 | #NUM! |  |  | #N/A | 0.98894 | 0.4825 | 1 | 1 | 1 | 0.47716 | 0.51265 | 0.43327 | 1.493 | 0.98894 | 0.99357 | 3.3161 | 0.90983 | 2.3868 | 0.4825 | 0.49126 | 1.4996 | 0.4439 | 1.4526 | 0 | 0 | 0 | 0 | 0 | 0 | 0 | 0 | 0 | 0 | 0 | 0 | 0 | #N/A | #N/A | #N/A | #N/A | #N/A | 0.47716 | 0.51265 | 0.43327 | 1.493 | 1.4398
934 | 1600 | 0.97013 | 0.56 | 1 | 1 | 1 |  | 0.98994 | 0.99458 | 3.3575 | 0.56 | 0.57017 | 1.5989 | 1 | 1 | #NUM! | 1 | 1 | #NUM! | 1 | 1 | #NUM! |  |  | #N/A | 0.98994 | 0.56 | 1 | 1 | 1 | 0.55437 | 0.5956 | 0.50337 | 1.5914 | 0.98994 | 0.99458 | 3.3575 | 0.91075 | 2.3915 | 0.56 | 0.57017 | 1.5989 | 0.5152 | 1.5406 | 0 | 0 | 0 | 0 | 0 | 0 | 0 | 0 | 0 | 0 | 0 | 0 | 0 | #N/A | #N/A | #N/A | #N/A | #N/A | 0.55437 | 0.5956 | 0.50337 | 1.5914 | 1.5256
935 | 1650 | 0.97208 | 0.6258 | 1 | 1 | 1 |  | 0.99061 | 0.99524 | 3.3873 | 0.6258 | 0.63716 | 1.6913 | 1 | 1 | #NUM! | 1 | 1 | #NUM! | 1 | 1 | #NUM! |  |  | #N/A | 0.99061 | 0.6258 | 1 | 1 | 1 | 0.61992 | 0.66603 | 0.56289 | 1.6826 | 0.99061 | 0.99524 | 3.3873 | 0.91136 | 2.3946 | 0.6258 | 0.63716 | 1.6913 | 0.57574 | 1.6202 | 0 | 0 | 0 | 0 | 0 | 0 | 0 | 0 | 0 | 0 | 0 | 0 | 0 | #N/A | #N/A | #N/A | #N/A | #N/A | 0.61992 | 0.66603 | 0.56289 | 1.6826 | 1.6028
936 | 1700 | 0.97245 | 0.68 | 1 | 1 | 1 |  | 0.99073 | 0.99537 | 3.3932 | 0.68 | 0.69235 | 1.776 | 1 | 1 | #NUM! | 1 | 1 | #NUM! | 1 | 1 | #NUM! |  |  | #N/A | 0.99073 | 0.68 | 1 | 1 | 1 | 0.6737 | 0.7238 | 0.61172 | 1.7656 | 0.99073 | 0.99537 | 3.3932 | 0.91147 | 2.3952 | 0.68 | 0.69235 | 1.776 | 0.6256 | 1.691 | 0 | 0 | 0 | 0 | 0 | 0 | 0 | 0 | 0 | 0 | 0 | 0 | 0 | #N/A | #N/A | #N/A | #N/A | #N/A | 0.6737 | 0.7238 | 0.61172 | 1.7656 | 1.6707
937 | 1750 | 0.97155 | 0.7181 | 1 | 1 | 1 |  | 0.99043 | 0.99506 | 3.379 | 0.7181 | 0.73114 | 1.8422 | 1 | 1 | #NUM! | 1 | 1 | #NUM! | 1 | 1 | #NUM! |  |  | #N/A | 0.99043 | 0.7181 | 1 | 1 | 1 | 0.71122 | 0.76412 | 0.64579 | 1.8298 | 0.99043 | 0.99506 | 3.379 | 0.91119 | 2.3937 | 0.7181 | 0.73114 | 1.8422 | 0.66065 | 1.7447 | 0 | 0 | 0 | 0 | 0 | 0 | 0 | 0 | 0 | 0 | 0 | 0 | 0 | #N/A | #N/A | #N/A | #N/A | #N/A | 0.71122 | 0.76412 | 0.64579 | 1.8298 | 1.7215
938 | 1800 | 0.96997 | 0.75 | 1 | 1 | 1 |  | 0.98989 | 0.99452 | 3.3552 | 0.75 | 0.76362 | 1.9033 | 1 | 1 | #NUM! | 1 | 1 | #NUM! | 1 | 1 | #NUM! |  |  | #N/A | 0.98989 | 0.75 | 1 | 1 | 1 | 0.74242 | 0.79763 | 0.67411 | 1.8882 | 0.98989 | 0.99452 | 3.3552 | 0.9107 | 2.3912 | 0.75 | 0.76362 | 1.9033 | 0.69 | 1.7928 | 0 | 0 | 0 | 0 | 0 | 0 | 0 | 0 | 0 | 0 | 0 | 0 | 0 | #N/A | #N/A | #N/A | #N/A | #N/A | 0.74242 | 0.79763 | 0.67411 | 1.8882 | 1.7663
939 | 1850 | 0.96809 | 0.7737 | 1 | 1 | 1 |  | 0.98925 | 0.99388 | 3.3284 | 0.7737 | 0.78775 | 1.953 | 1 | 1 | #NUM! | 1 | 1 | #NUM! | 1 | 1 | #NUM! |  |  | #N/A | 0.98925 | 0.7737 | 1 | 1 | 1 | 0.76538 | 0.8223 | 0.69497 | 1.9351 | 0.98925 | 0.99388 | 3.3284 | 0.91011 | 2.3882 | 0.7737 | 0.78775 | 1.953 | 0.7118 | 1.8308 | 0 | 0 | 0 | 0 | 0 | 0 | 0 | 0 | 0 | 0 | 0 | 0 | 0 | #N/A | #N/A | #N/A | #N/A | #N/A | 0.76538 | 0.8223 | 0.69497 | 1.9351 | 1.8012
940 | 1900 | 0.96582 | 0.7945 | 1 | 1 | 1 |  | 0.98847 | 0.9931 | 3.298 | 0.7945 | 0.80893 | 2.0004 | 1 | 1 | #NUM! | 1 | 1 | #NUM! | 1 | 1 | #NUM! |  |  | #N/A | 0.98847 | 0.7945 | 1 | 1 | 1 | 0.78534 | 0.84375 | 0.71309 | 1.9791 | 0.98847 | 0.9931 | 3.298 | 0.9094 | 2.3846 | 0.7945 | 0.80893 | 2.0004 | 0.73094 | 1.8661 | 0 | 0 | 0 | 0 | 0 | 0 | 0 | 0 | 0 | 0 | 0 | 0 | 0 | #N/A | #N/A | #N/A | #N/A | #N/A | 0.78534 | 0.84375 | 0.71309 | 1.9791 | 1.8331
941 | 1950 | 0.96342 | 0.8048 | 1 | 1 | 1 |  | 0.98765 | 0.99228 | 3.268 | 0.8048 | 0.81941 | 2.0254 | 1 | 1 | #NUM! | 1 | 1 | #NUM! | 1 | 1 | #NUM! |  |  | #N/A | 0.98765 | 0.8048 | 1 | 1 | 1 | 0.79486 | 0.85398 | 0.72174 | 2.0013 | 0.98765 | 0.99228 | 3.268 | 0.90864 | 2.3808 | 0.8048 | 0.81941 | 2.0254 | 0.74042 | 1.8843 | 0 | 0 | 0 | 0 | 0 | 0 | 0 | 0 | 0 | 0 | 0 | 0 | 0 | #N/A | #N/A | #N/A | #N/A | #N/A | 0.79486 | 0.85398 | 0.72174 | 2.0013 | 1.8489
942 | 2000 | 0.96099 | 0.8124 | 1 | 1 | 1 |  | 0.98682 | 0.99145 | 3.2396 | 0.8124 | 0.82715 | 2.0446 | 1 | 1 | #NUM! | 1 | 1 | #NUM! | 1 | 1 | #NUM! |  |  | #N/A | 0.98682 | 0.8124 | 1 | 1 | 1 | 0.8017 | 0.86132 | 0.72794 | 2.0178 | 0.98682 | 0.99145 | 3.2396 | 0.90788 | 2.377 | 0.8124 | 0.82715 | 2.0446 | 0.74741 | 1.8981 | 0 | 0 | 0 | 0 | 0 | 0 | 0 | 0 | 0 | 0 | 0 | 0 | 0 | #N/A | #N/A | #N/A | #N/A | #N/A | 0.8017 | 0.86132 | 0.72794 | 2.0178 | 1.8604
943 | 2050 | 0.95843 | 0.8124 | 1 | 1 | 1 |  | 0.98595 | 0.99056 | 3.2114 | 0.8124 | 0.82715 | 2.0446 | 1 | 1 | #NUM! | 1 | 1 | #NUM! | 1 | 1 | #NUM! |  |  | #N/A | 0.98595 | 0.8124 | 1 | 1 | 1 | 0.80098 | 0.86055 | 0.72729 | 2.016 | 0.98595 | 0.99056 | 3.2114 | 0.90707 | 2.3731 | 0.8124 | 0.82715 | 2.0446 | 0.74741 | 1.8981 | 0 | 0 | 0 | 0 | 0 | 0 | 0 | 0 | 0 | 0 | 0 | 0 | 0 | #N/A | #N/A | #N/A | #N/A | #N/A | 0.80098 | 0.86055 | 0.72729 | 2.016 | 1.8592
944 | 2100 | 0.9556 | 0.81 | 1 | 1 | 1 |  | 0.98498 | 0.98959 | 3.1821 | 0.81 | 0.82471 | 2.0385 | 1 | 1 | #NUM! | 1 | 1 | #NUM! | 1 | 1 | #NUM! |  |  | #N/A | 0.98498 | 0.81 | 1 | 1 | 1 | 0.79783 | 0.85717 | 0.72443 | 2.0084 | 0.98498 | 0.98959 | 3.1821 | 0.90618 | 2.3687 | 0.81 | 0.82471 | 2.0385 | 0.7452 | 1.8937 | 0 | 0 | 0 | 0 | 0 | 0 | 0 | 0 | 0 | 0 | 0 | 0 | 0 | #N/A | #N/A | #N/A | #N/A | #N/A | 0.79783 | 0.85717 | 0.72443 | 2.0084 | 1.8539
945 | 2150 | 0.95151 | 0.8076 | 1 | 1 | 1 |  | 0.98357 | 0.98817 | 3.1429 | 0.8076 | 0.82227 | 2.0324 | 1 | 1 | #NUM! | 1 | 1 | #NUM! | 1 | 1 | #NUM! |  |  | #N/A | 0.98357 | 0.8076 | 1 | 1 | 1 | 0.79433 | 0.85341 | 0.72125 | 2 | 0.98357 | 0.98817 | 3.1429 | 0.90488 | 2.3624 | 0.8076 | 0.82227 | 2.0324 | 0.74299 | 1.8894 | 0 | 0 | 0 | 0 | 0 | 0 | 0 | 0 | 0 | 0 | 0 | 0 | 0 | #N/A | #N/A | #N/A | #N/A | #N/A | 0.79433 | 0.85341 | 0.72125 | 2 | 1.848
946 | 2200 | 0.93853 | 0.7945 | 1 | 1 | 1 |  | 0.97908 | 0.98366 | 3.037 | 0.7945 | 0.80893 | 2.0004 | 1 | 1 | #NUM! | 1 | 1 | #NUM! | 1 | 1 | #NUM! |  |  | #N/A | 0.97908 | 0.7945 | 1 | 1 | 1 | 0.77788 | 0.83573 | 0.70631 | 1.9622 | 0.97908 | 0.98366 | 3.037 | 0.90075 | 2.343 | 0.7945 | 0.80893 | 2.0004 | 0.73094 | 1.8661 | 0 | 0 | 0 | 0 | 0 | 0 | 0 | 0 | 0 | 0 | 0 | 0 | 0 | #N/A | #N/A | #N/A | #N/A | #N/A | 0.77788 | 0.83573 | 0.70631 | 1.9622 | 1.821
947 | 2250 | 0.93345 | 0.7709 | 1 | 1 | 1 |  | 0.97731 | 0.98188 | 3.0013 | 0.7709 | 0.7849 | 1.9469 | 1 | 1 | #NUM! | 1 | 1 | #NUM! | 1 | 1 | #NUM! |  |  | #N/A | 0.97731 | 0.7709 | 1 | 1 | 1 | 0.7534 | 0.80944 | 0.68409 | 1.9102 | 0.97731 | 0.98188 | 3.0013 | 0.89912 | 2.3355 | 0.7709 | 0.7849 | 1.9469 | 0.70923 | 1.8262 | 0 | 0 | 0 | 0 | 0 | 0 | 0 | 0 | 0 | 0 | 0 | 0 | 0 | #N/A | #N/A | #N/A | #N/A | #N/A | 0.7534 | 0.80944 | 0.68409 | 1.9102 | 1.7828
948 | 2300 | 0.93602 | 0.76 | 1 | 1 | 1 |  | 0.9782 | 0.98278 | 3.019 | 0.76 | 0.7738 | 1.9238 | 1 | 1 | #NUM! | 1 | 1 | #NUM! | 1 | 1 | #NUM! |  |  | #N/A | 0.9782 | 0.76 | 1 | 1 | 1 | 0.74343 | 0.79872 | 0.67504 | 1.8902 | 0.9782 | 0.98278 | 3.019 | 0.89995 | 2.3393 | 0.76 | 0.7738 | 1.9238 | 0.6992 | 1.8086 | 0 | 0 | 0 | 0 | 0 | 0 | 0 | 0 | 0 | 0 | 0 | 0 | 0 | #N/A | #N/A | #N/A | #N/A | #N/A | 0.74343 | 0.79872 | 0.67504 | 1.8902 | 1.7678
949 | 2350 | 0.93557 | 0.7473 | 1 | 1 | 1 |  | 0.97804 | 0.98263 | 3.0159 | 0.7473 | 0.76087 | 1.8979 | 1 | 1 | #NUM! | 1 | 1 | #NUM! | 1 | 1 | #NUM! |  |  | #N/A | 0.97804 | 0.7473 | 1 | 1 | 1 | 0.73089 | 0.78525 | 0.66365 | 1.866 | 0.97804 | 0.98263 | 3.0159 | 0.8998 | 2.3386 | 0.7473 | 0.76087 | 1.8979 | 0.68752 | 1.7886 | 0 | 0 | 0 | 0 | 0 | 0 | 0 | 0 | 0 | 0 | 0 | 0 | 0 | #N/A | #N/A | #N/A | #N/A | #N/A | 0.73089 | 0.78525 | 0.66365 | 1.866 | 1.7494
950 | 2400 | 0.93106 | 0.74 | 1 | 1 | 1 |  | 0.97647 | 0.98104 | 2.9854 | 0.74 | 0.75344 | 1.8835 | 1 | 1 | #NUM! | 1 | 1 | #NUM! | 1 | 1 | #NUM! |  |  | #N/A | 0.97647 | 0.74 | 1 | 1 | 1 | 0.72259 | 0.77633 | 0.65611 | 1.8504 | 0.97647 | 0.98104 | 2.9854 | 0.89835 | 2.3321 | 0.74 | 0.75344 | 1.8835 | 0.6808 | 1.7773 | 0 | 0 | 0 | 0 | 0 | 0 | 0 | 0 | 0 | 0 | 0 | 0 | 0 | #N/A | #N/A | #N/A | #N/A | #N/A | 0.72259 | 0.77633 | 0.65611 | 1.8504 | 1.7375
951 | 2450 | 0.92417 | 0.7266 | 1 | 1 | 1 |  | 0.97406 | 0.97862 | 2.9425 | 0.7266 | 0.73979 | 1.8579 | 1 | 1 | #NUM! | 1 | 1 | #NUM! | 1 | 1 | #NUM! |  |  | #N/A | 0.97406 | 0.7266 | 1 | 1 | 1 | 0.70775 | 0.76039 | 0.64264 | 1.8236 | 0.97406 | 0.97862 | 2.9425 | 0.89613 | 2.3221 | 0.7266 | 0.73979 | 1.8579 | 0.66847 | 1.7572 | 0 | 0 | 0 | 0 | 0 | 0 | 0 | 0 | 0 | 0 | 0 | 0 | 0 | #N/A | #N/A | #N/A | #N/A | #N/A | 0.70775 | 0.76039 | 0.64264 | 1.8236 | 1.7166
952 | 2500 | 0.91356 | 0.703 | 1 | 1 | 1 |  | 0.97031 | 0.97486 | 2.8831 | 0.703 | 0.71577 | 1.8152 | 1 | 1 | #NUM! | 1 | 1 | #NUM! | 1 | 1 | #NUM! |  |  | #N/A | 0.97031 | 0.703 | 1 | 1 | 1 | 0.68213 | 0.73286 | 0.61937 | 1.7795 | 0.97031 | 0.97486 | 2.8831 | 0.89269 | 2.3072 | 0.703 | 0.71577 | 1.8152 | 0.64676 | 1.7229 | 0 | 0 | 0 | 0 | 0 | 0 | 0 | 0 | 0 | 0 | 0 | 0 | 0 | #N/A | #N/A | #N/A | #N/A | #N/A | 0.68213 | 0.73286 | 0.61937 | 1.7795 | 1.6818
953 | 2550 | 0.91075 | 0.6408 | 1 | 1 | 1 |  | 0.96932 | 0.97386 | 2.8686 | 0.6408 | 0.65244 | 1.7138 | 1 | 1 | #NUM! | 1 | 1 | #NUM! | 1 | 1 | #NUM! |  |  | #N/A | 0.96932 | 0.6408 | 1 | 1 | 1 | 0.62114 | 0.66733 | 0.56399 | 1.6844 | 0.96932 | 0.97386 | 2.8686 | 0.89177 | 2.3032 | 0.6408 | 0.65244 | 1.7138 | 0.58954 | 1.6392 | 0 | 0 | 0 | 0 | 0 | 0 | 0 | 0 | 0 | 0 | 0 | 0 | 0 | #N/A | #N/A | #N/A | #N/A | #N/A | 0.62114 | 0.66733 | 0.56399 | 1.6844 | 1.6043
954 | 2600 | 0.90913 | 0.6079 | 1 | 1 | 1 |  | 0.96874 | 0.97328 | 2.8604 | 0.6079 | 0.61894 | 1.6652 | 1 | 1 | #NUM! | 1 | 1 | #NUM! | 1 | 1 | #NUM! |  |  | #N/A | 0.96874 | 0.6079 | 1 | 1 | 1 | 0.5889 | 0.6327 | 0.53472 | 1.6383 | 0.96874 | 0.97328 | 2.8604 | 0.89124 | 2.301 | 0.6079 | 0.61894 | 1.6652 | 0.55927 | 1.5979 | 0 | 0 | 0 | 0 | 0 | 0 | 0 | 0 | 0 | 0 | 0 | 0 | 0 | #N/A | #N/A | #N/A | #N/A | #N/A | 0.5889 | 0.6327 | 0.53472 | 1.6383 | 1.5656
955 | 2650 | 0.89992 | 0.5805 | 1 | 1 | 1 |  | 0.96546 | 0.96998 | 2.8163 | 0.5805 | 0.59104 | 1.6267 | 1 | 1 | #NUM! | 1 | 1 | #NUM! | 1 | 1 | #NUM! |  |  | #N/A | 0.96546 | 0.5805 | 1 | 1 | 1 | 0.56045 | 0.60213 | 0.50889 | 1.5995 | 0.96546 | 0.96998 | 2.8163 | 0.88822 | 2.2884 | 0.5805 | 0.59104 | 1.6267 | 0.53406 | 1.5648 | 0 | 0 | 0 | 0 | 0 | 0 | 0 | 0 | 0 | 0 | 0 | 0 | 0 | #N/A | #N/A | #N/A | #N/A | #N/A | 0.56045 | 0.60213 | 0.50889 | 1.5995 | 1.5326
956 | 2700 | 0.8375 | 0.54 | 1 | 1 | 1 |  | 0.9426 | 0.94702 | 2.5905 | 0.54 | 0.54981 | 1.5725 | 1 | 1 | #NUM! | 1 | 1 | #NUM! | 1 | 1 | #NUM! |  |  | #N/A | 0.9426 | 0.54 | 1 | 1 | 1 | 0.509 | 0.54686 | 0.46218 | 1.5327 | 0.9426 | 0.94702 | 2.5905 | 0.86719 | 2.2084 | 0.54 | 0.54981 | 1.5725 | 0.4968 | 1.5174 | 0 | 0 | 0 | 0 | 0 | 0 | 0 | 0 | 0 | 0 | 0 | 0 | 0 | #N/A | #N/A | #N/A | #N/A | #N/A | 0.509 | 0.54686 | 0.46218 | 1.5327 | 1.4747
957 | 2750 | 0.47 | 0.4363 | 1 | 1 | 1 |  | 0.7775 | 0.78114 | 1.9614 | 0.4363 | 0.44422 | 1.4434 | 1 | 1 | #NUM! | 1 | 1 | #NUM! | 1 | 1 | #NUM! |  |  | #N/A | 0.7775 | 0.4363 | 1 | 1 | 1 | 0.33922 | 0.36445 | 0.30801 | 1.3284 | 0.7775 | 0.78114 | 1.9614 | 0.7153 | 1.8371 | 0.4363 | 0.44422 | 1.4434 | 0.4014 | 1.4018 | 0 | 0 | 0 | 0 | 0 | 0 | 0 | 0 | 0 | 0 | 0 | 0 | 0 | #N/A | #N/A | #N/A | #N/A | #N/A | 0.33922 | 0.36445 | 0.30801 | 1.3284 | 1.2912
958 | 2800 | 0.3608 | 0.17 | 1 | 1 | 1 |  | 0.71191 | 0.71524 | 1.831 | 0.17 | 0.17309 | 1.1138 | 1 | 1 | #NUM! | 1 | 1 | #NUM! | 1 | 1 | #NUM! |  |  | #N/A | 0.71191 | 0.17 | 1 | 1 | 1 | 0.12102 | 0.13002 | 0.10989 | 1.0376 | 0.71191 | 0.71524 | 1.831 | 0.65495 | 1.7357 | 0.17 | 0.17309 | 1.1138 | 0.1564 | 1.0938 | 0 | 0 | 0 | 0 | 0 | 0 | 0 | 0 | 0 | 0 | 0 | 0 | 0 | #N/A | #N/A | #N/A | #N/A | #N/A | 0.12102 | 0.13002 | 0.10989 | 1.0376 | 1.0182
959 | 2850 | 0.35625 | 0.0415 | 1 | 1 | 1 |  | 0.7089 | 0.71222 | 1.8256 | 0.0415 | 0.042254 | 0.85951 | 1 | 1 | #NUM! | 1 | 1 | #NUM! | 1 | 1 | #NUM! |  |  | #N/A | 0.7089 | 0.0415 | 1 | 1 | 1 | 0.029419 | 0.031607 | 0.026713 | 0.81492 | 0.7089 | 0.71222 | 1.8256 | 0.65219 | 1.7314 | 0.0415 | 0.042254 | 0.85951 | 0.03818 | 0.84827 | 0 | 0 | 0 | 0 | 0 | 0 | 0 | 0 | 0 | 0 | 0 | 0 | 0 | #N/A | #N/A | #N/A | #N/A | #N/A | 0.029419 | 0.031607 | 0.026713 | 0.81492 | 0.80319
960 | 2900 | 0.36381 | 0.0151 | 1 | 1 | 1 |  | 0.71388 | 0.71722 | 1.8345 | 0.0151 | 0.015374 | 0.73968 | 1 | 1 | #NUM! | 1 | 1 | #NUM! | 1 | 1 | #NUM! |  |  | #N/A | 0.71388 | 0.0151 | 1 | 1 | 1 | 0.01078 | 0.011581 | 0.0097879 | 0.70611 | 0.71388 | 0.71722 | 1.8345 | 0.65677 | 1.7385 | 0.0151 | 0.015374 | 0.73968 | 0.013892 | 0.73113 | 0 | 0 | 0 | 0 | 0 | 0 | 0 | 0 | 0 | 0 | 0 | 0 | 0 | #N/A | #N/A | #N/A | #N/A | #N/A | 0.01078 | 0.011581 | 0.0097879 | 0.70611 | 0.69695
961 | 2950 | 0.3642 | 0.0057544 | 1 | 1 | 1 |  | 0.71413 | 0.71748 | 1.835 | 0.0057544 | 0.0058589 | 0.64975 | 1 | 1 | #NUM! | 1 | 1 | #NUM! | 1 | 1 | #NUM! |  |  | #N/A | 0.71413 | 0.0057544 | 1 | 1 | 1 | 0.0041094 | 0.004415 | 0.0037313 | 0.62229 | 0.71413 | 0.71748 | 1.835 | 0.657 | 1.7389 | 0.0057544 | 0.0058589 | 0.64975 | 0.005294 | 0.64279 | 0 | 0 | 0 | 0 | 0 | 0 | 0 | 0 | 0 | 0 | 0 | 0 | 0 | #N/A | #N/A | #N/A | #N/A | #N/A | 0.0041094 | 0.004415 | 0.0037313 | 0.62229 | 0.61473
962 | 3000 | 0.354 | 0.0021528 | 1 | 1 | 1 |  | 0.7074 | 0.71072 | 1.8229 | 0.0021528 | 0.0021919 | 0.57398 | 1 | 1 | #NUM! | 1 | 1 | #NUM! | 1 | 1 | #NUM! |  |  | #N/A | 0.7074 | 0.0021528 | 1 | 1 | 1 | 0.0015229 | 0.0016361 | 0.0013828 | 0.55016 | 0.7074 | 0.71072 | 1.8229 | 0.65081 | 1.7292 | 0.0021528 | 0.0021919 | 0.57398 | 0.0019806 | 0.56812 | 0 | 0 | 0 | 0 | 0 | 0 | 0 | 0 | 0 | 0 | 0 | 0 | 0 | #N/A | #N/A | #N/A | #N/A | #N/A | 0.0015229 | 0.0016361 | 0.0013828 | 0.55016 | 0.54375
963 | 3050 | 0.3325 | 0.00080724 | 1 | 1 | 1 |  | 0.69278 | 0.69603 | 1.7975 | 0.00080724 | 0.00082189 | 0.50962 | 1 | 1 | #NUM! | 1 | 1 | #NUM! | 1 | 1 | #NUM! |  |  | #N/A | 0.69278 | 0.00080724 | 1 | 1 | 1 | 0.00055924 | 0.00060083 | 0.00050779 | 0.4878 | 0.69278 | 0.69603 | 1.7975 | 0.63736 | 1.7086 | 0.00080724 | 0.00082189 | 0.50962 | 0.00074266 | 0.50456 | 0 | 0 | 0 | 0 | 0 | 0 | 0 | 0 | 0 | 0 | 0 | 0 | 0 | #N/A | #N/A | #N/A | #N/A | #N/A | 0.00055924 | 0.00060083 | 0.00050779 | 0.4878 | 0.48223
964 | 3100 | 0.3076 | 0.00028184 | 1 | 1 | 1 |  | 0.67504 | 0.6782 | 1.7678 | 0.00028184 | 0.00028696 | 0.44977 | 1 | 1 | #NUM! | 1 | 1 | #NUM! | 1 | 1 | #NUM! |  |  | #N/A | 0.67504 | 0.00028184 | 1 | 1 | 1 | 0.00019025 | 0.0002044 | 0.00017275 | 0.42938 | 0.67504 | 0.6782 | 1.7678 | 0.62104 | 1.6843 | 0.00028184 | 0.00028696 | 0.44977 | 0.00025929 | 0.44536 | 0 | 0 | 0 | 0 | 0 | 0 | 0 | 0 | 0 | 0 | 0 | 0 | 0 | #N/A | #N/A | #N/A | #N/A | #N/A | 0.00019025 | 0.0002044 | 0.00017275 | 0.42938 | 0.42451
965 | 3150 | 0.282 | 9.8401e-05 | 1 | 1 | 1 |  | 0.65577 | 0.65884 | 1.737 | 9.8401e-05 | 0.00010019 | 0.39718 | 1 | 1 | #NUM! | 1 | 1 | #NUM! | 1 | 1 | #NUM! |  |  | #N/A | 0.65577 | 9.8401e-05 | 1 | 1 | 1 | 6.4528e-05 | 6.9327e-05 | 5.8592e-05 | 0.37776 | 0.65577 | 0.65884 | 1.737 | 0.60331 | 1.6586 | 9.8401e-05 | 0.00010019 | 0.39718 | 9.0529e-05 | 0.39327 | 0 | 0 | 0 | 0 | 0 | 0 | 0 | 0 | 0 | 0 | 0 | 0 | 0 | #N/A | #N/A | #N/A | #N/A | #N/A | 6.4528e-05 | 6.9327e-05 | 5.8592e-05 | 0.37776 | 0.37344
966 | 3200 | 0.2556 | 3e-05 | 1 | 1 | 1 |  | 0.63463 | 0.6376 | 1.7045 | 3e-05 | 3.0545e-05 | 0.34459 | 1 | 1 | #NUM! | 1 | 1 | #NUM! | 1 | 1 | #NUM! |  |  | #N/A | 0.63463 | 3e-05 | 1 | 1 | 1 | 1.9039e-05 | 2.0455e-05 | 1.7287e-05 | 0.32603 | 0.63463 | 0.6376 | 1.7045 | 0.58386 | 1.6314 | 3e-05 | 3.0545e-05 | 0.34459 | 2.76e-05 | 0.34112 | 0 | 0 | 0 | 0 | 0 | 0 | 0 | 0 | 0 | 0 | 0 | 0 | 0 | #N/A | #N/A | #N/A | #N/A | #N/A | 1.9039e-05 | 2.0455e-05 | 1.7287e-05 | 0.32603 | 0.32219
967 | 3250 | 0.2313 | 1.0328e-05 | 1 | 1 | 1 |  | 0.61384 | 0.61672 | 1.6738 | 1.0328e-05 | 1.0515e-05 | 0.30225 | 1 | 1 | #NUM! | 1 | 1 | #NUM! | 1 | 1 | #NUM! |  |  | #N/A | 0.61384 | 1.0328e-05 | 1 | 1 | 1 | 6.3396e-06 | 6.811e-06 | 5.7563e-06 | 0.28417 | 0.61384 | 0.61672 | 1.6738 | 0.56474 | 1.6053 | 1.0328e-05 | 1.0515e-05 | 0.30225 | 9.5014e-06 | 0.2991 | 0 | 0 | 0 | 0 | 0 | 0 | 0 | 0 | 0 | 0 | 0 | 0 | 0 | #N/A | #N/A | #N/A | #N/A | #N/A | 6.3396e-06 | 6.811e-06 | 5.7563e-06 | 0.28417 | 0.28068
968 | 3300 | 0.209 | 1e-05 | 1 | 1 | 1 |  | 0.59345 | 0.59623 | 1.6447 | 1e-05 | 1.0182e-05 | 0.30103 | 1 | 1 | #NUM! | 1 | 1 | #NUM! | 1 | 1 | #NUM! |  |  | #N/A | 0.59345 | 1e-05 | 1 | 1 | 1 | 5.9345e-06 | 6.3758e-06 | 5.3885e-06 | 0.28178 | 0.59345 | 0.59623 | 1.6447 | 0.54597 | 1.5803 | 1e-05 | 1.0182e-05 | 0.30103 | 9.2e-06 | 0.2979 | 0 | 0 | 0 | 0 | 0 | 0 | 0 | 0 | 0 | 0 | 0 | 0 | 0 | #N/A | #N/A | #N/A | #N/A | #N/A | 5.9345e-06 | 6.3758e-06 | 5.3885e-06 | 0.28178 | 0.27831
969 | 3350 | 0.19 | 1e-05 | 1 | 1 | 1 |  | 0.57489 | 0.57758 | 1.619 | 1e-05 | 1.0182e-05 | 0.30103 | 1 | 1 | #NUM! | 1 | 1 | #NUM! | 1 | 1 | #NUM! |  |  | #N/A | 0.57489 | 1e-05 | 1 | 1 | 1 | 5.7489e-06 | 6.1765e-06 | 5.22e-06 | 0.28063 | 0.57489 | 0.57758 | 1.619 | 0.5289 | 1.5581 | 1e-05 | 1.0182e-05 | 0.30103 | 9.2e-06 | 0.2979 | 0 | 0 | 0 | 0 | 0 | 0 | 0 | 0 | 0 | 0 | 0 | 0 | 0 | #N/A | #N/A | #N/A | #N/A | #N/A | 5.7489e-06 | 6.1765e-06 | 5.22e-06 | 0.28063 | 0.27717
970 | 3400 | 0.1744 | 1e-05 | 1 | 1 | 1 |  | 0.5587 | 0.56132 | 1.5972 | 1e-05 | 1.0182e-05 | 0.30103 | 1 | 1 | #NUM! | 1 | 1 | #NUM! | 1 | 1 | #NUM! |  |  | #N/A | 0.5587 | 1e-05 | 1 | 1 | 1 | 5.587e-06 | 6.0026e-06 | 5.073e-06 | 0.27961 | 0.5587 | 0.56132 | 1.5972 | 0.51401 | 1.5391 | 1e-05 | 1.0182e-05 | 0.30103 | 9.2e-06 | 0.2979 | 0 | 0 | 0 | 0 | 0 | 0 | 0 | 0 | 0 | 0 | 0 | 0 | 0 | #N/A | #N/A | #N/A | #N/A | #N/A | 5.587e-06 | 6.0026e-06 | 5.073e-06 | 0.27961 | 0.27616
971 | 3450 | 0.16372 | 1e-05 | 1 | 1 | 1 |  | 0.54706 | 0.54962 | 1.5818 | 1e-05 | 1.0182e-05 | 0.30103 | 1 | 1 | #NUM! | 1 | 1 | #NUM! | 1 | 1 | #NUM! |  |  | #N/A | 0.54706 | 1e-05 | 1 | 1 | 1 | 5.4706e-06 | 5.8774e-06 | 4.9673e-06 | 0.27885 | 0.54706 | 0.54962 | 1.5818 | 0.50329 | 1.5255 | 1e-05 | 1.0182e-05 | 0.30103 | 9.2e-06 | 0.2979 | 0 | 0 | 0 | 0 | 0 | 0 | 0 | 0 | 0 | 0 | 0 | 0 | 0 | #N/A | #N/A | #N/A | #N/A | #N/A | 5.4706e-06 | 5.8774e-06 | 4.9673e-06 | 0.27885 | 0.27541
972 | 3500 | 0.1583 | 1e-05 | 1 | 1 | 1 |  | 0.54095 | 0.54349 | 1.5737 | 1e-05 | 1.0182e-05 | 0.30103 | 1 | 1 | #NUM! | 1 | 1 | #NUM! | 1 | 1 | #NUM! |  |  | #N/A | 0.54095 | 1e-05 | 1 | 1 | 1 | 5.4095e-06 | 5.8119e-06 | 4.9119e-06 | 0.27845 | 0.54095 | 0.54349 | 1.5737 | 0.49768 | 1.5185 | 1e-05 | 1.0182e-05 | 0.30103 | 9.2e-06 | 0.2979 | 0 | 0 | 0 | 0 | 0 | 0 | 0 | 0 | 0 | 0 | 0 | 0 | 0 | #N/A | #N/A | #N/A | #N/A | #N/A | 5.4095e-06 | 5.8119e-06 | 4.9119e-06 | 0.27845 | 0.27501
973 | 3550 | 0.1556 | 1e-05 | 1 | 1 | 1 |  | 0.53786 | 0.54038 | 1.5697 | 1e-05 | 1.0182e-05 | 0.30103 | 1 | 1 | #NUM! | 1 | 1 | #NUM! | 1 | 1 | #NUM! |  |  | #N/A | 0.53786 | 1e-05 | 1 | 1 | 1 | 5.3786e-06 | 5.7786e-06 | 4.8838e-06 | 0.27824 | 0.53786 | 0.54038 | 1.5697 | 0.49483 | 1.5149 | 1e-05 | 1.0182e-05 | 0.30103 | 9.2e-06 | 0.2979 | 0 | 0 | 0 | 0 | 0 | 0 | 0 | 0 | 0 | 0 | 0 | 0 | 0 | #N/A | #N/A | #N/A | #N/A | #N/A | 5.3786e-06 | 5.7786e-06 | 4.8838e-06 | 0.27824 | 0.2748
974 | 3600 | 0.15475 | 1e-05 | 1 | 1 | 1 |  | 0.53688 | 0.53939 | 1.5684 | 1e-05 | 1.0182e-05 | 0.30103 | 1 | 1 | #NUM! | 1 | 1 | #NUM! | 1 | 1 | #NUM! |  |  | #N/A | 0.53688 | 1e-05 | 1 | 1 | 1 | 5.3688e-06 | 5.7681e-06 | 4.8749e-06 | 0.27818 | 0.53688 | 0.53939 | 1.5684 | 0.49393 | 1.5138 | 1e-05 | 1.0182e-05 | 0.30103 | 9.2e-06 | 0.2979 | 0 | 0 | 0 | 0 | 0 | 0 | 0 | 0 | 0 | 0 | 0 | 0 | 0 | #N/A | #N/A | #N/A | #N/A | #N/A | 5.3688e-06 | 5.7681e-06 | 4.8749e-06 | 0.27818 | 0.27474
975 | 3650 | 0.15701 | 1e-05 | 1 | 1 | 1 |  | 0.53948 | 0.54201 | 1.5718 | 1e-05 | 1.0182e-05 | 0.30103 | 1 | 1 | #NUM! | 1 | 1 | #NUM! | 1 | 1 | #NUM! |  |  | #N/A | 0.53948 | 1e-05 | 1 | 1 | 1 | 5.3948e-06 | 5.796e-06 | 4.8985e-06 | 0.27835 | 0.53948 | 0.54201 | 1.5718 | 0.49632 | 1.5168 | 1e-05 | 1.0182e-05 | 0.30103 | 9.2e-06 | 0.2979 | 0 | 0 | 0 | 0 | 0 | 0 | 0 | 0 | 0 | 0 | 0 | 0 | 0 | #N/A | #N/A | #N/A | #N/A | #N/A | 5.3948e-06 | 5.796e-06 | 4.8985e-06 | 0.27835 | 0.27491
976 | 3700 | 0.1617 | 1.2134e-05 | 1 | 1 | 1 |  | 0.5448 | 0.54735 | 1.5788 | 1.2134e-05 | 1.2354e-05 | 0.30839 | 1 | 1 | #NUM! | 1 | 1 | #NUM! | 1 | 1 | #NUM! |  |  | #N/A | 0.5448 | 1.2134e-05 | 1 | 1 | 1 | 6.6105e-06 | 7.1022e-06 | 6.0024e-06 | 0.28569 | 0.5448 | 0.54735 | 1.5788 | 0.50122 | 1.5229 | 1.2134e-05 | 1.2354e-05 | 0.30839 | 1.1163e-05 | 0.3052 | 0 | 0 | 0 | 0 | 0 | 0 | 0 | 0 | 0 | 0 | 0 | 0 | 0 | #N/A | #N/A | #N/A | #N/A | #N/A | 6.6105e-06 | 7.1022e-06 | 6.0024e-06 | 0.28569 | 0.28219
977 | 3750 | 0.16809 | 2.5177e-05 | 1 | 1 | 1 |  | 0.55188 | 0.55447 | 1.5881 | 2.5177e-05 | 2.5634e-05 | 0.33734 | 1 | 1 | #NUM! | 1 | 1 | #NUM! | 1 | 1 | #NUM! |  |  | #N/A | 0.55188 | 2.5177e-05 | 1 | 1 | 1 | 1.3895e-05 | 1.4928e-05 | 1.2616e-05 | 0.31362 | 0.55188 | 0.55447 | 1.5881 | 0.50773 | 1.5311 | 2.5177e-05 | 2.5634e-05 | 0.33734 | 2.3163e-05 | 0.33393 | 0 | 0 | 0 | 0 | 0 | 0 | 0 | 0 | 0 | 0 | 0 | 0 | 0 | #N/A | #N/A | #N/A | #N/A | #N/A | 1.3895e-05 | 1.4928e-05 | 1.2616e-05 | 0.31362 | 0.30989
978 | 3800 | 0.17509 | 4.1687e-05 | 1 | 1 | 1 |  | 0.55944 | 0.56206 | 1.5982 | 4.1687e-05 | 4.2444e-05 | 0.35853 | 1 | 1 | #NUM! | 1 | 1 | #NUM! | 1 | 1 | #NUM! |  |  | #N/A | 0.55944 | 4.1687e-05 | 1 | 1 | 1 | 2.3321e-05 | 2.5056e-05 | 2.1176e-05 | 0.33421 | 0.55944 | 0.56206 | 1.5982 | 0.51469 | 1.5399 | 4.1687e-05 | 4.2444e-05 | 0.35853 | 3.8352e-05 | 0.35495 | 0 | 0 | 0 | 0 | 0 | 0 | 0 | 0 | 0 | 0 | 0 | 0 | 0 | #N/A | #N/A | #N/A | #N/A | #N/A | 2.3321e-05 | 2.5056e-05 | 2.1176e-05 | 0.33421 | 0.3303
979 | 3850 | 0.18187 | 5.3951e-05 | 1 | 1 | 1 |  | 0.56657 | 0.56922 | 1.6077 | 5.3951e-05 | 5.4931e-05 | 0.36978 | 1 | 1 | #NUM! | 1 | 1 | #NUM! | 1 | 1 | #NUM! |  |  | #N/A | 0.56657 | 5.3951e-05 | 1 | 1 | 1 | 3.0567e-05 | 3.284e-05 | 2.7755e-05 | 0.34537 | 0.56657 | 0.56922 | 1.6077 | 0.52124 | 1.5483 | 5.3951e-05 | 5.4931e-05 | 0.36978 | 4.9635e-05 | 0.36611 | 0 | 0 | 0 | 0 | 0 | 0 | 0 | 0 | 0 | 0 | 0 | 0 | 0 | #N/A | #N/A | #N/A | #N/A | #N/A | 3.0567e-05 | 3.284e-05 | 2.7755e-05 | 0.34537 | 0.34135
980 | 3900 | 0.18878 | 5.3333e-05 | 1 | 1 | 1 |  | 0.57366 | 0.57634 | 1.6174 | 5.3333e-05 | 5.4302e-05 | 0.36927 | 1 | 1 | #NUM! | 1 | 1 | #NUM! | 1 | 1 | #NUM! |  |  | #N/A | 0.57366 | 5.3333e-05 | 1 | 1 | 1 | 3.0595e-05 | 3.2871e-05 | 2.778e-05 | 0.3454 | 0.57366 | 0.57634 | 1.6174 | 0.52776 | 1.5566 | 5.3333e-05 | 5.4302e-05 | 0.36927 | 4.9067e-05 | 0.3656 | 0 | 0 | 0 | 0 | 0 | 0 | 0 | 0 | 0 | 0 | 0 | 0 | 0 | #N/A | #N/A | #N/A | #N/A | #N/A | 3.0595e-05 | 3.2871e-05 | 2.778e-05 | 0.3454 | 0.34139
981 | 3950 | 0.19252 | 4.3351e-05 | 1 | 1 | 1 |  | 0.57742 | 0.58012 | 1.6225 | 4.3351e-05 | 4.4138e-05 | 0.36021 | 1 | 1 | #NUM! | 1 | 1 | #NUM! | 1 | 1 | #NUM! |  |  | #N/A | 0.57742 | 4.3351e-05 | 1 | 1 | 1 | 2.5032e-05 | 2.6893e-05 | 2.2729e-05 | 0.3371 | 0.57742 | 0.58012 | 1.6225 | 0.53123 | 1.5611 | 4.3351e-05 | 4.4138e-05 | 0.36021 | 3.9883e-05 | 0.35663 | 0 | 0 | 0 | 0 | 0 | 0 | 0 | 0 | 0 | 0 | 0 | 0 | 0 | #N/A | #N/A | #N/A | #N/A | #N/A | 2.5032e-05 | 2.6893e-05 | 2.2729e-05 | 0.3371 | 0.33316
982 | 4000 | 0.18843 | 2e-05 | 1 | 1 | 1 |  | 0.5733 | 0.57599 | 1.6169 | 2e-05 | 2.0363e-05 | 0.328 | 1 | 1 | #NUM! | 1 | 1 | #NUM! | 1 | 1 | #NUM! |  |  | #N/A | 0.5733 | 2e-05 | 1 | 1 | 1 | 1.1466e-05 | 1.2319e-05 | 1.0411e-05 | 0.30622 | 0.5733 | 0.57599 | 1.6169 | 0.52744 | 1.5562 | 2e-05 | 2.0363e-05 | 0.328 | 1.84e-05 | 0.32466 | 0 | 0 | 0 | 0 | 0 | 0 | 0 | 0 | 0 | 0 | 0 | 0 | 0 | #N/A | #N/A | #N/A | #N/A | #N/A | 1.1466e-05 | 1.2319e-05 | 1.0411e-05 | 0.30622 | 0.30255
983 | 4050 | 0.1758 | 1e-05 | 1 | 1 | 1 |  | 0.5602 | 0.56282 | 1.5992 | 1e-05 | 1.0182e-05 | 0.30103 | 1 | 1 | #NUM! | 1 | 1 | #NUM! | 1 | 1 | #NUM! |  |  | #N/A | 0.5602 | 1e-05 | 1 | 1 | 1 | 5.602e-06 | 6.0186e-06 | 5.0866e-06 | 0.2797 | 0.5602 | 0.56282 | 1.5992 | 0.51538 | 1.5408 | 1e-05 | 1.0182e-05 | 0.30103 | 9.2e-06 | 0.2979 | 0 | 0 | 0 | 0 | 0 | 0 | 0 | 0 | 0 | 0 | 0 | 0 | 0 | #N/A | #N/A | #N/A | #N/A | #N/A | 5.602e-06 | 6.0186e-06 | 5.0866e-06 | 0.2797 | 0.27625
984 | 4100 | 0.15786 | 1e-05 | 1 | 1 | 1 |  | 0.54045 | 0.54298 | 1.5731 | 1e-05 | 1.0182e-05 | 0.30103 | 1 | 1 | #NUM! | 1 | 1 | #NUM! | 1 | 1 | #NUM! |  |  | #N/A | 0.54045 | 1e-05 | 1 | 1 | 1 | 5.4045e-06 | 5.8065e-06 | 4.9073e-06 | 0.27842 | 0.54045 | 0.54298 | 1.5731 | 0.49722 | 1.5179 | 1e-05 | 1.0182e-05 | 0.30103 | 9.2e-06 | 0.2979 | 0 | 0 | 0 | 0 | 0 | 0 | 0 | 0 | 0 | 0 | 0 | 0 | 0 | #N/A | #N/A | #N/A | #N/A | #N/A | 5.4045e-06 | 5.8065e-06 | 4.9073e-06 | 0.27842 | 0.27497
985 | 4150 | 0.13423 | 1e-05 | 1 | 1 | 1 |  | 0.51202 | 0.51441 | 1.5365 | 1e-05 | 1.0182e-05 | 0.30103 | 1 | 1 | #NUM! | 1 | 1 | #NUM! | 1 | 1 | #NUM! |  |  | #N/A | 0.51202 | 1e-05 | 1 | 1 | 1 | 5.1202e-06 | 5.501e-06 | 4.6491e-06 | 0.27649 | 0.51202 | 0.51441 | 1.5365 | 0.47105 | 1.4855 | 1e-05 | 1.0182e-05 | 0.30103 | 9.2e-06 | 0.2979 | 0 | 0 | 0 | 0 | 0 | 0 | 0 | 0 | 0 | 0 | 0 | 0 | 0 | #N/A | #N/A | #N/A | #N/A | #N/A | 5.1202e-06 | 5.501e-06 | 4.6491e-06 | 0.27649 | 0.27306
986 | 4200 | 0.10991 | 1e-05 | 1 | 1 | 1 |  | 0.47901 | 0.48125 | 1.4953 | 1e-05 | 1.0182e-05 | 0.30103 | 1 | 1 | #NUM! | 1 | 1 | #NUM! | 1 | 1 | #NUM! |  |  | #N/A | 0.47901 | 1e-05 | 1 | 1 | 1 | 4.7901e-06 | 5.1464e-06 | 4.3494e-06 | 0.27412 | 0.47901 | 0.48125 | 1.4953 | 0.44069 | 1.4487 | 1e-05 | 1.0182e-05 | 0.30103 | 9.2e-06 | 0.2979 | 0 | 0 | 0 | 0 | 0 | 0 | 0 | 0 | 0 | 0 | 0 | 0 | 0 | #N/A | #N/A | #N/A | #N/A | #N/A | 4.7901e-06 | 5.1464e-06 | 4.3494e-06 | 0.27412 | 0.27071
987 | 4250 | 0.08523 | 1e-05 | 1 | 1 | 1 |  | 0.44008 | 0.44214 | 1.448 | 1e-05 | 1.0182e-05 | 0.30103 | 1 | 1 | #NUM! | 1 | 1 | #NUM! | 1 | 1 | #NUM! |  |  | #N/A | 0.44008 | 1e-05 | 1 | 1 | 1 | 4.4008e-06 | 4.7281e-06 | 3.9959e-06 | 0.27112 | 0.44008 | 0.44214 | 1.448 | 0.40487 | 1.406 | 1e-05 | 1.0182e-05 | 0.30103 | 9.2e-06 | 0.2979 | 0 | 0 | 0 | 0 | 0 | 0 | 0 | 0 | 0 | 0 | 0 | 0 | 0 | #N/A | #N/A | #N/A | #N/A | #N/A | 4.4008e-06 | 4.7281e-06 | 3.9959e-06 | 0.27112 | 0.26774
988 | 4300 | 0.06292 | 1e-05 | 1 | 1 | 1 |  | 0.39774 | 0.3996 | 1.3975 | 1e-05 | 1.0182e-05 | 0.30103 | 1 | 1 | #NUM! | 1 | 1 | #NUM! | 1 | 1 | #NUM! |  |  | #N/A | 0.39774 | 1e-05 | 1 | 1 | 1 | 3.9774e-06 | 4.2732e-06 | 3.6115e-06 | 0.26757 | 0.39774 | 0.3996 | 1.3975 | 0.36592 | 1.3599 | 1e-05 | 1.0182e-05 | 0.30103 | 9.2e-06 | 0.2979 | 0 | 0 | 0 | 0 | 0 | 0 | 0 | 0 | 0 | 0 | 0 | 0 | 0 | #N/A | #N/A | #N/A | #N/A | #N/A | 3.9774e-06 | 4.2732e-06 | 3.6115e-06 | 0.26757 | 0.26422
989 | 4350 | 0.0425 | 1e-05 | 1 | 1 | 1 |  | 0.34898 | 0.35061 | 1.3399 | 1e-05 | 1.0182e-05 | 0.30103 | 1 | 1 | #NUM! | 1 | 1 | #NUM! | 1 | 1 | #NUM! |  |  | #N/A | 0.34898 | 1e-05 | 1 | 1 | 1 | 3.4898e-06 | 3.7493e-06 | 3.1687e-06 | 0.26303 | 0.34898 | 0.35061 | 1.3399 | 0.32106 | 1.3068 | 1e-05 | 1.0182e-05 | 0.30103 | 9.2e-06 | 0.2979 | 0 | 0 | 0 | 0 | 0 | 0 | 0 | 0 | 0 | 0 | 0 | 0 | 0 | #N/A | #N/A | #N/A | #N/A | #N/A | 3.4898e-06 | 3.7493e-06 | 3.1687e-06 | 0.26303 | 0.25971
990 | 4400 | 0.02287 | 1e-05 | 1 | 1 | 1 |  | 0.28385 | 0.28518 | 1.2621 | 1e-05 | 1.0182e-05 | 0.30103 | 1 | 1 | #NUM! | 1 | 1 | #NUM! | 1 | 1 | #NUM! |  |  | #N/A | 0.28385 | 1e-05 | 1 | 1 | 1 | 2.8385e-06 | 3.0496e-06 | 2.5774e-06 | 0.25595 | 0.28385 | 0.28518 | 1.2621 | 0.26114 | 1.2342 | 1e-05 | 1.0182e-05 | 0.30103 | 9.2e-06 | 0.2979 | 0 | 0 | 0 | 0 | 0 | 0 | 0 | 0 | 0 | 0 | 0 | 0 | 0 | #N/A | #N/A | #N/A | #N/A | #N/A | 2.8385e-06 | 3.0496e-06 | 2.5774e-06 | 0.25595 | 0.25268
991 | 4450 | 0.01006 | 1.256e-05 | 1 | 1 | 1 |  | 0.21587 | 0.21688 | 1.1767 | 1.256e-05 | 1.2788e-05 | 0.30972 | 1 | 1 | #NUM! | 1 | 1 | #NUM! | 1 | 1 | #NUM! |  |  | #N/A | 0.21587 | 1.256e-05 | 1 | 1 | 1 | 2.7114e-06 | 2.9131e-06 | 2.462e-06 | 0.25439 | 0.21587 | 0.21688 | 1.1767 | 0.1986 | 1.1537 | 1.256e-05 | 1.2788e-05 | 0.30972 | 1.1555e-05 | 0.30652 | 0 | 0 | 0 | 0 | 0 | 0 | 0 | 0 | 0 | 0 | 0 | 0 | 0 | #N/A | #N/A | #N/A | #N/A | #N/A | 2.7114e-06 | 2.9131e-06 | 2.462e-06 | 0.25439 | 0.25114
992 | 4500 | 0.004333 | 2e-05 | 1 | 1 | 1 |  | 0.16303 | 0.16379 | 1.1036 | 2e-05 | 2.0363e-05 | 0.328 | 1 | 1 | #NUM! | 1 | 1 | #NUM! | 1 | 1 | #NUM! |  |  | #N/A | 0.16303 | 2e-05 | 1 | 1 | 1 | 3.2606e-06 | 3.5031e-06 | 2.9606e-06 | 0.26069 | 0.16303 | 0.16379 | 1.1036 | 0.14999 | 1.0841 | 2e-05 | 2.0363e-05 | 0.328 | 1.84e-05 | 0.32466 | 0 | 0 | 0 | 0 | 0 | 0 | 0 | 0 | 0 | 0 | 0 | 0 | 0 | #N/A | #N/A | #N/A | #N/A | #N/A | 3.2606e-06 | 3.5031e-06 | 2.9606e-06 | 0.26069 | 0.25738
993 | 4550 | 0.001581 | 2.958e-05 | 1 | 1 | 1 |  | 0.1165 | 0.11704 | 1.0298 | 2.958e-05 | 3.0117e-05 | 0.344 | 1 | 1 | #NUM! | 1 | 1 | #NUM! | 1 | 1 | #NUM! |  |  | #N/A | 0.1165 | 2.958e-05 | 1 | 1 | 1 | 3.446e-06 | 3.7022e-06 | 3.1289e-06 | 0.26259 | 0.1165 | 0.11704 | 1.0298 | 0.10718 | 1.0133 | 2.958e-05 | 3.0117e-05 | 0.344 | 2.7214e-05 | 0.34054 | 0 | 0 | 0 | 0 | 0 | 0 | 0 | 0 | 0 | 0 | 0 | 0 | 0 | #N/A | #N/A | #N/A | #N/A | #N/A | 3.446e-06 | 3.7022e-06 | 3.1289e-06 | 0.26259 | 0.25927
994 | 4600 | 0.00059429 | 4.6452e-05 | 1 | 1 | 1 |  | 0.084075 | 0.084469 | 0.96846 | 4.6452e-05 | 4.7295e-05 | 0.36321 | 1 | 1 | #NUM! | 1 | 1 | #NUM! | 1 | 1 | #NUM! |  |  | #N/A | 0.084075 | 4.6452e-05 | 1 | 1 | 1 | 3.9054e-06 | 4.1959e-06 | 3.5461e-06 | 0.26694 | 0.084075 | 0.084469 | 0.96846 | 0.077349 | 0.95407 | 4.6452e-05 | 4.7295e-05 | 0.36321 | 4.2735e-05 | 0.3596 | 0 | 0 | 0 | 0 | 0 | 0 | 0 | 0 | 0 | 0 | 0 | 0 | 0 | #N/A | #N/A | #N/A | #N/A | #N/A | 3.9054e-06 | 4.1959e-06 | 3.5461e-06 | 0.26694 | 0.26358
995 | 4650 | 0.00022542 | 7.3621e-05 | 1 | 1 | 1 |  | 0.06086 | 0.061145 | 0.91519 | 7.3621e-05 | 7.4958e-05 | 0.38373 | 1 | 1 | #NUM! | 1 | 1 | #NUM! | 1 | 1 | #NUM! |  |  | #N/A | 0.06086 | 7.3621e-05 | 1 | 1 | 1 | 4.4806e-06 | 4.8138e-06 | 4.0684e-06 | 0.27175 | 0.06086 | 0.061145 | 0.91519 | 0.055991 | 0.90244 | 7.3621e-05 | 7.4958e-05 | 0.38373 | 6.7731e-05 | 0.37995 | 0 | 0 | 0 | 0 | 0 | 0 | 0 | 0 | 0 | 0 | 0 | 0 | 0 | #N/A | #N/A | #N/A | #N/A | #N/A | 4.4806e-06 | 4.8138e-06 | 4.0684e-06 | 0.27175 | 0.26836
996 | 4700 | 0.0001028 | 0.00011967 | 1 | 1 | 1 |  | 0.046845 | 0.047065 | 0.87637 | 0.00011967 | 0.00012185 | 0.40649 | 1 | 1 | #NUM! | 1 | 1 | #NUM! | 1 | 1 | #NUM! |  |  | #N/A | 0.046845 | 0.00011967 | 1 | 1 | 1 | 5.6062e-06 | 6.0231e-06 | 5.0904e-06 | 0.27973 | 0.046845 | 0.047065 | 0.87637 | 0.043098 | 0.86469 | 0.00011967 | 0.00012185 | 0.40649 | 0.0001101 | 0.4025 | 0 | 0 | 0 | 0 | 0 | 0 | 0 | 0 | 0 | 0 | 0 | 0 | 0 | #N/A | #N/A | #N/A | #N/A | #N/A | 5.6062e-06 | 6.0231e-06 | 5.0904e-06 | 0.27973 | 0.27628
997 | 4750 | 4.9317e-05 | 0.00016181 | 1 | 1 | 1 |  | 0.036672 | 0.036844 | 0.84295 | 0.00016181 | 0.00016475 | 0.42125 | 1 | 1 | #NUM! | 1 | 1 | #NUM! | 1 | 1 | #NUM! |  |  | #N/A | 0.036672 | 0.00016181 | 1 | 1 | 1 | 5.9338e-06 | 6.3751e-06 | 5.3879e-06 | 0.28178 | 0.036672 | 0.036844 | 0.84295 | 0.033738 | 0.83213 | 0.00016181 | 0.00016475 | 0.42125 | 0.00014886 | 0.41712 | 0 | 0 | 0 | 0 | 0 | 0 | 0 | 0 | 0 | 0 | 0 | 0 | 0 | #N/A | #N/A | #N/A | #N/A | #N/A | 5.9338e-06 | 6.3751e-06 | 5.3879e-06 | 0.28178 | 0.27831
998 | 4800 | 2.3768e-05 | 0.0002 | 1 | 1 | 1 |  | 0.028752 | 0.028887 | 0.8121 | 0.0002 | 0.00020363 | 0.43192 | 1 | 1 | #NUM! | 1 | 1 | #NUM! | 1 | 1 | #NUM! |  |  | #N/A | 0.028752 | 0.0002 | 1 | 1 | 1 | 5.7504e-06 | 6.1781e-06 | 5.2213e-06 | 0.28064 | 0.028752 | 0.028887 | 0.8121 | 0.026452 | 0.80202 | 0.0002 | 0.00020363 | 0.43192 | 0.000184 | 0.42769 | 0 | 0 | 0 | 0 | 0 | 0 | 0 | 0 | 0 | 0 | 0 | 0 | 0 | #N/A | #N/A | #N/A | #N/A | #N/A | 5.7504e-06 | 6.1781e-06 | 5.2213e-06 | 0.28064 | 0.27718
999 | 4850 | 1.1092e-05 | 0.00022856 | 1 | 1 | 1 |  | 0.022301 | 0.022406 | 0.78208 | 0.00022856 | 0.00023271 | 0.43878 | 1 | 1 | #NUM! | 1 | 1 | #NUM! | 1 | 1 | #NUM! |  |  | #N/A | 0.022301 | 0.00022856 | 1 | 1 | 1 | 5.0972e-06 | 5.4763e-06 | 4.6283e-06 | 0.27633 | 0.022301 | 0.022406 | 0.78208 | 0.020517 | 0.77266 | 0.00022856 | 0.00023271 | 0.43878 | 0.00021028 | 0.43448 | 0 | 0 | 0 | 0 | 0 | 0 | 0 | 0 | 0 | 0 | 0 | 0 | 0 | #N/A | #N/A | #N/A | #N/A | #N/A | 5.0972e-06 | 5.4763e-06 | 4.6283e-06 | 0.27633 | 0.2729
1000 | 4900 | 1e-05 | 0.00022856 | 1 | 1 | 1 |  | 0.021544 | 0.021645 | 0.77815 | 0.00022856 | 0.00023271 | 0.43878 | 1 | 1 | #NUM! | 1 | 1 | #NUM! | 1 | 1 | #NUM! |  |  | #N/A | 0.021544 | 0.00022856 | 1 | 1 | 1 | 4.9242e-06 | 5.2904e-06 | 4.4711e-06 | 0.2751 | 0.021544 | 0.021645 | 0.77815 | 0.019821 | 0.76882 | 0.00022856 | 0.00023271 | 0.43878 | 0.00021028 | 0.43448 | 0 | 0 | 0 | 0 | 0 | 0 | 0 | 0 | 0 | 0 | 0 | 0 | 0 | #N/A | #N/A | #N/A | #N/A | #N/A | 4.9242e-06 | 5.2904e-06 | 4.4711e-06 | 0.2751 | 0.27168
1001 | 4950 | 1e-05 | 0.00026002 | 1 | 1 | 1 |  | 0.021544 | 0.021645 | 0.77815 | 0.00026002 | 0.00026474 | 0.44551 | 1 | 1 | #NUM! | 1 | 1 | #NUM! | 1 | 1 | #NUM! |  |  | #N/A | 0.021544 | 0.00026002 | 1 | 1 | 1 | 5.6019e-06 | 6.0185e-06 | 5.0865e-06 | 0.2797 | 0.021544 | 0.021645 | 0.77815 | 0.019821 | 0.76882 | 0.00026002 | 0.00026474 | 0.44551 | 0.00023921 | 0.44115 | 0 | 0 | 0 | 0 | 0 | 0 | 0 | 0 | 0 | 0 | 0 | 0 | 0 | #N/A | #N/A | #N/A | #N/A | #N/A | 5.6019e-06 | 6.0185e-06 | 5.0865e-06 | 0.2797 | 0.27625
1002 | 5000 | 1e-05 | 0.00031261 | 1 | 1 | 1 |  | 0.021544 | 0.021645 | 0.77815 | 0.00031261 | 0.00031828 | 0.45531 | 1 | 1 | #NUM! | 1 | 1 | #NUM! | 1 | 1 | #NUM! |  |  | #N/A | 0.021544 | 0.00031261 | 1 | 1 | 1 | 6.7349e-06 | 7.2358e-06 | 6.1153e-06 | 0.28637 | 0.021544 | 0.021645 | 0.77815 | 0.019821 | 0.76882 | 0.00031261 | 0.00031828 | 0.45531 | 0.0002876 | 0.45085 | 0 | 0 | 0 | 0 | 0 | 0 | 0 | 0 | 0 | 0 | 0 | 0 | 0 | #N/A | #N/A | #N/A | #N/A | #N/A | 6.7349e-06 | 7.2358e-06 | 6.1153e-06 | 0.28637 | 0.28286
1003 | 5050 | 1e-05 | 0.00038019 | 1 | 1 | 1 |  | 0.021544 | 0.021645 | 0.77815 | 0.00038019 | 0.00038709 | 0.46597 | 1 | 1 | #NUM! | 1 | 1 | #NUM! | 1 | 1 | #NUM! |  |  | #N/A | 0.021544 | 0.00038019 | 1 | 1 | 1 | 8.1909e-06 | 8.8001e-06 | 7.4374e-06 | 0.29357 | 0.021544 | 0.021645 | 0.77815 | 0.019821 | 0.76882 | 0.00038019 | 0.00038709 | 0.46597 | 0.00034977 | 0.4614 | 0 | 0 | 0 | 0 | 0 | 0 | 0 | 0 | 0 | 0 | 0 | 0 | 0 | #N/A | #N/A | #N/A | #N/A | #N/A | 8.1909e-06 | 8.8001e-06 | 7.4374e-06 | 0.29357 | 0.29
1004 | 5100 | 1e-05 | 0.00039811 | 1 | 1 | 1 |  | 0.021544 | 0.021645 | 0.77815 | 0.00039811 | 0.00040534 | 0.46852 | 1 | 1 | #NUM! | 1 | 1 | #NUM! | 1 | 1 | #NUM! |  |  | #N/A | 0.021544 | 0.00039811 | 1 | 1 | 1 | 8.577e-06 | 9.2148e-06 | 7.7879e-06 | 0.29528 | 0.021544 | 0.021645 | 0.77815 | 0.019821 | 0.76882 | 0.00039811 | 0.00040534 | 0.46852 | 0.00036626 | 0.46392 | 0 | 0 | 0 | 0 | 0 | 0 | 0 | 0 | 0 | 0 | 0 | 0 | 0 | #N/A | #N/A | #N/A | #N/A | #N/A | 8.577e-06 | 9.2148e-06 | 7.7879e-06 | 0.29528 | 0.2917
1005 | 5150 | 1e-05 | 0.00037584 | 1 | 1 | 1 |  | 0.021544 | 0.021645 | 0.77815 | 0.00037584 | 0.00038266 | 0.46534 | 1 | 1 | #NUM! | 1 | 1 | #NUM! | 1 | 1 | #NUM! |  |  | #N/A | 0.021544 | 0.00037584 | 1 | 1 | 1 | 8.0972e-06 | 8.6994e-06 | 7.3522e-06 | 0.29314 | 0.021544 | 0.021645 | 0.77815 | 0.019821 | 0.76882 | 0.00037584 | 0.00038266 | 0.46534 | 0.00034577 | 0.46077 | 0 | 0 | 0 | 0 | 0 | 0 | 0 | 0 | 0 | 0 | 0 | 0 | 0 | #N/A | #N/A | #N/A | #N/A | #N/A | 8.0972e-06 | 8.6994e-06 | 7.3522e-06 | 0.29314 | 0.28958
1006 | 5200 | 1e-05 | 0.0003 | 1 | 1 | 1 |  | 0.021544 | 0.021645 | 0.77815 | 0.0003 | 0.00030545 | 0.4531 | 1 | 1 | #NUM! | 1 | 1 | #NUM! | 1 | 1 | #NUM! |  |  | #N/A | 0.021544 | 0.0003 | 1 | 1 | 1 | 6.4633e-06 | 6.944e-06 | 5.8687e-06 | 0.28487 | 0.021544 | 0.021645 | 0.77815 | 0.019821 | 0.76882 | 0.0003 | 0.00030545 | 0.4531 | 0.000276 | 0.44866 | 0 | 0 | 0 | 0 | 0 | 0 | 0 | 0 | 0 | 0 | 0 | 0 | 0 | #N/A | #N/A | #N/A | #N/A | #N/A | 6.4633e-06 | 6.944e-06 | 5.8687e-06 | 0.28487 | 0.28138
Note on J3: Ralf Biertuempfel: Transmissionsmaximum nur zwischen 200 und 1200 nm.

## Color
2017 |  | filter glass type |  | VG9
|  | glass thickness | d = | 0.9 | mm
Single filter
| Data input |  |  | COLORIMETRIC EVALUATION
COLOR LOCUS OF ILLUMINANT
| CIE diagram | Chromaticity coordinates | x | 0.31007 |  | according to CIE N0 15.2 (1986)
| CIE data table |  | y | 0.31616 |  | 2° standard colorimetric observer
380 nm - 780 nm Dl = 5 nm
| Ti diabatic | COLOR LOCUS OF THE FILTERED RADIATION
| T diabatic | Chromaticity coordinates | x | 0.28907
| Ti linear |  | y | 0.46998
| T linear |  | u' | 0.14343
| Extinction |  | v' | 0.52468
| Optical density | Tristimulus value | Y | 47.1781 |  | (brightness)
|  | Tristimulus values | X | 29.018
Combination of filters |  |  | Y | 47.1781 |  | (brightness)
| Data input |  | Z | 24.1879
| Ti diabatic | HELMHOLTZ NUMBERS
| Ti linear | Excitation purity | pe | 0.36697
| Ti normalized | Dominant wavelength | ld | 543.2072 | nm
|  | Tristimulus value | Y | 47.1781 |  | (brightness)
User defined curves |  |  |  | INTEGRATED TRANSMITTANCE VALUES
| Filter | Luminous transmittance | tv,D65 | 47.66% |  | according to DIN EN ISO 4007: 2012
| Light source | UV-A transmittance | tUVA | 0.002878% |  | 315 nm - 380 nm
|  | UV-B transmittance | tUVB | 0.002878% |  | 280 nm - 315 nm
Results |  | Infrared transmittance | tIRA | 20.19% |  | 780 nm - 1400 nm
Data table
Copyright

## TidiaS
|  | VG9 | nd = | 1.55 | P = | 0.91
2017
Single filter
Data input
CIE diagram
CIE data table
Ti diabatic
T diabatic
Ti linear
T linear
Extinction
Optical density
Combination of filters
Data input
Ti diabatic
T diabatic
Ti linear
Ti normalized
User defined curves
Filter
Light source
Results
Data table
Copyright
|  |  | diabatic scale starts at | 200 | nm
[7 empty] | IR cut-off wavelength of the internal transmittance = | 571.866 | nm

## TdiaS
|  | VG9 | nd = | 1.55 | P = | 0.91
2017
Single filter
Data input
CIE diagram
CIE data table
Ti diabatic
T diabatic
Ti linear
T linear
Extinction
Optical density
Combination of filters
Data input
Ti diabatic
T diabatic
Ti linear
Ti normalized
User defined curves
Filter
Light source
Results
Data table
Copyright
|  |  | diabatic scale starts at | 250 | nm
[7 empty] | IR cut-off wavelength of the spectral transmittance = | 565.1148 | nm

## TilinS
|  | VG9 | nd = | 1.55 | P = | 0.91
2017
Single filter
Data input
CIE diagram
CIE data table
Ti diabatic
T diabatic
Ti linear
T linear
Extinction
Optical density
Combination of filters
Data input
Ti diabatic
T diabatic
Ti linear
Ti normalized
User defined curves
Filter
Light source
Results
Data table
Copyright
[7 empty] | IR cut-off wavelength of the internal transmittance = | 571.866 | nm

## TlinS
|  | VG9 | nd = | 1.55 | P = | 0.91
2017
Single filter
Data input
CIE diagram
CIE data table
Ti diabatic
T diabatic
Ti linear
T linear
Extinction
Optical density
Combination of filters
Data input
Ti diabatic
T diabatic
Ti linear
Ti normalized
User defined curves
Filter
Light source
Results
Data table
Copyright
[7 empty] | IR cut-off wavelength of the spectral transmittance = | 565.1148 | nm

## ExtS
2017
Single filter
Data input
CIE diagram
CIE data table
Ti diabatic
T diabatic
Ti linear
T linear
Extinction
Optical density
Combination of filters
Data input
Ti diabatic
T diabatic
Ti linear
Ti normalized
User defined curves
Filter
Light source
Results
Data table
Copyright

## DS
2017
Single filter
Data input
CIE diagram
CIE data table
Ti diabatic
T diabatic
Ti linear
T linear
Extinction
Optical density
Combination of filters
Data input
Ti diabatic
T diabatic
Ti linear
Ti normalized
User defined curves
Filter
Light source
Results
Data table
Copyright

## InpC
2017 |  | Calculation of cemented glass filter combination (up to 5 types)
and comparison with a given target
Single filter |  | Type : COMBI
| Data input | ti COMBI = ti1 x ti2 x ti3 x ti4 x ti5
ti COMBI = Peff ( ti1 x ti2 x ti3 x ti4 x ti5 )
CIE diagram
CIE data table
|  | Display graph? |  | choose the | input |  | Reference thickness
| Ti diabatic |  |  | filter glass type | glass thickness
| T diabatic | YES | Target | V-LAMBDA | 1 | mm | 1 | mm
Ti linear
T linear
| Extinction | YES | Filter 1 | OG530 | 1 | mm | 3 | mm
| Optical density | YES | Filter 2 | BG40 | 1 | mm | 1 | mm
|  | NO | Filter 3 | Ti=1 | 0 | mm | 1 | mm
|  | NO | Filter 4 | Ti=1 | 0 | mm | 1 | mm
Combination of filters |  | NO | Filter 5 | Ti=1 | 0 | mm | 1 | mm
| Data input |  | =
| Ti diabatic | YES | Combination | C1 | total thickness
| T diabatic |  |  |  | 2 | mm
Ti linear
| Ti normalized | effective reflection factor of the combination |  | Peff = | 0.908
User defined curves
Filter
Light source
Results
Data table
Copyright
[104 empty] | water | [20 empty] | User 100
[9 empty] | 0 | 0 | BG1 (on request) | BG3 | BG4 (on request) | BG7 | BG12 (on request) | BG13 (on request) | BG14 (on request) | BG18 | BG20 (on request) | BG23 (on request) | BG24 (on request) | BG24A (on request) | BG25 | BG26 (on request) | BG28 (on request) | BG34 (on request) | BG36 | BG37 (on request) | BG38 | BG39 | BG40 | BG42 | BG50 | BG55 | BG60 | BG60HT | BG61 | BG62 | BG62HT | BG62HS | BG63 | BG64 | BG66HS | BG67 | FG3 (on request) | FG6 (on request) | FG13 (on request) | FG15 (on request) | FG16 (on request) | GG4 (on request) | GG10 (on request) | GG19 (on request) | GG375 (on request) | GG385 (on request) | GG395 | GG400 | GG420 | GG435 | GG455 | GG475 | GG495 | KG1 | KG2 | KG3 | KG4 (on request) | KG5 | NG1 | NG3 | NG4 | NG5 | NG9 | NG10 (on request) | NG11 | NG12 (on request) | N-WG280 | N-WG295 | N-WG305 | N-WG320 | OG515 | OG530 | OG550 | OG570 | OG590 | RG9 | RG610 | RG630 | RG645 | RG665 | RG695 | RG715 | RG780 | RG830 | RG850 | RG1000 | S8022 | S8023 | S8612 | S8802 | S8806A | S8807 | S8808 | UG1 | UG2A | UG3 (on request) | UG5 | UG11 | VG4 (on request) | VG5 (on request) | VG6 (on request) | VG9 | VG10 (on request) | VG14 (on request) | VG20 | WG225 (on request) | WG335 (on request) | WG345 (on request) | WG360 (on request) | Ti=1 | V-LAMBDA | Mycurve | upper limit | linear | coating | water |  | User 100
[9 empty] | Tn[K] ca. | 6633.1052
-0.15107
[9 empty] | d [mm] = | #REF!
Note on I16: use "0,00 mm" in case you don't want to consider this filter for the calculation of the filter combination.
Note on I17: use "0,00 mm" in case you don't want to consider this filter for the calculation of the filter combination.
Note on I18: use "0,00 mm" in case you don't want to consider this filter for the calculation of the filter combination.
Note on I19: use "0,00 mm" in case you don't want to consider this filter for the calculation of the filter combination.
Note on I20: use "0,00 mm" in case you don't want to consider this filter for the calculation of the filter combination.
Note on H23: You may define a name for your filter combination.
Note on I26: please define an effective reflection factor for your filter combination

## TidiaC
2017
Single filter
Data input
CIE diagram
CIE data table
Ti diabatic
T diabatic
Ti linear
T linear
Extinction
Optical density
Combination of filters
Data input
Ti diabatic
T diabatic
Ti linear
Ti normalized
User defined curves
Filter
Light source
Results
Data table
Copyright
|  | diabatic scale starts at | 300 | nm

## TdiaC
2017
Single filter
Data input
CIE diagram
CIE data table
Ti diabatic
T diabatic
Ti linear
T linear
Extinction
Optical density
Combination of filters
Data input
Ti diabatic
T diabatic
Ti linear
Ti normalized
User defined curves
Filter
Light source
Results
Data table
Copyright
|  | diabatic scale starts at | 250 | nm

## TilinC
2017
Single filter
Data input
CIE diagram
CIE data table
Ti diabatic
T diabatic
Ti linear
T linear
Extinction
Optical density
Combination of filters
Data input
Ti diabatic
T diabatic
Ti linear
Ti normalized
User defined curves
Filter
Light source
Results
Data table
Copyright

## TnormC
2017
Single filter
Data input
CIE diagram
CIE data table
Ti diabatic
T diabatic
Ti linear
T linear
Extinction
Optical density
Combination of filters
Data input
Ti diabatic
T diabatic
Ti linear
Ti normalized
User defined curves
Filter
Light source
Results
Data table
Copyright

## User
|  | User type name | V-LAMBDA | Mycurve | upper limit | linear | coating | water | [93 empty] | User 100
|  | Reflection factor P | 1 | 0.9 | 0.9 | 0.9 | 1 | 0.96 | [93 empty] | 0.91
Single filter |  | Reference thickness in mm | 1 | 2 | 1 | 1 | 1 | 1000 | [93 empty] | 1
| Data input | free for text and notes | 380 - 780 nm | Example | Example | Example | Example | Segelstein (1981; Internet) | [93 empty] | generic
|  | λ[nm] | ti 01 | ti 02 | ti 03 | ti 04 | ti 05 | ti 06 | ti 07 | ti 08 | ti 09 | ti 10 | ti 11 | ti 12 | ti 13 | ti 14 | ti 15 | ti 16 | ti 17 | ti 18 | ti 19 | ti 20 | ti 21 | ti 22 | ti 23 | ti 24 | ti 25 | ti 26 | ti 27 | ti 28 | ti 29 | ti 30 | ti 31 | ti 32 | ti 33 | ti 34 | ti 35 | ti 36 | ti 37 | ti 38 | ti 39 | ti 40 | ti 41 | ti 42 | ti 43 | ti 44 | ti 45 | ti 46 | ti 47 | ti 48 | ti 49 | ti 50 | ti 51 | ti 52 | ti 53 | ti 54 | ti 55 | ti 56 | ti 57 | ti 58 | ti 59 | ti 60 | ti 61 | ti 62 | ti 63 | ti 64 | ti 65 | ti 66 | ti 67 | ti 68 | ti 69 | ti 70 | ti 71 | ti 72 | ti 73 | ti 74 | ti 75 | ti 76 | ti 77 | ti 78 | ti 79 | ti 80 | ti 81 | ti 82 | ti 83 | ti 84 | ti 85 | ti 86 | ti 87 | ti 88 | ti 89 | ti 90 | ti 91 | ti 92 | ti 93 | ti 94 | ti 95 | ti 96 | ti 97 | ti 98 | ti 99 | ti 100
| CIE diagram | 200 | Example ti 02: 0.001; Segelstein (1981; Internet) ti 06: 0.00099001
| CIE data table | 201 | Example ti 02: 0.001; Example ti 04: 0.15075; Segelstein (1981; Internet) ti 06: 0.0040677
|  | 202 | Example ti 02: 0.001; Example ti 04: 0.1515; Segelstein (1981; Internet) ti 06: 0.0071453
| Ti diabatic | 203 | Example ti 02: 0.001; Example ti 04: 0.15225; Segelstein (1981; Internet) ti 06: 0.010223
| T diabatic | 204 | Example ti 02: 0.001; Example ti 04: 0.153; Segelstein (1981; Internet) ti 06: 0.013301
| Ti linear | 205 | Example ti 02: 0.001; Example ti 04: 0.15375; Segelstein (1981; Internet) ti 06: 0.016378
| T linear | 206 | Example ti 02: 0.001; Example ti 04: 0.1545; Segelstein (1981; Internet) ti 06: 0.033128
| Extinction | 207 | Example ti 02: 0.001; Example ti 04: 0.15525; Segelstein (1981; Internet) ti 06: 0.049878
| Optical density | 208 | Example ti 02: 0.001; Example ti 04: 0.156; Segelstein (1981; Internet) ti 06: 0.066628
|  | 209 | Example ti 02: 0.001; Example ti 04: 0.15675; Segelstein (1981; Internet) ti 06: 0.083379
|  | 210 | Example ti 02: 0.001; Example ti 04: 0.1575; Segelstein (1981; Internet) ti 06: 0.10013
Combination of filters |  | 211 | Example ti 02: 0.001; Example ti 04: 0.15825; Segelstein (1981; Internet) ti 06: 0.14221; generic ti 100: 0.2
| Data input | 212 | Example ti 02: 0.001; Example ti 04: 0.159; Segelstein (1981; Internet) ti 06: 0.18429; generic ti 100: 0.2
|  | 213 | Example ti 02: 0.001; Example ti 04: 0.15975; Segelstein (1981; Internet) ti 06: 0.22636; generic ti 100: 0.2
| Ti diabatic | 214 | Example ti 02: 0.001; Example ti 04: 0.1605; Segelstein (1981; Internet) ti 06: 0.26844; generic ti 100: 0.2
| Ti linear | 215 | Example ti 02: 0.001; Example ti 04: 0.16125; Segelstein (1981; Internet) ti 06: 0.31052; generic ti 100: 0.2
| Ti normalized | 216 | Example ti 02: 0.001; Example ti 04: 0.162; Segelstein (1981; Internet) ti 06: 0.34518; generic ti 100: 0.2
|  | 217 | Example ti 02: 0.001; Example ti 04: 0.16275; Segelstein (1981; Internet) ti 06: 0.37983; generic ti 100: 0.2
|  | 218 | Example ti 02: 0.001; Example ti 04: 0.1635; Segelstein (1981; Internet) ti 06: 0.41449; generic ti 100: 0.2
User defined curves |  | 219 | Example ti 02: 0.001; Example ti 04: 0.16425; Segelstein (1981; Internet) ti 06: 0.44915; generic ti 100: 0.2
| Filter | 220 | Example ti 02: 0.001; Example ti 04: 0.165; Segelstein (1981; Internet) ti 06: 0.4838; generic ti 100: 0.2
| Light source | 221 | Example ti 02: 0.001; Example ti 04: 0.16575; Segelstein (1981; Internet) ti 06: 0.49176; generic ti 100: 0.2
|  | 222 | Example ti 02: 0.001; Example ti 04: 0.1665; Segelstein (1981; Internet) ti 06: 0.49972; generic ti 100: 0.2
Results |  | 223 | Example ti 02: 0.001; Example ti 04: 0.16725; Segelstein (1981; Internet) ti 06: 0.50768; generic ti 100: 0.2
| Data table | 224 | Example ti 02: 0.001; Example ti 04: 0.168; Segelstein (1981; Internet) ti 06: 0.51564; generic ti 100: 0.2
|  | 225 | Example ti 02: 0.001; Example ti 04: 0.16875; Segelstein (1981; Internet) ti 06: 0.52359; generic ti 100: 0.2
|  | 226 | Example ti 02: 0.001; Example ti 04: 0.1695; Segelstein (1981; Internet) ti 06: 0.5285; generic ti 100: 0.2
| Copyright | 227 | Example ti 02: 0.001; Example ti 04: 0.17025; Segelstein (1981; Internet) ti 06: 0.5334; generic ti 100: 0.2
|  | 228 | Example ti 02: 0.001; Example ti 04: 0.171; Segelstein (1981; Internet) ti 06: 0.5383; generic ti 100: 0.2
|  | 229 | Example ti 02: 0.001; Example ti 04: 0.17175; Segelstein (1981; Internet) ti 06: 0.54321; generic ti 100: 0.2
|  | 230 | Example ti 02: 0.001; Example ti 04: 0.1725; Segelstein (1981; Internet) ti 06: 0.54811; generic ti 100: 0.2
|  | 231 | Example ti 02: 0.001; Example ti 04: 0.17325; Segelstein (1981; Internet) ti 06: 0.55129; generic ti 100: 0.2
|  | 232 | Example ti 02: 0.001; Example ti 04: 0.174; Segelstein (1981; Internet) ti 06: 0.55446; generic ti 100: 0.2
|  | 233 | Example ti 02: 0.001; Example ti 04: 0.17475; Segelstein (1981; Internet) ti 06: 0.55764; generic ti 100: 0.2
|  | 234 | Example ti 02: 0.001; Example ti 04: 0.1755; Segelstein (1981; Internet) ti 06: 0.56082; generic ti 100: 0.2
|  | 235 | Example ti 02: 0.001; Example ti 04: 0.17625; Segelstein (1981; Internet) ti 06: 0.56399; generic ti 100: 0.2
|  | 236 | Example ti 02: 0.001; Example ti 04: 0.177; Segelstein (1981; Internet) ti 06: 0.56665; generic ti 100: 0.2
|  | 237 | Example ti 02: 0.001; Example ti 04: 0.17775; Segelstein (1981; Internet) ti 06: 0.5693; generic ti 100: 0.2
|  | 238 | Example ti 02: 0.001; Example ti 04: 0.1785; Segelstein (1981; Internet) ti 06: 0.57195; generic ti 100: 0.2
|  | 239 | Example ti 02: 0.001; Example ti 04: 0.17925; Segelstein (1981; Internet) ti 06: 0.5746; generic ti 100: 0.2
|  | 240 | Example ti 02: 0.001; Example ti 04: 0.18; Segelstein (1981; Internet) ti 06: 0.57725; generic ti 100: 0.2
|  | 241 | Example ti 02: 0.001; Example ti 04: 0.18075; Segelstein (1981; Internet) ti 06: 0.58212; generic ti 100: 0.2
|  | 242 | Example ti 02: 0.001; Example ti 04: 0.1815; Segelstein (1981; Internet) ti 06: 0.58698; generic ti 100: 0.2
|  | 243 | Example ti 02: 0.001; Example ti 04: 0.18225; Segelstein (1981; Internet) ti 06: 0.59185; generic ti 100: 0.2
|  | 244 | Example ti 02: 0.001; Example ti 04: 0.183; Segelstein (1981; Internet) ti 06: 0.59671; generic ti 100: 0.2
|  | 245 | Example ti 02: 0.001; Example ti 04: 0.18375; Segelstein (1981; Internet) ti 06: 0.60158; generic ti 100: 0.2
|  | 246 | Example ti 02: 0.001; Example ti 04: 0.1845; Segelstein (1981; Internet) ti 06: 0.60654; generic ti 100: 0.2
|  | 247 | Example ti 02: 0.001; Example ti 04: 0.18525; Segelstein (1981; Internet) ti 06: 0.61149; generic ti 100: 0.2
|  | 248 | Example ti 02: 0.001; Example ti 04: 0.186; Segelstein (1981; Internet) ti 06: 0.61645; generic ti 100: 0.2
|  | 249 | Example ti 02: 0.001; Example ti 04: 0.18675; Segelstein (1981; Internet) ti 06: 0.62141; generic ti 100: 0.2
|  | 250 | Example ti 02: 0.001; Example ti 04: 0.1875; Segelstein (1981; Internet) ti 06: 0.62637; generic ti 100: 0.2
|  | 251 | Example ti 02: 0.001; Example ti 04: 0.18825; Segelstein (1981; Internet) ti 06: 0.63203; generic ti 100: 0.2
|  | 252 | Example ti 02: 0.001; Example ti 04: 0.189; Segelstein (1981; Internet) ti 06: 0.63769; generic ti 100: 0.2
|  | 253 | Example ti 02: 0.001; Example ti 04: 0.18975; Segelstein (1981; Internet) ti 06: 0.64336; generic ti 100: 0.2
|  | 254 | Example ti 02: 0.001; Example ti 04: 0.1905; Segelstein (1981; Internet) ti 06: 0.64902; generic ti 100: 0.2
|  | 255 | Example ti 02: 0.001; Example ti 04: 0.19125; Segelstein (1981; Internet) ti 06: 0.65469; generic ti 100: 0.2
|  | 256 | Example ti 02: 0.001; Example ti 04: 0.192; Segelstein (1981; Internet) ti 06: 0.65965; generic ti 100: 0.2
|  | 257 | Example ti 02: 0.001; Example ti 04: 0.19275; Segelstein (1981; Internet) ti 06: 0.66462; generic ti 100: 0.2
|  | 258 | Example ti 02: 0.001; Example ti 04: 0.1935; Segelstein (1981; Internet) ti 06: 0.66959; generic ti 100: 0.2
|  | 259 | Example ti 02: 0.001; Example ti 04: 0.19425; Segelstein (1981; Internet) ti 06: 0.67455; generic ti 100: 0.2
|  | 260 | Example ti 02: 0.001; Example ti 04: 0.195; Segelstein (1981; Internet) ti 06: 0.67952; generic ti 100: 0.2
|  | 261 | Example ti 02: 0.001; Example ti 04: 0.19575; Segelstein (1981; Internet) ti 06: 0.68411; generic ti 100: 0.2
|  | 262 | Example ti 02: 0.001; Example ti 04: 0.1965; Segelstein (1981; Internet) ti 06: 0.68871; generic ti 100: 0.2
|  | 263 | Example ti 02: 0.001; Example ti 04: 0.19725; Segelstein (1981; Internet) ti 06: 0.6933; generic ti 100: 0.2
|  | 264 | Example ti 02: 0.001; Example ti 04: 0.198; Segelstein (1981; Internet) ti 06: 0.69789; generic ti 100: 0.2
|  | 265 | Example ti 02: 0.001; Example ti 04: 0.19875; Segelstein (1981; Internet) ti 06: 0.70249; generic ti 100: 0.2
|  | 266 | Example ti 02: 0.001; Example ti 04: 0.1995; Segelstein (1981; Internet) ti 06: 0.70734; generic ti 100: 0.2
|  | 267 | Example ti 02: 0.001; Example ti 04: 0.20025; Segelstein (1981; Internet) ti 06: 0.7122; generic ti 100: 0.2
|  | 268 | Example ti 02: 0.001; Example ti 04: 0.201; Segelstein (1981; Internet) ti 06: 0.71706; generic ti 100: 0.2
|  | 269 | Example ti 02: 0.001; Example ti 04: 0.20175; Segelstein (1981; Internet) ti 06: 0.72192; generic ti 100: 0.2
|  | 270 | Example ti 02: 0.001; Example ti 04: 0.2025; Segelstein (1981; Internet) ti 06: 0.72677; generic ti 100: 0.2
|  | 271 | Example ti 02: 0.001; Example ti 04: 0.20325; Segelstein (1981; Internet) ti 06: 0.73141; generic ti 100: 0.2
|  | 272 | Example ti 02: 0.001; Example ti 04: 0.204; Segelstein (1981; Internet) ti 06: 0.73605; generic ti 100: 0.2
|  | 273 | Example ti 02: 0.001; Example ti 04: 0.20475; Segelstein (1981; Internet) ti 06: 0.74069; generic ti 100: 0.2
|  | 274 | Example ti 02: 0.001; Example ti 04: 0.2055; Segelstein (1981; Internet) ti 06: 0.74533; generic ti 100: 0.2
|  | 275 | Example ti 02: 0.001; Example ti 04: 0.20625; Segelstein (1981; Internet) ti 06: 0.74996; generic ti 100: 0.2
|  | 276 | Example ti 02: 0.001; Example ti 04: 0.207; Segelstein (1981; Internet) ti 06: 0.75418; generic ti 100: 0.2
|  | 277 | Example ti 02: 0.001; Example ti 04: 0.20775; Segelstein (1981; Internet) ti 06: 0.7584; generic ti 100: 0.2
|  | 278 | Example ti 02: 0.001; Example ti 04: 0.2085; Segelstein (1981; Internet) ti 06: 0.76262; generic ti 100: 0.2
|  | 279 | Example ti 02: 0.001; Example ti 04: 0.20925; Segelstein (1981; Internet) ti 06: 0.76684; generic ti 100: 0.2
|  | 280 | Example ti 02: 0.001; Example ti 04: 0.21; Segelstein (1981; Internet) ti 06: 0.77106; generic ti 100: 0.2
|  | 281 | Example ti 02: 0.001; Example ti 04: 0.21075; Segelstein (1981; Internet) ti 06: 0.77445; generic ti 100: 0.2
|  | 282 | Example ti 02: 0.001; Example ti 04: 0.2115; Segelstein (1981; Internet) ti 06: 0.77784; generic ti 100: 0.2
|  | 283 | Example ti 02: 0.001; Example ti 04: 0.21225; Segelstein (1981; Internet) ti 06: 0.78123; generic ti 100: 0.2
|  | 284 | Example ti 02: 0.001; Example ti 04: 0.213; Segelstein (1981; Internet) ti 06: 0.78462; generic ti 100: 0.2
|  | 285 | Example ti 02: 0.001; Example ti 04: 0.21375; Segelstein (1981; Internet) ti 06: 0.78801; generic ti 100: 0.2
|  | 286 | Example ti 02: 0.001; Example ti 04: 0.2145; Segelstein (1981; Internet) ti 06: 0.79285; generic ti 100: 0.2
|  | 287 | Example ti 02: 0.001; Example ti 04: 0.21525; Segelstein (1981; Internet) ti 06: 0.79769; generic ti 100: 0.2
|  | 288 | Example ti 02: 0.001; Example ti 04: 0.216; Segelstein (1981; Internet) ti 06: 0.80253; generic ti 100: 0.2
|  | 289 | Example ti 02: 0.001; Example ti 04: 0.21675; Segelstein (1981; Internet) ti 06: 0.80737; generic ti 100: 0.2
|  | 290 | Example ti 02: 0.001; Example ti 04: 0.2175; Segelstein (1981; Internet) ti 06: 0.81222; generic ti 100: 0.2
|  | 291 | Example ti 02: 0.001; Example ti 04: 0.21825; Segelstein (1981; Internet) ti 06: 0.81558; generic ti 100: 0.2
|  | 292 | Example ti 02: 0.001; Example ti 04: 0.219; Segelstein (1981; Internet) ti 06: 0.81894; generic ti 100: 0.2
|  | 293 | Example ti 02: 0.001; Example ti 04: 0.21975; Segelstein (1981; Internet) ti 06: 0.82231; generic ti 100: 0.2
|  | 294 | Example ti 02: 0.001; Example ti 04: 0.2205; Segelstein (1981; Internet) ti 06: 0.82567; generic ti 100: 0.2
|  | 295 | Example ti 02: 0.001; Example ti 04: 0.22125; Segelstein (1981; Internet) ti 06: 0.82904; generic ti 100: 0.2
|  | 296 | Example ti 02: 0.001; Example ti 04: 0.222; Segelstein (1981; Internet) ti 06: 0.83132; generic ti 100: 0.2
|  | 297 | Example ti 02: 0.001; Example ti 04: 0.22275; Segelstein (1981; Internet) ti 06: 0.83361; generic ti 100: 0.2
|  | 298 | Example ti 02: 0.001; Example ti 04: 0.2235; Segelstein (1981; Internet) ti 06: 0.83589; generic ti 100: 0.2
|  | 299 | Example ti 02: 0.001; Example ti 04: 0.22425; Segelstein (1981; Internet) ti 06: 0.83817; generic ti 100: 0.2
|  | 300 | Example ti 02: 0.001; Example ti 04: 0.225; Segelstein (1981; Internet) ti 06: 0.84046; generic ti 100: 0.2
|  | 301 | Example ti 02: 0.001; Example ti 04: 0.22575; Segelstein (1981; Internet) ti 06: 0.84318; generic ti 100: 0.2
|  | 302 | Example ti 02: 0.001; Example ti 04: 0.2265; Segelstein (1981; Internet) ti 06: 0.8459; generic ti 100: 0.2
|  | 303 | Example ti 02: 0.001; Example ti 04: 0.22725; Segelstein (1981; Internet) ti 06: 0.84863; generic ti 100: 0.2
|  | 304 | Example ti 02: 0.001; Example ti 04: 0.228; Segelstein (1981; Internet) ti 06: 0.85135; generic ti 100: 0.2
|  | 305 | Example ti 02: 0.001; Example ti 04: 0.22875; Segelstein (1981; Internet) ti 06: 0.85407; generic ti 100: 0.2
|  | 306 | Example ti 02: 0.001; Example ti 04: 0.2295; Segelstein (1981; Internet) ti 06: 0.85646; generic ti 100: 0.2
|  | 307 | Example ti 02: 0.001; Example ti 04: 0.23025; Segelstein (1981; Internet) ti 06: 0.85884; generic ti 100: 0.2
|  | 308 | Example ti 02: 0.001; Example ti 04: 0.231; Segelstein (1981; Internet) ti 06: 0.86122; generic ti 100: 0.2
|  | 309 | Example ti 02: 0.001; Example ti 04: 0.23175; Segelstein (1981; Internet) ti 06: 0.86361; generic ti 100: 0.2
|  | 310 | Example ti 02: 0.001; Example ti 04: 0.2325; Segelstein (1981; Internet) ti 06: 0.86599; generic ti 100: 0.2
|  | 311 | Example ti 02: 0.001; Example ti 04: 0.23325; Segelstein (1981; Internet) ti 06: 0.86793; generic ti 100: 0.2
|  | 312 | Example ti 02: 0.001; Example ti 04: 0.234; Segelstein (1981; Internet) ti 06: 0.86988; generic ti 100: 0.2
|  | 313 | Example ti 02: 0.001; Example ti 04: 0.23475; Segelstein (1981; Internet) ti 06: 0.87182; generic ti 100: 0.2
|  | 314 | Example ti 02: 0.001; Example ti 04: 0.2355; Segelstein (1981; Internet) ti 06: 0.87376; generic ti 100: 0.2
|  | 315 | Example ti 02: 0.001; Example ti 04: 0.23625; Segelstein (1981; Internet) ti 06: 0.8757; generic ti 100: 0.2
|  | 316 | Example ti 02: 0.001; Example ti 04: 0.237; Segelstein (1981; Internet) ti 06: 0.87701; generic ti 100: 0.2
|  | 317 | Example ti 02: 0.001; Example ti 04: 0.23775; Segelstein (1981; Internet) ti 06: 0.87831; generic ti 100: 0.2
|  | 318 | Example ti 02: 0.001; Example ti 04: 0.2385; Segelstein (1981; Internet) ti 06: 0.87961; generic ti 100: 0.2
|  | 319 | Example ti 02: 0.001; Example ti 04: 0.23925; Segelstein (1981; Internet) ti 06: 0.88092; generic ti 100: 0.2
|  | 320 | Example ti 02: 0.001; Example ti 04: 0.24; Segelstein (1981; Internet) ti 06: 0.88222; generic ti 100: 0.2
|  | 321 | Example ti 02: 0.001; Example ti 04: 0.24075; Segelstein (1981; Internet) ti 06: 0.88332; generic ti 100: 0.2
|  | 322 | Example ti 02: 0.001; Example ti 04: 0.2415; Segelstein (1981; Internet) ti 06: 0.88441; generic ti 100: 0.2
|  | 323 | Example ti 02: 0.001; Example ti 04: 0.24225; Segelstein (1981; Internet) ti 06: 0.8855; generic ti 100: 0.2
|  | 324 | Example ti 02: 0.001; Example ti 04: 0.243; Segelstein (1981; Internet) ti 06: 0.8866; generic ti 100: 0.2
|  | 325 | Example ti 02: 0.001; Example ti 04: 0.24375; Segelstein (1981; Internet) ti 06: 0.88769; generic ti 100: 0.2
|  | 326 | Example ti 02: 0.001; Example ti 04: 0.2445; Segelstein (1981; Internet) ti 06: 0.8887; generic ti 100: 0.2
|  | 327 | Example ti 02: 0.001; Example ti 04: 0.24525; Segelstein (1981; Internet) ti 06: 0.8897; generic ti 100: 0.2
|  | 328 | Example ti 02: 0.001; Example ti 04: 0.246; Segelstein (1981; Internet) ti 06: 0.8907; generic ti 100: 0.2
|  | 329 | Example ti 02: 0.001; Example ti 04: 0.24675; Segelstein (1981; Internet) ti 06: 0.89171; generic ti 100: 0.2
|  | 330 | Example ti 02: 0.001; Example ti 04: 0.2475; Segelstein (1981; Internet) ti 06: 0.89271; generic ti 100: 0.2
|  | 331 | Example ti 02: 0.001; Example ti 04: 0.24825; Segelstein (1981; Internet) ti 06: 0.89367; generic ti 100: 0.2
|  | 332 | Example ti 02: 0.001; Example ti 04: 0.249; Segelstein (1981; Internet) ti 06: 0.89463; generic ti 100: 0.2
|  | 333 | Example ti 02: 0.001; Example ti 04: 0.24975; Segelstein (1981; Internet) ti 06: 0.89558; generic ti 100: 0.2
|  | 334 | Example ti 02: 0.001; Example ti 04: 0.2505; Segelstein (1981; Internet) ti 06: 0.89654; generic ti 100: 0.2
|  | 335 | Example ti 02: 0.001; Example ti 04: 0.25125; Segelstein (1981; Internet) ti 06: 0.89749; generic ti 100: 0.2
|  | 336 | Example ti 02: 0.001; Example ti 04: 0.252; Segelstein (1981; Internet) ti 06: 0.89854; generic ti 100: 0.2
|  | 337 | Example ti 02: 0.001; Example ti 04: 0.25275; Segelstein (1981; Internet) ti 06: 0.89958; generic ti 100: 0.2
|  | 338 | Example ti 02: 0.001; Example ti 04: 0.2535; Segelstein (1981; Internet) ti 06: 0.90063; generic ti 100: 0.2
|  | 339 | Example ti 02: 0.001; Example ti 04: 0.25425; Segelstein (1981; Internet) ti 06: 0.90167; generic ti 100: 0.2
|  | 340 | Example ti 02: 0.001; Example ti 04: 0.255; Example ti 05: 0.1; Segelstein (1981; Internet) ti 06: 0.90271; generic ti 100: 0.2
|  | 341 | Example ti 02: 0.001; Example ti 04: 0.25575; Example ti 05: 0.1; Segelstein (1981; Internet) ti 06: 0.90375; generic ti 100: 0.2
|  | 342 | Example ti 02: 0.001; Example ti 04: 0.2565; Example ti 05: 0.1; Segelstein (1981; Internet) ti 06: 0.90479; generic ti 100: 0.2
|  | 343 | Example ti 02: 0.001; Example ti 04: 0.25725; Example ti 05: 0.1; Segelstein (1981; Internet) ti 06: 0.90583; generic ti 100: 0.2
|  | 344 | Example ti 02: 0.001; Example ti 04: 0.258; Example ti 05: 0.1; Segelstein (1981; Internet) ti 06: 0.90687; generic ti 100: 0.2
|  | 345 | Example ti 02: 0.001; Example ti 04: 0.25875; Example ti 05: 0.1; Segelstein (1981; Internet) ti 06: 0.90791; generic ti 100: 0.2
|  | 346 | Example ti 02: 0.001; Example ti 04: 0.2595; Example ti 05: 0.1; Segelstein (1981; Internet) ti 06: 0.90897; generic ti 100: 0.2
|  | 347 | Example ti 02: 0.001; Example ti 04: 0.26025; Example ti 05: 0.1; Segelstein (1981; Internet) ti 06: 0.91003; generic ti 100: 0.2
|  | 348 | Example ti 02: 0.001; Example ti 04: 0.261; Example ti 05: 0.1; Segelstein (1981; Internet) ti 06: 0.91109; generic ti 100: 0.2
|  | 349 | Example ti 02: 0.001; Example ti 04: 0.26175; Example ti 05: 0.1; Segelstein (1981; Internet) ti 06: 0.91215; generic ti 100: 0.2
|  | 350 | Example ti 02: 0.001; Example ti 04: 0.2625; Example ti 05: 0.1; Segelstein (1981; Internet) ti 06: 0.91321; generic ti 100: 0.2
|  | 351 | Example ti 02: 0.001; Example ti 04: 0.26325; Example ti 05: 0.1; Segelstein (1981; Internet) ti 06: 0.91414; generic ti 100: 0.2
|  | 352 | Example ti 02: 0.001; Example ti 04: 0.264; Example ti 05: 0.1; Segelstein (1981; Internet) ti 06: 0.91507; generic ti 100: 0.2
|  | 353 | Example ti 02: 0.001; Example ti 04: 0.26475; Example ti 05: 0.1; Segelstein (1981; Internet) ti 06: 0.916; generic ti 100: 0.2
|  | 354 | Example ti 02: 0.001; Example ti 04: 0.2655; Example ti 05: 0.1; Segelstein (1981; Internet) ti 06: 0.91693; generic ti 100: 0.2
|  | 355 | Example ti 02: 0.001; Example ti 04: 0.26625; Example ti 05: 0.1; Segelstein (1981; Internet) ti 06: 0.91786; generic ti 100: 0.2
|  | 356 | Example ti 02: 0.001; Example ti 04: 0.267; Example ti 05: 0.1; Segelstein (1981; Internet) ti 06: 0.91874; generic ti 100: 0.2
|  | 357 | Example ti 02: 0.001; Example ti 04: 0.26775; Example ti 05: 0.1; Segelstein (1981; Internet) ti 06: 0.91963; generic ti 100: 0.2
|  | 358 | Example ti 02: 0.001; Example ti 04: 0.2685; Example ti 05: 0.1; Segelstein (1981; Internet) ti 06: 0.92051; generic ti 100: 0.2
|  | 359 | Example ti 02: 0.001; Example ti 04: 0.26925; Example ti 05: 0.1; Segelstein (1981; Internet) ti 06: 0.92139; generic ti 100: 0.2
|  | 360 | Example ti 02: 0.001; Example ti 04: 0.27; Example ti 05: 0.1; Segelstein (1981; Internet) ti 06: 0.92228; generic ti 100: 0.2
|  | 361 | Example ti 02: 0.001; Example ti 04: 0.27075; Example ti 05: 0.1; Segelstein (1981; Internet) ti 06: 0.92312; generic ti 100: 0.2
|  | 362 | Example ti 02: 0.001; Example ti 04: 0.2715; Example ti 05: 0.1; Segelstein (1981; Internet) ti 06: 0.92395; generic ti 100: 0.2
|  | 363 | Example ti 02: 0.001; Example ti 04: 0.27225; Example ti 05: 0.1; Segelstein (1981; Internet) ti 06: 0.92479; generic ti 100: 0.2
|  | 364 | Example ti 02: 0.001; Example ti 04: 0.273; Example ti 05: 0.1; Segelstein (1981; Internet) ti 06: 0.92563; generic ti 100: 0.2
|  | 365 | Example ti 02: 0.001; Example ti 04: 0.27375; Example ti 05: 0.1; Segelstein (1981; Internet) ti 06: 0.92647; generic ti 100: 0.2
|  | 366 | Example ti 02: 0.001; Example ti 04: 0.2745; Example ti 05: 0.1; Segelstein (1981; Internet) ti 06: 0.9273; generic ti 100: 0.2
|  | 367 | Example ti 02: 0.001; Example ti 04: 0.27525; Example ti 05: 0.1; Segelstein (1981; Internet) ti 06: 0.92812; generic ti 100: 0.2
|  | 368 | Example ti 02: 0.001; Example ti 04: 0.276; Example ti 05: 0.1; Segelstein (1981; Internet) ti 06: 0.92894; generic ti 100: 0.2
|  | 369 | Example ti 02: 0.001; Example ti 04: 0.27675; Example ti 05: 0.1; Segelstein (1981; Internet) ti 06: 0.92976; generic ti 100: 0.2
|  | 370 | Example ti 02: 0.001; Example ti 04: 0.2775; Example ti 05: 0.1; Segelstein (1981; Internet) ti 06: 0.93059; generic ti 100: 0.2
|  | 371 | Example ti 02: 0.001; Example ti 04: 0.27825; Example ti 05: 0.1; Segelstein (1981; Internet) ti 06: 0.93131; generic ti 100: 0.2
|  | 372 | Example ti 02: 0.001; Example ti 04: 0.279; Example ti 05: 0.1; Segelstein (1981; Internet) ti 06: 0.93203; generic ti 100: 0.2
|  | 373 | Example ti 02: 0.001; Example ti 04: 0.27975; Example ti 05: 0.1; Segelstein (1981; Internet) ti 06: 0.93276; generic ti 100: 0.2
|  | 374 | Example ti 02: 0.001; Example ti 04: 0.2805; Example ti 05: 0.1; Segelstein (1981; Internet) ti 06: 0.93348; generic ti 100: 0.2
|  | 375 | Example ti 02: 0.001; Example ti 04: 0.28125; Example ti 05: 0.1; Segelstein (1981; Internet) ti 06: 0.93421; generic ti 100: 0.2
|  | 376 | Example ti 02: 0.001; Example ti 04: 0.282; Example ti 05: 0.1; Segelstein (1981; Internet) ti 06: 0.93494; generic ti 100: 0.2
|  | 377 | Example ti 02: 0.001; Example ti 04: 0.28275; Example ti 05: 0.1; Segelstein (1981; Internet) ti 06: 0.93568; generic ti 100: 0.2
|  | 378 | Example ti 02: 0.001; Example ti 04: 0.2835; Example ti 05: 0.1; Segelstein (1981; Internet) ti 06: 0.93642; generic ti 100: 0.2
|  | 379 | Example ti 02: 0.001; Example ti 04: 0.28425; Example ti 05: 0.1; Segelstein (1981; Internet) ti 06: 0.93715; generic ti 100: 0.2
|  | 380 | 380 - 780 nm ti 01: 0; Example ti 02: 0.001; Example ti 03: 0.3; Example ti 04: 0.285; Example ti 05: 0.1; Segelstein (1981; Internet) ti 06: 0.93789; generic ti 100: 0.2
|  | 381 | Example ti 02: 0.001; Example ti 03: 0.3; Example ti 04: 0.28575; Example ti 05: 0.1; Segelstein (1981; Internet) ti 06: 0.93864; generic ti 100: 0.2
|  | 382 | Example ti 02: 0.001; Example ti 03: 0.3; Example ti 04: 0.2865; Example ti 05: 0.1; Segelstein (1981; Internet) ti 06: 0.9394; generic ti 100: 0.2
|  | 383 | Example ti 02: 0.001; Example ti 03: 0.3; Example ti 04: 0.28725; Example ti 05: 0.1; Segelstein (1981; Internet) ti 06: 0.94015; generic ti 100: 0.2
|  | 384 | Example ti 02: 0.001; Example ti 03: 0.3; Example ti 04: 0.288; Example ti 05: 0.1; Segelstein (1981; Internet) ti 06: 0.9409; generic ti 100: 0.2
|  | 385 | 380 - 780 nm ti 01: 0.0001; Example ti 02: 0.001; Example ti 03: 0.3; Example ti 04: 0.28875; Example ti 05: 0.1; Segelstein (1981; Internet) ti 06: 0.94165; generic ti 100: 0.2
|  | 386 | Example ti 02: 0.001; Example ti 03: 0.3; Example ti 04: 0.2895; Example ti 05: 0.1; Segelstein (1981; Internet) ti 06: 0.94229; generic ti 100: 0.2
|  | 387 | Example ti 02: 0.001; Example ti 03: 0.3; Example ti 04: 0.29025; Example ti 05: 0.1; Segelstein (1981; Internet) ti 06: 0.94292; generic ti 100: 0.2
|  | 388 | Example ti 02: 0.001; Example ti 03: 0.3; Example ti 04: 0.291; Example ti 05: 0.1; Segelstein (1981; Internet) ti 06: 0.94355; generic ti 100: 0.2
|  | 389 | Example ti 02: 0.001; Example ti 03: 0.3; Example ti 04: 0.29175; Example ti 05: 0.1; Segelstein (1981; Internet) ti 06: 0.94419; generic ti 100: 0.2
|  | 390 | 380 - 780 nm ti 01: 0.0001; Example ti 02: 0.001; Example ti 03: 0.3; Example ti 04: 0.2925; Example ti 05: 0.1; Segelstein (1981; Internet) ti 06: 0.94482; generic ti 100: 0.2
|  | 391 | Example ti 02: 0.001; Example ti 03: 0.3; Example ti 04: 0.29325; Example ti 05: 0.1; Segelstein (1981; Internet) ti 06: 0.94556; generic ti 100: 0.2
|  | 392 | Example ti 02: 0.001; Example ti 03: 0.3; Example ti 04: 0.294; Example ti 05: 0.1; Segelstein (1981; Internet) ti 06: 0.9463; generic ti 100: 0.2
|  | 393 | Example ti 02: 0.001; Example ti 03: 0.3; Example ti 04: 0.29475; Example ti 05: 0.1; Segelstein (1981; Internet) ti 06: 0.94704; generic ti 100: 0.2
|  | 394 | Example ti 02: 0.001; Example ti 03: 0.3; Example ti 04: 0.2955; Example ti 05: 0.1; Segelstein (1981; Internet) ti 06: 0.94778; generic ti 100: 0.2
|  | 395 | 380 - 780 nm ti 01: 0.0002; Example ti 02: 0.001; Example ti 03: 0.3; Example ti 04: 0.29625; Example ti 05: 0.1; Segelstein (1981; Internet) ti 06: 0.94852; generic ti 100: 0.2
|  | 396 | Example ti 02: 0.001; Example ti 03: 0.3; Example ti 04: 0.297; Example ti 05: 0.1; Segelstein (1981; Internet) ti 06: 0.94913; generic ti 100: 0.2
|  | 397 | Example ti 02: 0.001; Example ti 03: 0.3; Example ti 04: 0.29775; Example ti 05: 0.1; Segelstein (1981; Internet) ti 06: 0.94974; generic ti 100: 0.2
|  | 398 | Example ti 02: 0.001; Example ti 03: 0.3; Example ti 04: 0.2985; Example ti 05: 0.1; Segelstein (1981; Internet) ti 06: 0.95035; generic ti 100: 0.2
|  | 399 | Example ti 02: 0.001; Example ti 03: 0.3; Example ti 04: 0.29925; Example ti 05: 0.1; Segelstein (1981; Internet) ti 06: 0.95095; generic ti 100: 0.2
|  | 400 | 380 - 780 nm ti 01: 0.0004; Example ti 02: 0.01; Example ti 03: 0.3; Example ti 04: 0.3; Example ti 05: 0.1; Segelstein (1981; Internet) ti 06: 0.95156; generic ti 100: 0.2
|  | 401 | Example ti 02: 0.02; Example ti 03: 0.3; Example ti 04: 0.30075; Example ti 05: 0.1; Segelstein (1981; Internet) ti 06: 0.95221; generic ti 100: 0.2
|  | 402 | Example ti 02: 0.03; Example ti 03: 0.3; Example ti 04: 0.3015; Example ti 05: 0.1; Segelstein (1981; Internet) ti 06: 0.95286; generic ti 100: 0.2
|  | 403 | Example ti 02: 0.04; Example ti 03: 0.3; Example ti 04: 0.30225; Example ti 05: 0.1; Segelstein (1981; Internet) ti 06: 0.95351; generic ti 100: 0.2
|  | 404 | Example ti 02: 0.05; Example ti 03: 0.3; Example ti 04: 0.303; Example ti 05: 0.1; Segelstein (1981; Internet) ti 06: 0.95416; generic ti 100: 0.2
|  | 405 | 380 - 780 nm ti 01: 0.0006; Example ti 02: 0.06; Example ti 03: 0.3; Example ti 04: 0.30375; Example ti 05: 0.1; Segelstein (1981; Internet) ti 06: 0.95481; generic ti 100: 0.2
|  | 406 | Example ti 02: 0.07; Example ti 03: 0.3; Example ti 04: 0.3045; Example ti 05: 0.1; Segelstein (1981; Internet) ti 06: 0.95532; generic ti 100: 0.2
|  | 407 | Example ti 02: 0.08; Example ti 03: 0.3; Example ti 04: 0.30525; Example ti 05: 0.1; Segelstein (1981; Internet) ti 06: 0.95583; generic ti 100: 0.2
|  | 408 | Example ti 02: 0.09; Example ti 03: 0.3; Example ti 04: 0.306; Example ti 05: 0.1; Segelstein (1981; Internet) ti 06: 0.95635; generic ti 100: 0.2
|  | 409 | Example ti 02: 0.1; Example ti 03: 0.3; Example ti 04: 0.30675; Example ti 05: 0.1; Segelstein (1981; Internet) ti 06: 0.95686; generic ti 100: 0.2
|  | 410 | 380 - 780 nm ti 01: 0.0012; Example ti 02: 0.11; Example ti 03: 0.3; Example ti 04: 0.3075; Example ti 05: 0.1; Segelstein (1981; Internet) ti 06: 0.95737; generic ti 100: 0.2
|  | 411 | Example ti 02: 0.12; Example ti 03: 0.3; Example ti 04: 0.30825; Example ti 05: 0.1; Segelstein (1981; Internet) ti 06: 0.95795; generic ti 100: 0.2
|  | 412 | Example ti 02: 0.13; Example ti 03: 0.3; Example ti 04: 0.309; Example ti 05: 0.1; Segelstein (1981; Internet) ti 06: 0.95853; generic ti 100: 0.2
|  | 413 | Example ti 02: 0.14; Example ti 03: 0.3; Example ti 04: 0.30975; Example ti 05: 0.1; Segelstein (1981; Internet) ti 06: 0.95911; generic ti 100: 0.2
|  | 414 | Example ti 02: 0.15; Example ti 03: 0.3; Example ti 04: 0.3105; Example ti 05: 0.1; Segelstein (1981; Internet) ti 06: 0.95969; generic ti 100: 0.2
|  | 415 | 380 - 780 nm ti 01: 0.0022; Example ti 02: 0.16; Example ti 03: 0.3; Example ti 04: 0.31125; Example ti 05: 0.1; Segelstein (1981; Internet) ti 06: 0.96027; generic ti 100: 0.2
|  | 416 | Example ti 02: 0.17; Example ti 03: 0.3; Example ti 04: 0.312; Example ti 05: 0.1; Segelstein (1981; Internet) ti 06: 0.96082; generic ti 100: 0.2
|  | 417 | Example ti 02: 0.18; Example ti 03: 0.3; Example ti 04: 0.31275; Example ti 05: 0.1; Segelstein (1981; Internet) ti 06: 0.96138; generic ti 100: 0.2
|  | 418 | Example ti 02: 0.19; Example ti 03: 0.3; Example ti 04: 0.3135; Example ti 05: 0.1; Segelstein (1981; Internet) ti 06: 0.96193; generic ti 100: 0.2
|  | 419 | Example ti 02: 0.2; Example ti 03: 0.3; Example ti 04: 0.31425; Example ti 05: 0.1; Segelstein (1981; Internet) ti 06: 0.96249; generic ti 100: 0.2
|  | 420 | 380 - 780 nm ti 01: 0.004; Example ti 02: 0.21; Example ti 03: 0.3; Example ti 04: 0.315; Example ti 05: 0.1; Segelstein (1981; Internet) ti 06: 0.96304; generic ti 100: 0.2
|  | 421 | Example ti 02: 0.22; Example ti 03: 0.3; Example ti 04: 0.31575; Example ti 05: 0.1; Segelstein (1981; Internet) ti 06: 0.96363; generic ti 100: 0.2
|  | 422 | Example ti 02: 0.23; Example ti 03: 0.3; Example ti 04: 0.3165; Example ti 05: 0.1; Segelstein (1981; Internet) ti 06: 0.96422; generic ti 100: 0.2
|  | 423 | Example ti 02: 0.24; Example ti 03: 0.3; Example ti 04: 0.31725; Example ti 05: 0.1; Segelstein (1981; Internet) ti 06: 0.96481; generic ti 100: 0.2
|  | 424 | Example ti 02: 0.25; Example ti 03: 0.3; Example ti 04: 0.318; Example ti 05: 0.1; Segelstein (1981; Internet) ti 06: 0.9654; generic ti 100: 0.2
|  | 425 | 380 - 780 nm ti 01: 0.0073; Example ti 02: 0.26; Example ti 03: 0.3; Example ti 04: 0.31875; Example ti 05: 0.1; Segelstein (1981; Internet) ti 06: 0.96599; generic ti 100: 0.2
|  | 426 | Example ti 02: 0.27; Example ti 03: 0.3; Example ti 04: 0.3195; Example ti 05: 0.1; Segelstein (1981; Internet) ti 06: 0.96653; generic ti 100: 0.2
|  | 427 | Example ti 02: 0.28; Example ti 03: 0.3; Example ti 04: 0.32025; Example ti 05: 0.1; Segelstein (1981; Internet) ti 06: 0.96706; generic ti 100: 0.2
|  | 428 | Example ti 02: 0.29; Example ti 03: 0.3; Example ti 04: 0.321; Example ti 05: 0.1; Segelstein (1981; Internet) ti 06: 0.9676; generic ti 100: 0.2
|  | 429 | Example ti 02: 0.3; Example ti 03: 0.3; Example ti 04: 0.32175; Example ti 05: 0.1; Segelstein (1981; Internet) ti 06: 0.96813; generic ti 100: 0.2
|  | 430 | 380 - 780 nm ti 01: 0.0116; Example ti 02: 0.31; Example ti 03: 0.3; Example ti 04: 0.3225; Example ti 05: 0.1; Segelstein (1981; Internet) ti 06: 0.96867; generic ti 100: 0.2
|  | 431 | Example ti 02: 0.32; Example ti 03: 0.3; Example ti 04: 0.32325; Example ti 05: 0.1; Segelstein (1981; Internet) ti 06: 0.96913; generic ti 100: 0.2
|  | 432 | Example ti 02: 0.33; Example ti 03: 0.3; Example ti 04: 0.324; Example ti 05: 0.1; Segelstein (1981; Internet) ti 06: 0.9696; generic ti 100: 0.2
|  | 433 | Example ti 02: 0.34; Example ti 03: 0.3; Example ti 04: 0.32475; Example ti 05: 0.1; Segelstein (1981; Internet) ti 06: 0.97006; generic ti 100: 0.2
|  | 434 | Example ti 02: 0.35; Example ti 03: 0.3; Example ti 04: 0.3255; Example ti 05: 0.1; Segelstein (1981; Internet) ti 06: 0.97052; generic ti 100: 0.2
|  | 435 | 380 - 780 nm ti 01: 0.0168; Example ti 02: 0.36; Example ti 03: 0.3; Example ti 04: 0.32625; Example ti 05: 0.1; Segelstein (1981; Internet) ti 06: 0.97099; generic ti 100: 0.2
|  | 436 | Example ti 02: 0.37; Example ti 03: 0.3; Example ti 04: 0.327; Example ti 05: 0.1; Segelstein (1981; Internet) ti 06: 0.97149; generic ti 100: 0.2
|  | 437 | Example ti 02: 0.38; Example ti 03: 0.3; Example ti 04: 0.32775; Example ti 05: 0.1; Segelstein (1981; Internet) ti 06: 0.97199; generic ti 100: 0.2
|  | 438 | Example ti 02: 0.39; Example ti 03: 0.3; Example ti 04: 0.3285; Example ti 05: 0.1; Segelstein (1981; Internet) ti 06: 0.9725; generic ti 100: 0.2
|  | 439 | Example ti 02: 0.4; Example ti 03: 0.3; Example ti 04: 0.32925; Example ti 05: 0.1; Segelstein (1981; Internet) ti 06: 0.973; generic ti 100: 0.2
|  | 440 | 380 - 780 nm ti 01: 0.023; Example ti 02: 0.41; Example ti 03: 0.3; Example ti 04: 0.33; Example ti 05: 0.1; Segelstein (1981; Internet) ti 06: 0.9735; generic ti 100: 0.2
|  | 441 | Example ti 02: 0.42; Example ti 03: 0.3; Example ti 04: 0.33075; Example ti 05: 0.1; Segelstein (1981; Internet) ti 06: 0.97395; generic ti 100: 0.2
|  | 442 | Example ti 02: 0.43; Example ti 03: 0.3; Example ti 04: 0.3315; Example ti 05: 0.1; Segelstein (1981; Internet) ti 06: 0.9744; generic ti 100: 0.2
|  | 443 | Example ti 02: 0.44; Example ti 03: 0.3; Example ti 04: 0.33225; Example ti 05: 0.1; Segelstein (1981; Internet) ti 06: 0.97485; generic ti 100: 0.2
|  | 444 | Example ti 02: 0.45; Example ti 03: 0.3; Example ti 04: 0.333; Example ti 05: 0.1; Segelstein (1981; Internet) ti 06: 0.9753; generic ti 100: 0.2
|  | 445 | 380 - 780 nm ti 01: 0.0298; Example ti 02: 0.46; Example ti 03: 0.3; Example ti 04: 0.33375; Example ti 05: 0.1; Segelstein (1981; Internet) ti 06: 0.97575; generic ti 100: 0.2
|  | 446 | Example ti 02: 0.47; Example ti 03: 0.3; Example ti 04: 0.3345; Example ti 05: 0.1; Segelstein (1981; Internet) ti 06: 0.97613; generic ti 100: 0.2
|  | 447 | Example ti 02: 0.48; Example ti 03: 0.3; Example ti 04: 0.33525; Example ti 05: 0.1; Segelstein (1981; Internet) ti 06: 0.97651; generic ti 100: 0.2
|  | 448 | Example ti 02: 0.49; Example ti 03: 0.3; Example ti 04: 0.336; Example ti 05: 0.1; Segelstein (1981; Internet) ti 06: 0.9769; generic ti 100: 0.2
|  | 449 | Example ti 02: 0.5; Example ti 03: 0.3; Example ti 04: 0.33675; Example ti 05: 0.1; Segelstein (1981; Internet) ti 06: 0.97728; generic ti 100: 0.2
|  | 450 | 380 - 780 nm ti 01: 0.038; Example ti 02: 0.51; Example ti 03: 0.3; Example ti 04: 0.3375; Example ti 05: 0.1; Segelstein (1981; Internet) ti 06: 0.97766; generic ti 100: 0.2
|  | 451 | Example ti 02: 0.52; Example ti 03: 0.34; Example ti 04: 0.33825; Example ti 05: 0.7; Segelstein (1981; Internet) ti 06: 0.97787; generic ti 100: 0.2
|  | 452 | Example ti 02: 0.53; Example ti 03: 0.34; Example ti 04: 0.339; Example ti 05: 0.7; Segelstein (1981; Internet) ti 06: 0.97808; generic ti 100: 0.2
|  | 453 | Example ti 02: 0.54; Example ti 03: 0.34; Example ti 04: 0.33975; Example ti 05: 0.7; Segelstein (1981; Internet) ti 06: 0.97828; generic ti 100: 0.2
|  | 454 | Example ti 02: 0.55; Example ti 03: 0.34; Example ti 04: 0.3405; Example ti 05: 0.7; Segelstein (1981; Internet) ti 06: 0.97849; generic ti 100: 0.2
|  | 455 | 380 - 780 nm ti 01: 0.048; Example ti 02: 0.56; Example ti 03: 0.34; Example ti 04: 0.34125; Example ti 05: 0.7; Segelstein (1981; Internet) ti 06: 0.9787; generic ti 100: 0.2
|  | 456 | Example ti 02: 0.57; Example ti 03: 0.34; Example ti 04: 0.342; Example ti 05: 0.7; Segelstein (1981; Internet) ti 06: 0.97885; generic ti 100: 0.2
|  | 457 | Example ti 02: 0.58; Example ti 03: 0.34; Example ti 04: 0.34275; Example ti 05: 0.7; Segelstein (1981; Internet) ti 06: 0.97901; generic ti 100: 0.2
|  | 458 | Example ti 02: 0.59; Example ti 03: 0.34; Example ti 04: 0.3435; Example ti 05: 0.7; Segelstein (1981; Internet) ti 06: 0.97916; generic ti 100: 0.2
|  | 459 | Example ti 02: 0.6; Example ti 03: 0.34; Example ti 04: 0.34425; Example ti 05: 0.7; Segelstein (1981; Internet) ti 06: 0.97931; generic ti 100: 0.2
|  | 460 | 380 - 780 nm ti 01: 0.06; Example ti 02: 0.61; Example ti 03: 0.34; Example ti 04: 0.345; Example ti 05: 0.7; Segelstein (1981; Internet) ti 06: 0.97947; generic ti 100: 0.2
|  | 461 | Example ti 02: 0.62; Example ti 03: 0.34; Example ti 04: 0.34575; Example ti 05: 0.7; Segelstein (1981; Internet) ti 06: 0.97956; generic ti 100: 0.2
|  | 462 | Example ti 02: 0.63; Example ti 03: 0.34; Example ti 04: 0.3465; Example ti 05: 0.7; Segelstein (1981; Internet) ti 06: 0.97965; generic ti 100: 0.2
|  | 463 | Example ti 02: 0.64; Example ti 03: 0.34; Example ti 04: 0.34725; Example ti 05: 0.7; Segelstein (1981; Internet) ti 06: 0.97974; generic ti 100: 0.2
|  | 464 | Example ti 02: 0.65; Example ti 03: 0.34; Example ti 04: 0.348; Example ti 05: 0.7; Segelstein (1981; Internet) ti 06: 0.97983; generic ti 100: 0.2
|  | 465 | 380 - 780 nm ti 01: 0.0739; Example ti 02: 0.66; Example ti 03: 0.34; Example ti 04: 0.34875; Example ti 05: 0.7; Segelstein (1981; Internet) ti 06: 0.97993; generic ti 100: 0.2
|  | 466 | Example ti 02: 0.67; Example ti 03: 0.34; Example ti 04: 0.3495; Example ti 05: 0.7; Segelstein (1981; Internet) ti 06: 0.98008; generic ti 100: 0.2
|  | 467 | Example ti 02: 0.68; Example ti 03: 0.34; Example ti 04: 0.35025; Example ti 05: 0.7; Segelstein (1981; Internet) ti 06: 0.98023; generic ti 100: 0.2
|  | 468 | Example ti 02: 0.69; Example ti 03: 0.34; Example ti 04: 0.351; Example ti 05: 0.7; Segelstein (1981; Internet) ti 06: 0.98039; generic ti 100: 0.2
|  | 469 | Example ti 02: 0.7; Example ti 03: 0.34; Example ti 04: 0.35175; Example ti 05: 0.7; Segelstein (1981; Internet) ti 06: 0.98054; generic ti 100: 0.2
|  | 470 | 380 - 780 nm ti 01: 0.091; Example ti 02: 0.71; Example ti 03: 0.34; Example ti 04: 0.3525; Example ti 05: 0.7; Segelstein (1981; Internet) ti 06: 0.98069; generic ti 100: 0.2
|  | 471 | Example ti 02: 0.72; Example ti 03: 0.34; Example ti 04: 0.35325; Example ti 05: 0.7; Segelstein (1981; Internet) ti 06: 0.98088; generic ti 100: 0.2
|  | 472 | Example ti 02: 0.73; Example ti 03: 0.34; Example ti 04: 0.354; Example ti 05: 0.7; Segelstein (1981; Internet) ti 06: 0.98107; generic ti 100: 0.2
|  | 473 | Example ti 02: 0.74; Example ti 03: 0.34; Example ti 04: 0.35475; Example ti 05: 0.7; Segelstein (1981; Internet) ti 06: 0.98126; generic ti 100: 0.2
|  | 474 | Example ti 02: 0.75; Example ti 03: 0.34; Example ti 04: 0.3555; Example ti 05: 0.7; Segelstein (1981; Internet) ti 06: 0.98145; generic ti 100: 0.2
|  | 475 | 380 - 780 nm ti 01: 0.1126; Example ti 02: 0.76; Example ti 03: 0.34; Example ti 04: 0.35625; Example ti 05: 0.7; Segelstein (1981; Internet) ti 06: 0.98163; generic ti 100: 0.2
|  | 476 | Example ti 02: 0.77; Example ti 03: 0.34; Example ti 04: 0.357; Example ti 05: 0.7; Segelstein (1981; Internet) ti 06: 0.98163; generic ti 100: 0.2
|  | 477 | Example ti 02: 0.78; Example ti 03: 0.34; Example ti 04: 0.35775; Example ti 05: 0.7; Segelstein (1981; Internet) ti 06: 0.98162; generic ti 100: 0.2
|  | 478 | Example ti 02: 0.79; Example ti 03: 0.34; Example ti 04: 0.3585; Example ti 05: 0.7; Segelstein (1981; Internet) ti 06: 0.98161; generic ti 100: 0.2
|  | 479 | Example ti 02: 0.8; Example ti 03: 0.34; Example ti 04: 0.35925; Example ti 05: 0.7; Segelstein (1981; Internet) ti 06: 0.9816; generic ti 100: 0.2
|  | 480 | 380 - 780 nm ti 01: 0.139; Example ti 02: 0.8; Example ti 03: 0.34; Example ti 04: 0.36; Example ti 05: 0.7; Segelstein (1981; Internet) ti 06: 0.98159; generic ti 100: 0.2
|  | 481 | Example ti 02: 0.8; Example ti 03: 0.34; Example ti 04: 0.36075; Example ti 05: 0.7; Segelstein (1981; Internet) ti 06: 0.9816; generic ti 100: 0.2
|  | 482 | Example ti 02: 0.8; Example ti 03: 0.34; Example ti 04: 0.3615; Example ti 05: 0.7; Segelstein (1981; Internet) ti 06: 0.98161; generic ti 100: 0.2
|  | 483 | Example ti 02: 0.8; Example ti 03: 0.34; Example ti 04: 0.36225; Example ti 05: 0.7; Segelstein (1981; Internet) ti 06: 0.98162; generic ti 100: 0.2
|  | 484 | Example ti 02: 0.8; Example ti 03: 0.34; Example ti 04: 0.363; Example ti 05: 0.7; Segelstein (1981; Internet) ti 06: 0.98163; generic ti 100: 0.2
|  | 485 | 380 - 780 nm ti 01: 0.1693; Example ti 02: 0.8; Example ti 03: 0.34; Example ti 04: 0.36375; Example ti 05: 0.7; Segelstein (1981; Internet) ti 06: 0.98164; generic ti 100: 0.2
|  | 486 | Example ti 02: 0.8; Example ti 03: 0.34; Example ti 04: 0.3645; Example ti 05: 0.7; Segelstein (1981; Internet) ti 06: 0.98158; generic ti 100: 0.2
|  | 487 | Example ti 02: 0.8; Example ti 03: 0.34; Example ti 04: 0.36525; Example ti 05: 0.7; Segelstein (1981; Internet) ti 06: 0.98152; generic ti 100: 0.2
|  | 488 | Example ti 02: 0.8; Example ti 03: 0.34; Example ti 04: 0.366; Example ti 05: 0.7; Segelstein (1981; Internet) ti 06: 0.98146; generic ti 100: 0.2
|  | 489 | Example ti 02: 0.8; Example ti 03: 0.34; Example ti 04: 0.36675; Example ti 05: 0.7; Segelstein (1981; Internet) ti 06: 0.9814; generic ti 100: 0.2
|  | 490 | 380 - 780 nm ti 01: 0.208; Example ti 02: 0.8; Example ti 03: 0.34; Example ti 04: 0.3675; Example ti 05: 0.7; Segelstein (1981; Internet) ti 06: 0.98134; generic ti 100: 0.2
|  | 491 | Example ti 02: 0.8; Example ti 03: 0.34; Example ti 04: 0.36825; Example ti 05: 0.7; Segelstein (1981; Internet) ti 06: 0.98113; generic ti 100: 0.2
|  | 492 | Example ti 02: 0.8; Example ti 03: 0.34; Example ti 04: 0.369; Example ti 05: 0.7; Segelstein (1981; Internet) ti 06: 0.98092; generic ti 100: 0.2
|  | 493 | Example ti 02: 0.8; Example ti 03: 0.34; Example ti 04: 0.36975; Example ti 05: 0.7; Segelstein (1981; Internet) ti 06: 0.98071; generic ti 100: 0.2
|  | 494 | Example ti 02: 0.8; Example ti 03: 0.34; Example ti 04: 0.3705; Example ti 05: 0.7; Segelstein (1981; Internet) ti 06: 0.9805; generic ti 100: 0.2
|  | 495 | 380 - 780 nm ti 01: 0.2586; Example ti 02: 0.8; Example ti 03: 0.34; Example ti 04: 0.37125; Example ti 05: 0.7; Segelstein (1981; Internet) ti 06: 0.98029; generic ti 100: 0.2
|  | 496 | Example ti 02: 0.8; Example ti 03: 0.34; Example ti 04: 0.372; Example ti 05: 0.7; Segelstein (1981; Internet) ti 06: 0.97964; generic ti 100: 0.2
|  | 497 | Example ti 02: 0.8; Example ti 03: 0.34; Example ti 04: 0.37275; Example ti 05: 0.7; Segelstein (1981; Internet) ti 06: 0.97899; generic ti 100: 0.2
|  | 498 | Example ti 02: 0.8; Example ti 03: 0.34; Example ti 04: 0.3735; Example ti 05: 0.7; Segelstein (1981; Internet) ti 06: 0.97834; generic ti 100: 0.2
|  | 499 | Example ti 02: 0.8; Example ti 03: 0.34; Example ti 04: 0.37425; Example ti 05: 0.7; Segelstein (1981; Internet) ti 06: 0.97769; generic ti 100: 0.2
|  | 500 | 380 - 780 nm ti 01: 0.323; Example ti 02: 0.8; Example ti 03: 0.34; Example ti 04: 0.375; Example ti 05: 0.7; Segelstein (1981; Internet) ti 06: 0.97704; generic ti 100: 0.2
|  | 501 | Example ti 02: 0.8; Example ti 03: 0.34; Example ti 04: 0.37575; Example ti 05: 0.7; Segelstein (1981; Internet) ti 06: 0.97633; generic ti 100: 0.2
|  | 502 | Example ti 02: 0.8; Example ti 03: 0.34; Example ti 04: 0.3765; Example ti 05: 0.7; Segelstein (1981; Internet) ti 06: 0.97563; generic ti 100: 0.2
|  | 503 | Example ti 02: 0.8; Example ti 03: 0.34; Example ti 04: 0.37725; Example ti 05: 0.7; Segelstein (1981; Internet) ti 06: 0.97492; generic ti 100: 0.2
|  | 504 | Example ti 02: 0.8; Example ti 03: 0.34; Example ti 04: 0.378; Example ti 05: 0.7; Segelstein (1981; Internet) ti 06: 0.97422; generic ti 100: 0.2
|  | 505 | 380 - 780 nm ti 01: 0.4073; Example ti 02: 0.8; Example ti 03: 0.34; Example ti 04: 0.37875; Example ti 05: 0.7; Segelstein (1981; Internet) ti 06: 0.97352; generic ti 100: 0.2
|  | 506 | Example ti 02: 0.8; Example ti 03: 0.34; Example ti 04: 0.3795; Example ti 05: 0.7; Segelstein (1981; Internet) ti 06: 0.97267; generic ti 100: 0.2
|  | 507 | Example ti 02: 0.8; Example ti 03: 0.34; Example ti 04: 0.38025; Example ti 05: 0.7; Segelstein (1981; Internet) ti 06: 0.97183; generic ti 100: 0.2
|  | 508 | Example ti 02: 0.8; Example ti 03: 0.34; Example ti 04: 0.381; Example ti 05: 0.7; Segelstein (1981; Internet) ti 06: 0.97098; generic ti 100: 0.2
|  | 509 | Example ti 02: 0.8; Example ti 03: 0.34; Example ti 04: 0.38175; Example ti 05: 0.7; Segelstein (1981; Internet) ti 06: 0.97014; generic ti 100: 0.2
|  | 510 | 380 - 780 nm ti 01: 0.503; Example ti 02: 0.8; Example ti 03: 0.34; Example ti 04: 0.3825; Example ti 05: 0.7; Segelstein (1981; Internet) ti 06: 0.96929; generic ti 100: 0.2
|  | 511 | Example ti 02: 0.8; Example ti 03: 0.34; Example ti 04: 0.38325; Example ti 05: 0.7; Segelstein (1981; Internet) ti 06: 0.96843; generic ti 100: 0.2
|  | 512 | Example ti 02: 0.8; Example ti 03: 0.34; Example ti 04: 0.384; Example ti 05: 0.7; Segelstein (1981; Internet) ti 06: 0.96757; generic ti 100: 0.2
|  | 513 | Example ti 02: 0.8; Example ti 03: 0.34; Example ti 04: 0.38475; Example ti 05: 0.7; Segelstein (1981; Internet) ti 06: 0.96671; generic ti 100: 0.2
|  | 514 | Example ti 02: 0.8; Example ti 03: 0.34; Example ti 04: 0.3855; Example ti 05: 0.7; Segelstein (1981; Internet) ti 06: 0.96585; generic ti 100: 0.2
|  | 515 | 380 - 780 nm ti 01: 0.6082; Example ti 02: 0.8; Example ti 03: 0.34; Example ti 04: 0.38625; Example ti 05: 0.7; Segelstein (1981; Internet) ti 06: 0.96499; generic ti 100: 0.2
|  | 516 | Example ti 02: 0.79; Example ti 03: 0.34; Example ti 04: 0.387; Example ti 05: 0.7; Segelstein (1981; Internet) ti 06: 0.96455; generic ti 100: 0.2
|  | 517 | Example ti 02: 0.78; Example ti 03: 0.34; Example ti 04: 0.38775; Example ti 05: 0.7; Segelstein (1981; Internet) ti 06: 0.9641; generic ti 100: 0.2
|  | 518 | Example ti 02: 0.77; Example ti 03: 0.34; Example ti 04: 0.3885; Example ti 05: 0.7; Segelstein (1981; Internet) ti 06: 0.96366; generic ti 100: 0.2
|  | 519 | Example ti 02: 0.76; Example ti 03: 0.34; Example ti 04: 0.38925; Example ti 05: 0.7; Segelstein (1981; Internet) ti 06: 0.96321; generic ti 100: 0.2
|  | 520 | 380 - 780 nm ti 01: 0.71; Example ti 02: 0.75; Example ti 03: 0.34; Example ti 04: 0.39; Example ti 05: 0.7; Segelstein (1981; Internet) ti 06: 0.96277; generic ti 100: 0.2
|  | 521 | Example ti 02: 0.74; Example ti 03: 0.34; Example ti 04: 0.39075; Example ti 05: 0.7; Segelstein (1981; Internet) ti 06: 0.96251; generic ti 100: 0.2
|  | 522 | Example ti 02: 0.73; Example ti 03: 0.34; Example ti 04: 0.3915; Example ti 05: 0.7; Segelstein (1981; Internet) ti 06: 0.96226; generic ti 100: 0.2
|  | 523 | Example ti 02: 0.72; Example ti 03: 0.34; Example ti 04: 0.39225; Example ti 05: 0.7; Segelstein (1981; Internet) ti 06: 0.962; generic ti 100: 0.2
|  | 524 | Example ti 02: 0.71; Example ti 03: 0.34; Example ti 04: 0.393; Example ti 05: 0.7; Segelstein (1981; Internet) ti 06: 0.96175; generic ti 100: 0.2
|  | 525 | 380 - 780 nm ti 01: 0.7932; Example ti 02: 0.7; Example ti 03: 0.34; Example ti 04: 0.39375; Example ti 05: 0.7; Segelstein (1981; Internet) ti 06: 0.96149; generic ti 100: 0.2
|  | 526 | Example ti 02: 0.69; Example ti 03: 0.34; Example ti 04: 0.3945; Example ti 05: 0.7; Segelstein (1981; Internet) ti 06: 0.96103; generic ti 100: 0.2
|  | 527 | Example ti 02: 0.68; Example ti 03: 0.34; Example ti 04: 0.39525; Example ti 05: 0.7; Segelstein (1981; Internet) ti 06: 0.96056; generic ti 100: 0.2
|  | 528 | Example ti 02: 0.67; Example ti 03: 0.34; Example ti 04: 0.396; Example ti 05: 0.7; Segelstein (1981; Internet) ti 06: 0.9601; generic ti 100: 0.2
|  | 529 | Example ti 02: 0.66; Example ti 03: 0.34; Example ti 04: 0.39675; Example ti 05: 0.7; Segelstein (1981; Internet) ti 06: 0.95964; generic ti 100: 0.2
|  | 530 | 380 - 780 nm ti 01: 0.862; Example ti 02: 0.65; Example ti 03: 0.34; Example ti 04: 0.3975; Example ti 05: 0.7; Segelstein (1981; Internet) ti 06: 0.95917; generic ti 100: 0.2
|  | 531 | Example ti 02: 0.64; Example ti 03: 0.34; Example ti 04: 0.39825; Example ti 05: 0.7; Segelstein (1981; Internet) ti 06: 0.95866; generic ti 100: 0.2
|  | 532 | Example ti 02: 0.63; Example ti 03: 0.34; Example ti 04: 0.399; Example ti 05: 0.7; Segelstein (1981; Internet) ti 06: 0.95815; generic ti 100: 0.2
|  | 533 | Example ti 02: 0.62; Example ti 03: 0.34; Example ti 04: 0.39975; Example ti 05: 0.7; Segelstein (1981; Internet) ti 06: 0.95764; generic ti 100: 0.2
|  | 534 | Example ti 02: 0.61; Example ti 03: 0.34; Example ti 04: 0.4005; Example ti 05: 0.7; Segelstein (1981; Internet) ti 06: 0.95713; generic ti 100: 0.2
|  | 535 | 380 - 780 nm ti 01: 0.9149; Example ti 02: 0.6; Example ti 03: 0.34; Example ti 04: 0.40125; Example ti 05: 0.7; Segelstein (1981; Internet) ti 06: 0.95661; generic ti 100: 0.2
|  | 536 | Example ti 02: 0.59; Example ti 03: 0.34; Example ti 04: 0.402; Example ti 05: 0.7; Segelstein (1981; Internet) ti 06: 0.95575; generic ti 100: 0.2
|  | 537 | Example ti 02: 0.58; Example ti 03: 0.34; Example ti 04: 0.40275; Example ti 05: 0.7; Segelstein (1981; Internet) ti 06: 0.95489; generic ti 100: 0.2
|  | 538 | Example ti 02: 0.57; Example ti 03: 0.34; Example ti 04: 0.4035; Example ti 05: 0.7; Segelstein (1981; Internet) ti 06: 0.95403; generic ti 100: 0.2
|  | 539 | Example ti 02: 0.56; Example ti 03: 0.34; Example ti 04: 0.40425; Example ti 05: 0.7; Segelstein (1981; Internet) ti 06: 0.95317; generic ti 100: 0.2
|  | 540 | 380 - 780 nm ti 01: 0.954; Example ti 02: 0.55; Example ti 03: 0.34; Example ti 04: 0.405; Example ti 05: 0.7; Segelstein (1981; Internet) ti 06: 0.95231; generic ti 100: 0.2
|  | 541 | Example ti 02: 0.54; Example ti 03: 0.34; Example ti 04: 0.40575; Example ti 05: 0.7; Segelstein (1981; Internet) ti 06: 0.95164; generic ti 100: 0.2
|  | 542 | Example ti 02: 0.53; Example ti 03: 0.34; Example ti 04: 0.4065; Example ti 05: 0.7; Segelstein (1981; Internet) ti 06: 0.95098; generic ti 100: 0.2
|  | 543 | Example ti 02: 0.52; Example ti 03: 0.34; Example ti 04: 0.40725; Example ti 05: 0.7; Segelstein (1981; Internet) ti 06: 0.95031; generic ti 100: 0.2
|  | 544 | Example ti 02: 0.51; Example ti 03: 0.34; Example ti 04: 0.408; Example ti 05: 0.7; Segelstein (1981; Internet) ti 06: 0.94965; generic ti 100: 0.2
|  | 545 | 380 - 780 nm ti 01: 0.9803; Example ti 02: 0.5; Example ti 03: 0.34; Example ti 04: 0.40875; Example ti 05: 0.7; Segelstein (1981; Internet) ti 06: 0.94898; generic ti 100: 0.2
|  | 546 | Example ti 02: 0.49; Example ti 03: 0.34; Example ti 04: 0.4095; Example ti 05: 0.7; Segelstein (1981; Internet) ti 06: 0.94832; generic ti 100: 0.2
|  | 547 | Example ti 02: 0.48; Example ti 03: 0.34; Example ti 04: 0.41025; Example ti 05: 0.7; Segelstein (1981; Internet) ti 06: 0.94766; generic ti 100: 0.2
|  | 548 | Example ti 02: 0.47; Example ti 03: 0.34; Example ti 04: 0.411; Example ti 05: 0.7; Segelstein (1981; Internet) ti 06: 0.947; generic ti 100: 0.2
|  | 549 | Example ti 02: 0.46; Example ti 03: 0.34; Example ti 04: 0.41175; Example ti 05: 0.7; Segelstein (1981; Internet) ti 06: 0.94634; generic ti 100: 0.2
|  | 550 | 380 - 780 nm ti 01: 0.995; Example ti 02: 0.45; Example ti 03: 0.34; Example ti 04: 0.4125; Example ti 05: 0.7; Segelstein (1981; Internet) ti 06: 0.94569; generic ti 100: 0.2
|  | 551 | Example ti 02: 0.44; Example ti 03: 0.34; Example ti 04: 0.41325; Example ti 05: 0.7; Segelstein (1981; Internet) ti 06: 0.94485; generic ti 100: 0.2
|  | 552 | Example ti 02: 0.43; Example ti 03: 0.34; Example ti 04: 0.414; Example ti 05: 0.7; Segelstein (1981; Internet) ti 06: 0.94402; generic ti 100: 0.2
|  | 553 | Example ti 02: 0.42; Example ti 03: 0.34; Example ti 04: 0.41475; Example ti 05: 0.7; Segelstein (1981; Internet) ti 06: 0.94319; generic ti 100: 0.2
|  | 554 | Example ti 02: 0.41; Example ti 03: 0.34; Example ti 04: 0.4155; Example ti 05: 0.7; Segelstein (1981; Internet) ti 06: 0.94236; generic ti 100: 0.2
|  | 555 | 380 - 780 nm ti 01: 0.999; Example ti 02: 0.4; Example ti 03: 0.34; Example ti 04: 0.41625; Example ti 05: 0.7; Segelstein (1981; Internet) ti 06: 0.94153; generic ti 100: 0.2
|  | 556 | Example ti 02: 0.39; Example ti 03: 0.34; Example ti 04: 0.417; Example ti 05: 0.7; Segelstein (1981; Internet) ti 06: 0.94075; generic ti 100: 0.2
|  | 557 | Example ti 02: 0.38; Example ti 03: 0.34; Example ti 04: 0.41775; Example ti 05: 0.7; Segelstein (1981; Internet) ti 06: 0.93997; generic ti 100: 0.2
|  | 558 | Example ti 02: 0.37; Example ti 03: 0.34; Example ti 04: 0.4185; Example ti 05: 0.7; Segelstein (1981; Internet) ti 06: 0.93919; generic ti 100: 0.2
|  | 559 | Example ti 02: 0.36; Example ti 03: 0.34; Example ti 04: 0.41925; Example ti 05: 0.7; Segelstein (1981; Internet) ti 06: 0.93841; generic ti 100: 0.2
|  | 560 | 380 - 780 nm ti 01: 0.995; Example ti 02: 0.35; Example ti 03: 0.34; Example ti 04: 0.42; Example ti 05: 0.7; Segelstein (1981; Internet) ti 06: 0.93763; generic ti 100: 0.2
|  | 561 | Example ti 02: 0.34; Example ti 03: 0.34; Example ti 04: 0.42075; Example ti 05: 0.7; Segelstein (1981; Internet) ti 06: 0.93664; generic ti 100: 0.2
|  | 562 | Example ti 02: 0.33; Example ti 03: 0.34; Example ti 04: 0.4215; Example ti 05: 0.7; Segelstein (1981; Internet) ti 06: 0.93566; generic ti 100: 0.2
|  | 563 | Example ti 02: 0.32; Example ti 03: 0.34; Example ti 04: 0.42225; Example ti 05: 0.7; Segelstein (1981; Internet) ti 06: 0.93467; generic ti 100: 0.2
|  | 564 | Example ti 02: 0.31; Example ti 03: 0.34; Example ti 04: 0.423; Example ti 05: 0.7; Segelstein (1981; Internet) ti 06: 0.93369; generic ti 100: 0.2
|  | 565 | 380 - 780 nm ti 01: 0.9786; Example ti 02: 0.3; Example ti 03: 0.34; Example ti 04: 0.42375; Example ti 05: 0.7; Segelstein (1981; Internet) ti 06: 0.9327; generic ti 100: 0.2
|  | 566 | Example ti 02: 0.29; Example ti 03: 0.34; Example ti 04: 0.4245; Example ti 05: 0.7; Segelstein (1981; Internet) ti 06: 0.93158; generic ti 100: 0.2
|  | 567 | Example ti 02: 0.28; Example ti 03: 0.34; Example ti 04: 0.42525; Example ti 05: 0.7; Segelstein (1981; Internet) ti 06: 0.93046; generic ti 100: 0.2
|  | 568 | Example ti 02: 0.27; Example ti 03: 0.34; Example ti 04: 0.426; Example ti 05: 0.7; Segelstein (1981; Internet) ti 06: 0.92935; generic ti 100: 0.2
|  | 569 | Example ti 02: 0.26; Example ti 03: 0.34; Example ti 04: 0.42675; Example ti 05: 0.7; Segelstein (1981; Internet) ti 06: 0.92823; generic ti 100: 0.2
|  | 570 | 380 - 780 nm ti 01: 0.952; Example ti 02: 0.25; Example ti 03: 0.34; Example ti 04: 0.4275; Example ti 05: 0.7; Segelstein (1981; Internet) ti 06: 0.92711; generic ti 100: 0.2
|  | 571 | Example ti 02: 0.24; Example ti 03: 0.34; Example ti 04: 0.42825; Example ti 05: 0.7; Segelstein (1981; Internet) ti 06: 0.92559; generic ti 100: 0.2
|  | 572 | Example ti 02: 0.23; Example ti 03: 0.34; Example ti 04: 0.429; Example ti 05: 0.7; Segelstein (1981; Internet) ti 06: 0.92406; generic ti 100: 0.2
|  | 573 | Example ti 02: 0.22; Example ti 03: 0.34; Example ti 04: 0.42975; Example ti 05: 0.7; Segelstein (1981; Internet) ti 06: 0.92253; generic ti 100: 0.2
|  | 574 | Example ti 02: 0.21; Example ti 03: 0.34; Example ti 04: 0.4305; Example ti 05: 0.7; Segelstein (1981; Internet) ti 06: 0.921; generic ti 100: 0.2
|  | 575 | 380 - 780 nm ti 01: 0.9154; Example ti 02: 0.2; Example ti 03: 0.34; Example ti 04: 0.43125; Example ti 05: 0.7; Segelstein (1981; Internet) ti 06: 0.91948; generic ti 100: 0.2
|  | 576 | Example ti 02: 0.19; Example ti 03: 0.34; Example ti 04: 0.432; Example ti 05: 0.7; Segelstein (1981; Internet) ti 06: 0.91724; generic ti 100: 0.2
|  | 577 | Example ti 02: 0.18; Example ti 03: 0.34; Example ti 04: 0.43275; Example ti 05: 0.7; Segelstein (1981; Internet) ti 06: 0.91501; generic ti 100: 0.2
|  | 578 | Example ti 02: 0.17; Example ti 03: 0.34; Example ti 04: 0.4335; Example ti 05: 0.7; Segelstein (1981; Internet) ti 06: 0.91278; generic ti 100: 0.2
|  | 579 | Example ti 02: 0.16; Example ti 03: 0.34; Example ti 04: 0.43425; Example ti 05: 0.7; Segelstein (1981; Internet) ti 06: 0.91055; generic ti 100: 0.2
|  | 580 | 380 - 780 nm ti 01: 0.87; Example ti 02: 0.15; Example ti 03: 0.34; Example ti 04: 0.435; Example ti 05: 0.7; Segelstein (1981; Internet) ti 06: 0.90831; generic ti 100: 0.2
|  | 581 | Example ti 02: 0.14; Example ti 03: 0.34; Example ti 04: 0.43575; Example ti 05: 0.7; Segelstein (1981; Internet) ti 06: 0.90542; generic ti 100: 0.2
|  | 582 | Example ti 02: 0.13; Example ti 03: 0.34; Example ti 04: 0.4365; Example ti 05: 0.7; Segelstein (1981; Internet) ti 06: 0.90254; generic ti 100: 0.2
|  | 583 | Example ti 02: 0.12; Example ti 03: 0.34; Example ti 04: 0.43725; Example ti 05: 0.7; Segelstein (1981; Internet) ti 06: 0.89965; generic ti 100: 0.2
|  | 584 | Example ti 02: 0.11; Example ti 03: 0.34; Example ti 04: 0.438; Example ti 05: 0.7; Segelstein (1981; Internet) ti 06: 0.89676; generic ti 100: 0.2
|  | 585 | 380 - 780 nm ti 01: 0.8163; Example ti 02: 0.1; Example ti 03: 0.34; Example ti 04: 0.43875; Example ti 05: 0.7; Segelstein (1981; Internet) ti 06: 0.89387; generic ti 100: 0.2
|  | 586 | Example ti 02: 0.09; Example ti 03: 0.34; Example ti 04: 0.4395; Example ti 05: 0.7; Segelstein (1981; Internet) ti 06: 0.88975; generic ti 100: 0.2
|  | 587 | Example ti 02: 0.08; Example ti 03: 0.34; Example ti 04: 0.44025; Example ti 05: 0.7; Segelstein (1981; Internet) ti 06: 0.88563; generic ti 100: 0.2
|  | 588 | Example ti 02: 0.07; Example ti 03: 0.34; Example ti 04: 0.441; Example ti 05: 0.7; Segelstein (1981; Internet) ti 06: 0.88151; generic ti 100: 0.2
|  | 589 | Example ti 02: 0.06; Example ti 03: 0.34; Example ti 04: 0.44175; Example ti 05: 0.7; Segelstein (1981; Internet) ti 06: 0.87738; generic ti 100: 0.2
|  | 590 | 380 - 780 nm ti 01: 0.757; Example ti 02: 0.05; Example ti 03: 0.34; Example ti 04: 0.4425; Example ti 05: 0.7; Segelstein (1981; Internet) ti 06: 0.87326; generic ti 100: 0.2
|  | 591 | Example ti 02: 0.04; Example ti 03: 0.34; Example ti 04: 0.44325; Example ti 05: 0.7; Segelstein (1981; Internet) ti 06: 0.86854; generic ti 100: 0.2
|  | 592 | Example ti 02: 0.03; Example ti 03: 0.34; Example ti 04: 0.444; Example ti 05: 0.7; Segelstein (1981; Internet) ti 06: 0.86382; generic ti 100: 0.2
|  | 593 | Example ti 02: 0.02; Example ti 03: 0.34; Example ti 04: 0.44475; Example ti 05: 0.7; Segelstein (1981; Internet) ti 06: 0.8591; generic ti 100: 0.2
|  | 594 | Example ti 02: 0.01; Example ti 03: 0.34; Example ti 04: 0.4455; Example ti 05: 0.7; Segelstein (1981; Internet) ti 06: 0.85438; generic ti 100: 0.2
|  | 595 | 380 - 780 nm ti 01: 0.6949; Example ti 02: 0.01; Example ti 03: 0.34; Example ti 04: 0.44625; Example ti 05: 0.7; Segelstein (1981; Internet) ti 06: 0.84966; generic ti 100: 0.2
|  | 596 | Example ti 02: 0.01; Example ti 03: 0.34; Example ti 04: 0.447; Example ti 05: 0.7; Segelstein (1981; Internet) ti 06: 0.84317; generic ti 100: 0.2
|  | 597 | Example ti 02: 0.01; Example ti 03: 0.34; Example ti 04: 0.44775; Example ti 05: 0.7; Segelstein (1981; Internet) ti 06: 0.83669; generic ti 100: 0.2
|  | 598 | Example ti 02: 0.01; Example ti 03: 0.34; Example ti 04: 0.4485; Example ti 05: 0.7; Segelstein (1981; Internet) ti 06: 0.8302; generic ti 100: 0.2
|  | 599 | Example ti 02: 0.01; Example ti 03: 0.34; Example ti 04: 0.44925; Example ti 05: 0.7; Segelstein (1981; Internet) ti 06: 0.82371; generic ti 100: 0.2
|  | 600 | 380 - 780 nm ti 01: 0.631; Example ti 02: 0.01; Example ti 03: 0.34; Example ti 04: 0.45; Example ti 05: 0.7; Segelstein (1981; Internet) ti 06: 0.81723; generic ti 100: 0.2
|  | 601 | Example ti 02: 0.01; Example ti 03: 0.43; Example ti 04: 0.45075; Example ti 05: 0.7; Segelstein (1981; Internet) ti 06: 0.81189; generic ti 100: 0.2
|  | 602 | Example ti 02: 0.01; Example ti 03: 0.43; Example ti 04: 0.4515; Example ti 05: 0.7; Segelstein (1981; Internet) ti 06: 0.80656; generic ti 100: 0.2
|  | 603 | Example ti 02: 0.01; Example ti 03: 0.43; Example ti 04: 0.45225; Example ti 05: 0.7; Segelstein (1981; Internet) ti 06: 0.80123; generic ti 100: 0.2
|  | 604 | Example ti 02: 0.01; Example ti 03: 0.43; Example ti 04: 0.453; Example ti 05: 0.7; Segelstein (1981; Internet) ti 06: 0.7959; generic ti 100: 0.2
|  | 605 | 380 - 780 nm ti 01: 0.5668; Example ti 02: 0.01; Example ti 03: 0.43; Example ti 04: 0.45375; Example ti 05: 0.7; Segelstein (1981; Internet) ti 06: 0.79056; generic ti 100: 0.2
|  | 606 | Example ti 02: 0.01; Example ti 03: 0.43; Example ti 04: 0.4545; Example ti 05: 0.7; Segelstein (1981; Internet) ti 06: 0.7874; generic ti 100: 0.2
|  | 607 | Example ti 02: 0.01; Example ti 03: 0.43; Example ti 04: 0.45525; Example ti 05: 0.7; Segelstein (1981; Internet) ti 06: 0.78423; generic ti 100: 0.2
|  | 608 | Example ti 02: 0.01; Example ti 03: 0.43; Example ti 04: 0.456; Example ti 05: 0.7; Segelstein (1981; Internet) ti 06: 0.78106; generic ti 100: 0.2
|  | 609 | Example ti 02: 0.01; Example ti 03: 0.43; Example ti 04: 0.45675; Example ti 05: 0.7; Segelstein (1981; Internet) ti 06: 0.7779; generic ti 100: 0.2
|  | 610 | 380 - 780 nm ti 01: 0.503; Example ti 02: 0.01; Example ti 03: 0.43; Example ti 04: 0.4575; Example ti 05: 0.7; Segelstein (1981; Internet) ti 06: 0.77473; generic ti 100: 0.2
|  | 611 | Example ti 02: 0.01; Example ti 03: 0.43; Example ti 04: 0.45825; Example ti 05: 0.7; Segelstein (1981; Internet) ti 06: 0.77221; generic ti 100: 0.2
|  | 612 | Example ti 02: 0.01; Example ti 03: 0.43; Example ti 04: 0.459; Example ti 05: 0.7; Segelstein (1981; Internet) ti 06: 0.76968; generic ti 100: 0.2
|  | 613 | Example ti 02: 0.01; Example ti 03: 0.43; Example ti 04: 0.45975; Example ti 05: 0.7; Segelstein (1981; Internet) ti 06: 0.76716; generic ti 100: 0.2
|  | 614 | Example ti 02: 0.01; Example ti 03: 0.43; Example ti 04: 0.4605; Example ti 05: 0.7; Segelstein (1981; Internet) ti 06: 0.76463; generic ti 100: 0.2
|  | 615 | 380 - 780 nm ti 01: 0.4412; Example ti 02: 0.01; Example ti 03: 0.43; Example ti 04: 0.46125; Example ti 05: 0.7; Segelstein (1981; Internet) ti 06: 0.76211; generic ti 100: 0.2
|  | 616 | Example ti 02: 0.01; Example ti 03: 0.43; Example ti 04: 0.462; Example ti 05: 0.7; Segelstein (1981; Internet) ti 06: 0.76026; generic ti 100: 0.2
|  | 617 | Example ti 02: 0.01; Example ti 03: 0.43; Example ti 04: 0.46275; Example ti 05: 0.7; Segelstein (1981; Internet) ti 06: 0.75842; generic ti 100: 0.2
|  | 618 | Example ti 02: 0.01; Example ti 03: 0.43; Example ti 04: 0.4635; Example ti 05: 0.7; Segelstein (1981; Internet) ti 06: 0.75658; generic ti 100: 0.2
|  | 619 | Example ti 02: 0.01; Example ti 03: 0.43; Example ti 04: 0.46425; Example ti 05: 0.7; Segelstein (1981; Internet) ti 06: 0.75474; generic ti 100: 0.2
|  | 620 | 380 - 780 nm ti 01: 0.381; Example ti 02: 0.01; Example ti 03: 0.43; Example ti 04: 0.465; Example ti 05: 0.7; Segelstein (1981; Internet) ti 06: 0.75289; generic ti 100: 0.2
|  | 621 | Example ti 02: 0.01; Example ti 03: 0.43; Example ti 04: 0.46575; Example ti 05: 0.7; Segelstein (1981; Internet) ti 06: 0.75109; generic ti 100: 0.2
|  | 622 | Example ti 02: 0.01; Example ti 03: 0.43; Example ti 04: 0.4665; Example ti 05: 0.7; Segelstein (1981; Internet) ti 06: 0.74929; generic ti 100: 0.2
|  | 623 | Example ti 02: 0.01; Example ti 03: 0.43; Example ti 04: 0.46725; Example ti 05: 0.7; Segelstein (1981; Internet) ti 06: 0.74749; generic ti 100: 0.2
|  | 624 | Example ti 02: 0.01; Example ti 03: 0.43; Example ti 04: 0.468; Example ti 05: 0.7; Segelstein (1981; Internet) ti 06: 0.74569; generic ti 100: 0.2
|  | 625 | 380 - 780 nm ti 01: 0.321; Example ti 02: 0.01; Example ti 03: 0.43; Example ti 04: 0.46875; Example ti 05: 0.7; Segelstein (1981; Internet) ti 06: 0.74388; generic ti 100: 0.2
|  | 626 | Example ti 02: 0.01; Example ti 03: 0.43; Example ti 04: 0.4695; Example ti 05: 0.7; Segelstein (1981; Internet) ti 06: 0.74329; generic ti 100: 0.2
|  | 627 | Example ti 02: 0.01; Example ti 03: 0.43; Example ti 04: 0.47025; Example ti 05: 0.7; Segelstein (1981; Internet) ti 06: 0.74271; generic ti 100: 0.2
|  | 628 | Example ti 02: 0.01; Example ti 03: 0.43; Example ti 04: 0.471; Example ti 05: 0.7; Segelstein (1981; Internet) ti 06: 0.74212; generic ti 100: 0.2
|  | 629 | Example ti 02: 0.01; Example ti 03: 0.43; Example ti 04: 0.47175; Example ti 05: 0.7; Segelstein (1981; Internet) ti 06: 0.74153; generic ti 100: 0.2
|  | 630 | 380 - 780 nm ti 01: 0.265; Example ti 02: 0.01; Example ti 03: 0.43; Example ti 04: 0.4725; Example ti 05: 0.7; Segelstein (1981; Internet) ti 06: 0.74094; generic ti 100: 0.2
|  | 631 | Example ti 02: 0.01; Example ti 03: 0.43; Example ti 04: 0.47325; Example ti 05: 0.7; Segelstein (1981; Internet) ti 06: 0.73988; generic ti 100: 0.2
|  | 632 | Example ti 02: 0.01; Example ti 03: 0.43; Example ti 04: 0.474; Example ti 05: 0.7; Segelstein (1981; Internet) ti 06: 0.73883; generic ti 100: 0.2
|  | 633 | Example ti 02: 0.01; Example ti 03: 0.43; Example ti 04: 0.47475; Example ti 05: 0.7; Segelstein (1981; Internet) ti 06: 0.73777; generic ti 100: 0.2
|  | 634 | Example ti 02: 0.01; Example ti 03: 0.43; Example ti 04: 0.4755; Example ti 05: 0.7; Segelstein (1981; Internet) ti 06: 0.73671; generic ti 100: 0.2
|  | 635 | 380 - 780 nm ti 01: 0.217; Example ti 02: 0.01; Example ti 03: 0.43; Example ti 04: 0.47625; Example ti 05: 0.7; Segelstein (1981; Internet) ti 06: 0.73566; generic ti 100: 0.2
|  | 636 | Example ti 02: 0.01; Example ti 03: 0.43; Example ti 04: 0.477; Example ti 05: 0.7; Segelstein (1981; Internet) ti 06: 0.73545; generic ti 100: 0.2
|  | 637 | Example ti 02: 0.01; Example ti 03: 0.43; Example ti 04: 0.47775; Example ti 05: 0.7; Segelstein (1981; Internet) ti 06: 0.73524; generic ti 100: 0.2
|  | 638 | Example ti 02: 0.01; Example ti 03: 0.43; Example ti 04: 0.4785; Example ti 05: 0.7; Segelstein (1981; Internet) ti 06: 0.73503; generic ti 100: 0.2
|  | 639 | Example ti 02: 0.01; Example ti 03: 0.43; Example ti 04: 0.47925; Example ti 05: 0.7; Segelstein (1981; Internet) ti 06: 0.73482; generic ti 100: 0.2
|  | 640 | 380 - 780 nm ti 01: 0.175; Example ti 02: 0.01; Example ti 03: 0.43; Example ti 04: 0.48; Example ti 05: 0.7; Segelstein (1981; Internet) ti 06: 0.73461; generic ti 100: 0.2
|  | 641 | Example ti 02: 0.01; Example ti 03: 0.43; Example ti 04: 0.48075; Example ti 05: 0.7; Segelstein (1981; Internet) ti 06: 0.73401; generic ti 100: 0.2
|  | 642 | Example ti 02: 0.01; Example ti 03: 0.43; Example ti 04: 0.4815; Example ti 05: 0.7; Segelstein (1981; Internet) ti 06: 0.7334; generic ti 100: 0.2
|  | 643 | Example ti 02: 0.01; Example ti 03: 0.43; Example ti 04: 0.48225; Example ti 05: 0.7; Segelstein (1981; Internet) ti 06: 0.73279; generic ti 100: 0.2
|  | 644 | Example ti 02: 0.01; Example ti 03: 0.43; Example ti 04: 0.483; Example ti 05: 0.7; Segelstein (1981; Internet) ti 06: 0.73219; generic ti 100: 0.2
|  | 645 | 380 - 780 nm ti 01: 0.1382; Example ti 02: 0.01; Example ti 03: 0.43; Example ti 04: 0.48375; Example ti 05: 0.7; Segelstein (1981; Internet) ti 06: 0.73158; generic ti 100: 0.2
|  | 646 | Example ti 02: 0.01; Example ti 03: 0.43; Example ti 04: 0.4845; Example ti 05: 0.7; Segelstein (1981; Internet) ti 06: 0.72997; generic ti 100: 0.2
|  | 647 | Example ti 02: 0.01; Example ti 03: 0.43; Example ti 04: 0.48525; Example ti 05: 0.7; Segelstein (1981; Internet) ti 06: 0.72837; generic ti 100: 0.2
|  | 648 | Example ti 02: 0.01; Example ti 03: 0.43; Example ti 04: 0.486; Example ti 05: 0.7; Segelstein (1981; Internet) ti 06: 0.72676; generic ti 100: 0.2
|  | 649 | Example ti 02: 0.01; Example ti 03: 0.43; Example ti 04: 0.48675; Example ti 05: 0.7; Segelstein (1981; Internet) ti 06: 0.72516; generic ti 100: 0.2
|  | 650 | 380 - 780 nm ti 01: 0.107; Example ti 02: 0.01; Example ti 03: 0.43; Example ti 04: 0.4875; Example ti 05: 0.7; Segelstein (1981; Internet) ti 06: 0.72355; generic ti 100: 0.2
|  | 651 | Example ti 02: 0.01; Example ti 03: 0.43; Example ti 04: 0.48825; Example ti 05: 0.7; Segelstein (1981; Internet) ti 06: 0.72104; generic ti 100: 0.2
|  | 652 | Example ti 02: 0.01; Example ti 03: 0.43; Example ti 04: 0.489; Example ti 05: 0.7; Segelstein (1981; Internet) ti 06: 0.71852; generic ti 100: 0.2
|  | 653 | Example ti 02: 0.01; Example ti 03: 0.43; Example ti 04: 0.48975; Example ti 05: 0.7; Segelstein (1981; Internet) ti 06: 0.716; generic ti 100: 0.2
|  | 654 | Example ti 02: 0.01; Example ti 03: 0.43; Example ti 04: 0.4905; Example ti 05: 0.7; Segelstein (1981; Internet) ti 06: 0.71348; generic ti 100: 0.2
|  | 655 | 380 - 780 nm ti 01: 0.0816; Example ti 02: 0.01; Example ti 03: 0.43; Example ti 04: 0.49125; Example ti 05: 0.7; Segelstein (1981; Internet) ti 06: 0.71097; generic ti 100: 0.2
|  | 656 | Example ti 02: 0.01; Example ti 03: 0.43; Example ti 04: 0.492; Example ti 05: 0.7; Segelstein (1981; Internet) ti 06: 0.70706; generic ti 100: 0.2
|  | 657 | Example ti 02: 0.01; Example ti 03: 0.43; Example ti 04: 0.49275; Example ti 05: 0.7; Segelstein (1981; Internet) ti 06: 0.70316; generic ti 100: 0.2
|  | 658 | Example ti 02: 0.01; Example ti 03: 0.43; Example ti 04: 0.4935; Example ti 05: 0.7; Segelstein (1981; Internet) ti 06: 0.69925; generic ti 100: 0.2
|  | 659 | Example ti 02: 0.01; Example ti 03: 0.43; Example ti 04: 0.49425; Example ti 05: 0.7; Segelstein (1981; Internet) ti 06: 0.69534; generic ti 100: 0.2
|  | 660 | 380 - 780 nm ti 01: 0.061; Example ti 02: 0.01; Example ti 03: 0.43; Example ti 04: 0.495; Example ti 05: 0.7; Segelstein (1981; Internet) ti 06: 0.69144; generic ti 100: 0.2
|  | 661 | Example ti 02: 0.01; Example ti 03: 0.43; Example ti 04: 0.49575; Example ti 05: 0.7; Segelstein (1981; Internet) ti 06: 0.68943; generic ti 100: 0.2
|  | 662 | Example ti 02: 0.01; Example ti 03: 0.43; Example ti 04: 0.4965; Example ti 05: 0.7; Segelstein (1981; Internet) ti 06: 0.68742; generic ti 100: 0.2
|  | 663 | Example ti 02: 0.01; Example ti 03: 0.43; Example ti 04: 0.49725; Example ti 05: 0.7; Segelstein (1981; Internet) ti 06: 0.68541; generic ti 100: 0.2
|  | 664 | Example ti 02: 0.01; Example ti 03: 0.43; Example ti 04: 0.498; Example ti 05: 0.7; Segelstein (1981; Internet) ti 06: 0.6834; generic ti 100: 0.2
|  | 665 | 380 - 780 nm ti 01: 0.0446; Example ti 02: 0.01; Example ti 03: 0.43; Example ti 04: 0.49875; Example ti 05: 0.7; Segelstein (1981; Internet) ti 06: 0.68139; generic ti 100: 0.2
|  | 666 | Example ti 02: 0.01; Example ti 03: 0.43; Example ti 04: 0.4995; Example ti 05: 0.7; Segelstein (1981; Internet) ti 06: 0.68004; generic ti 100: 0.2
|  | 667 | Example ti 02: 0.01; Example ti 03: 0.43; Example ti 04: 0.50025; Example ti 05: 0.7; Segelstein (1981; Internet) ti 06: 0.6787; generic ti 100: 0.2
|  | 668 | Example ti 02: 0.01; Example ti 03: 0.43; Example ti 04: 0.501; Example ti 05: 0.7; Segelstein (1981; Internet) ti 06: 0.67735; generic ti 100: 0.2
|  | 669 | Example ti 02: 0.01; Example ti 03: 0.43; Example ti 04: 0.50175; Example ti 05: 0.7; Segelstein (1981; Internet) ti 06: 0.676; generic ti 100: 0.2
|  | 670 | 380 - 780 nm ti 01: 0.032; Example ti 02: 0.01; Example ti 03: 0.43; Example ti 04: 0.5025; Example ti 05: 0.7; Segelstein (1981; Internet) ti 06: 0.67466; generic ti 100: 0.2
|  | 671 | Example ti 02: 0.01; Example ti 03: 0.43; Example ti 04: 0.50325; Example ti 05: 0.7; Segelstein (1981; Internet) ti 06: 0.67304; generic ti 100: 0.2
|  | 672 | Example ti 02: 0.01; Example ti 03: 0.43; Example ti 04: 0.504; Example ti 05: 0.7; Segelstein (1981; Internet) ti 06: 0.67143; generic ti 100: 0.2
|  | 673 | Example ti 02: 0.01; Example ti 03: 0.43; Example ti 04: 0.50475; Example ti 05: 0.7; Segelstein (1981; Internet) ti 06: 0.66981; generic ti 100: 0.2
|  | 674 | Example ti 02: 0.01; Example ti 03: 0.43; Example ti 04: 0.5055; Example ti 05: 0.7; Segelstein (1981; Internet) ti 06: 0.6682; generic ti 100: 0.2
|  | 675 | 380 - 780 nm ti 01: 0.0232; Example ti 02: 0.01; Example ti 03: 0.43; Example ti 04: 0.50625; Example ti 05: 0.7; Segelstein (1981; Internet) ti 06: 0.66658; generic ti 100: 0.2
|  | 676 | Example ti 02: 0.01; Example ti 03: 0.43; Example ti 04: 0.507; Example ti 05: 0.7; Segelstein (1981; Internet) ti 06: 0.66408; generic ti 100: 0.2
|  | 677 | Example ti 02: 0.01; Example ti 03: 0.43; Example ti 04: 0.50775; Example ti 05: 0.7; Segelstein (1981; Internet) ti 06: 0.66158; generic ti 100: 0.2
|  | 678 | Example ti 02: 0.01; Example ti 03: 0.43; Example ti 04: 0.5085; Example ti 05: 0.7; Segelstein (1981; Internet) ti 06: 0.65908; generic ti 100: 0.2
|  | 679 | Example ti 02: 0.01; Example ti 03: 0.43; Example ti 04: 0.50925; Example ti 05: 0.7; Segelstein (1981; Internet) ti 06: 0.65657; generic ti 100: 0.2
|  | 680 | 380 - 780 nm ti 01: 0.017; Example ti 02: 0.01; Example ti 03: 0.43; Example ti 04: 0.51; Example ti 05: 0.7; Segelstein (1981; Internet) ti 06: 0.65407; generic ti 100: 0.2
|  | 681 | Example ti 02: 0.01; Example ti 03: 0.43; Example ti 04: 0.51075; Example ti 05: 0.7; Segelstein (1981; Internet) ti 06: 0.6504; generic ti 100: 0.2
|  | 682 | Example ti 02: 0.01; Example ti 03: 0.43; Example ti 04: 0.5115; Example ti 05: 0.7; Segelstein (1981; Internet) ti 06: 0.64673; generic ti 100: 0.2
|  | 683 | Example ti 02: 0.01; Example ti 03: 0.43; Example ti 04: 0.51225; Example ti 05: 0.7; Segelstein (1981; Internet) ti 06: 0.64307; generic ti 100: 0.2
|  | 684 | Example ti 02: 0.01; Example ti 03: 0.43; Example ti 04: 0.513; Example ti 05: 0.7; Segelstein (1981; Internet) ti 06: 0.6394; generic ti 100: 0.2
|  | 685 | 380 - 780 nm ti 01: 0.0119; Example ti 02: 0.01; Example ti 03: 0.43; Example ti 04: 0.51375; Example ti 05: 0.7; Segelstein (1981; Internet) ti 06: 0.63573; generic ti 100: 0.2
|  | 686 | Example ti 02: 0.01; Example ti 03: 0.43; Example ti 04: 0.5145; Example ti 05: 0.7; Segelstein (1981; Internet) ti 06: 0.63197; generic ti 100: 0.2
|  | 687 | Example ti 02: 0.01; Example ti 03: 0.43; Example ti 04: 0.51525; Example ti 05: 0.7; Segelstein (1981; Internet) ti 06: 0.6282; generic ti 100: 0.2
|  | 688 | Example ti 02: 0.01; Example ti 03: 0.43; Example ti 04: 0.516; Example ti 05: 0.7; Segelstein (1981; Internet) ti 06: 0.62444; generic ti 100: 0.2
|  | 689 | Example ti 02: 0.01; Example ti 03: 0.43; Example ti 04: 0.51675; Example ti 05: 0.7; Segelstein (1981; Internet) ti 06: 0.62068; generic ti 100: 0.2
|  | 690 | 380 - 780 nm ti 01: 0.0082; Example ti 02: 0.01; Example ti 03: 0.43; Example ti 04: 0.5175; Example ti 05: 0.7; Segelstein (1981; Internet) ti 06: 0.61691; generic ti 100: 0.2
|  | 691 | Example ti 02: 0.01; Example ti 03: 0.43; Example ti 04: 0.51825; Example ti 05: 0.7; Segelstein (1981; Internet) ti 06: 0.61058; generic ti 100: 0.2
|  | 692 | Example ti 02: 0.01; Example ti 03: 0.43; Example ti 04: 0.519; Example ti 05: 0.7; Segelstein (1981; Internet) ti 06: 0.60424; generic ti 100: 0.2
|  | 693 | Example ti 02: 0.01; Example ti 03: 0.43; Example ti 04: 0.51975; Example ti 05: 0.7; Segelstein (1981; Internet) ti 06: 0.59791; generic ti 100: 0.2
|  | 694 | Example ti 02: 0.01; Example ti 03: 0.43; Example ti 04: 0.5205; Example ti 05: 0.7; Segelstein (1981; Internet) ti 06: 0.59157; generic ti 100: 0.2
|  | 695 | 380 - 780 nm ti 01: 0.0057; Example ti 02: 0.01; Example ti 04: 0.52125; Example ti 05: 0.7; Segelstein (1981; Internet) ti 06: 0.58524; generic ti 100: 0.2
|  | 696 | Example ti 02: 0.01; Example ti 04: 0.522; Example ti 05: 0.7; Segelstein (1981; Internet) ti 06: 0.57782; generic ti 100: 0.2
|  | 697 | Example ti 02: 0.01; Example ti 04: 0.52275; Example ti 05: 0.7; Segelstein (1981; Internet) ti 06: 0.5704; generic ti 100: 0.2
|  | 698 | Example ti 02: 0.01; Example ti 04: 0.5235; Example ti 05: 0.7; Segelstein (1981; Internet) ti 06: 0.56299; generic ti 100: 0.2
|  | 699 | Example ti 02: 0.01; Example ti 04: 0.52425; Example ti 05: 0.7; Segelstein (1981; Internet) ti 06: 0.55557; generic ti 100: 0.2
|  | 700 | 380 - 780 nm ti 01: 0.0041; Example ti 02: 0.01; Example ti 04: 0.525; Example ti 05: 0.7; Segelstein (1981; Internet) ti 06: 0.54815; generic ti 100: 0.2
|  | 701 | Example ti 02: 0.01; Example ti 04: 0.52575; Example ti 05: 0.7; Segelstein (1981; Internet) ti 06: 0.5348; generic ti 100: 0.2
|  | 702 | Example ti 02: 0.01; Example ti 04: 0.5265; Example ti 05: 0.7; Segelstein (1981; Internet) ti 06: 0.52144; generic ti 100: 0.2
|  | 703 | Example ti 02: 0.01; Example ti 04: 0.52725; Example ti 05: 0.7; Segelstein (1981; Internet) ti 06: 0.50808; generic ti 100: 0.2
|  | 704 | Example ti 02: 0.01; Example ti 04: 0.528; Example ti 05: 0.7; Segelstein (1981; Internet) ti 06: 0.49473; generic ti 100: 0.2
|  | 705 | 380 - 780 nm ti 01: 0.0029; Example ti 02: 0.01; Example ti 04: 0.52875; Example ti 05: 0.7; Segelstein (1981; Internet) ti 06: 0.48137; generic ti 100: 0.2
|  | 706 | Example ti 02: 0.01; Example ti 04: 0.5295; Example ti 05: 0.7; Segelstein (1981; Internet) ti 06: 0.46763; generic ti 100: 0.2
|  | 707 | Example ti 02: 0.01; Example ti 04: 0.53025; Example ti 05: 0.7; Segelstein (1981; Internet) ti 06: 0.45389; generic ti 100: 0.2
|  | 708 | Example ti 02: 0.01; Example ti 04: 0.531; Example ti 05: 0.7; Segelstein (1981; Internet) ti 06: 0.44015; generic ti 100: 0.2
|  | 709 | Example ti 02: 0.01; Example ti 04: 0.53175; Example ti 05: 0.7; Segelstein (1981; Internet) ti 06: 0.42641; generic ti 100: 0.2
|  | 710 | 380 - 780 nm ti 01: 0.0021; Example ti 02: 0.01; Example ti 04: 0.5325; Example ti 05: 0.7; Segelstein (1981; Internet) ti 06: 0.41267; generic ti 100: 0.2
|  | 711 | Example ti 02: 0.01; Example ti 04: 0.53325; Example ti 05: 0.7; Segelstein (1981; Internet) ti 06: 0.39982; generic ti 100: 0.2
|  | 712 | Example ti 02: 0.01; Example ti 04: 0.534; Example ti 05: 0.7; Segelstein (1981; Internet) ti 06: 0.38696; generic ti 100: 0.2
|  | 713 | Example ti 02: 0.01; Example ti 04: 0.53475; Example ti 05: 0.7; Segelstein (1981; Internet) ti 06: 0.37411; generic ti 100: 0.2
|  | 714 | Example ti 02: 0.01; Example ti 04: 0.5355; Example ti 05: 0.7; Segelstein (1981; Internet) ti 06: 0.36126; generic ti 100: 0.2
|  | 715 | 380 - 780 nm ti 01: 0.0015; Example ti 02: 0.01; Example ti 04: 0.53625; Example ti 05: 0.7; Segelstein (1981; Internet) ti 06: 0.3484; generic ti 100: 0.2
|  | 716 | Example ti 02: 0.01; Example ti 04: 0.537; Example ti 05: 0.7; Segelstein (1981; Internet) ti 06: 0.33469; generic ti 100: 0.2
|  | 717 | Example ti 02: 0.01; Example ti 04: 0.53775; Example ti 05: 0.7; Segelstein (1981; Internet) ti 06: 0.32097; generic ti 100: 0.2
|  | 718 | Example ti 02: 0.01; Example ti 04: 0.5385; Example ti 05: 0.4; Segelstein (1981; Internet) ti 06: 0.30725; generic ti 100: 0.2
|  | 719 | Example ti 02: 0.01; Example ti 04: 0.53925; Example ti 05: 0.4; Segelstein (1981; Internet) ti 06: 0.29354; generic ti 100: 0.2
|  | 720 | 380 - 780 nm ti 01: 0.001; Example ti 02: 0.01; Example ti 04: 0.54; Example ti 05: 0.4; Segelstein (1981; Internet) ti 06: 0.27982; generic ti 100: 0.2
|  | 721 | Example ti 02: 0.01; Example ti 04: 0.54075; Example ti 05: 0.4; Segelstein (1981; Internet) ti 06: 0.26485; generic ti 100: 0.2
|  | 722 | Example ti 02: 0.01; Example ti 04: 0.5415; Example ti 05: 0.4; Segelstein (1981; Internet) ti 06: 0.24987; generic ti 100: 0.2
|  | 723 | Example ti 02: 0.01; Example ti 04: 0.54225; Example ti 05: 0.4; Segelstein (1981; Internet) ti 06: 0.2349; generic ti 100: 0.2
|  | 724 | Example ti 02: 0.01; Example ti 04: 0.543; Example ti 05: 0.4; Segelstein (1981; Internet) ti 06: 0.21992; generic ti 100: 0.2
|  | 725 | 380 - 780 nm ti 01: 0.0007; Example ti 02: 0.01; Example ti 04: 0.54375; Example ti 05: 0.4; Segelstein (1981; Internet) ti 06: 0.20495; generic ti 100: 0.2
|  | 726 | Example ti 02: 0.01; Example ti 04: 0.5445; Example ti 05: 0.4; Segelstein (1981; Internet) ti 06: 0.19154; generic ti 100: 0.2
|  | 727 | Example ti 02: 0.01; Example ti 04: 0.54525; Example ti 05: 0.4; Segelstein (1981; Internet) ti 06: 0.17814; generic ti 100: 0.2
|  | 728 | Example ti 02: 0.01; Example ti 04: 0.546; Example ti 05: 0.4; Segelstein (1981; Internet) ti 06: 0.16474; generic ti 100: 0.2
|  | 729 | Example ti 02: 0.01; Example ti 04: 0.54675; Example ti 05: 0.4; Segelstein (1981; Internet) ti 06: 0.15133; generic ti 100: 0.2
|  | 730 | 380 - 780 nm ti 01: 0.0005; Example ti 02: 0.01; Example ti 04: 0.5475; Example ti 05: 0.4; Segelstein (1981; Internet) ti 06: 0.13793; generic ti 100: 0.2
|  | 731 | Example ti 02: 0.01; Example ti 04: 0.54825; Example ti 05: 0.4; Segelstein (1981; Internet) ti 06: 0.13027; generic ti 100: 0.2
|  | 732 | Example ti 02: 0.01; Example ti 04: 0.549; Example ti 05: 0.4; Segelstein (1981; Internet) ti 06: 0.12261; generic ti 100: 0.2
|  | 733 | Example ti 02: 0.01; Example ti 04: 0.54975; Example ti 05: 0.4; Segelstein (1981; Internet) ti 06: 0.11495; generic ti 100: 0.2
|  | 734 | Example ti 02: 0.01; Example ti 04: 0.5505; Example ti 05: 0.4; Segelstein (1981; Internet) ti 06: 0.10729; generic ti 100: 0.2
|  | 735 | 380 - 780 nm ti 01: 0.0004; Example ti 02: 0.01; Example ti 04: 0.55125; Example ti 05: 0.4; Segelstein (1981; Internet) ti 06: 0.099629; generic ti 100: 0.2
|  | 736 | Example ti 02: 0.01; Example ti 04: 0.552; Example ti 05: 0.4; Segelstein (1981; Internet) ti 06: 0.096497; generic ti 100: 0.2
|  | 737 | Example ti 02: 0.01; Example ti 04: 0.55275; Example ti 05: 0.4; Segelstein (1981; Internet) ti 06: 0.093365; generic ti 100: 0.2
|  | 738 | Example ti 02: 0.01; Example ti 04: 0.5535; Example ti 05: 0.4; Segelstein (1981; Internet) ti 06: 0.090233; generic ti 100: 0.2
|  | 739 | Example ti 02: 0.01; Example ti 04: 0.55425; Example ti 05: 0.4; Segelstein (1981; Internet) ti 06: 0.087102; generic ti 100: 0.2
|  | 740 | 380 - 780 nm ti 01: 0.0002; Example ti 02: 0.01; Example ti 04: 0.555; Example ti 05: 0.4; Segelstein (1981; Internet) ti 06: 0.08397; generic ti 100: 0.2
|  | 741 | Example ti 02: 0.01; Example ti 04: 0.55575; Example ti 05: 0.4; Segelstein (1981; Internet) ti 06: 0.082303; generic ti 100: 0.2
|  | 742 | Example ti 02: 0.01; Example ti 04: 0.5565; Example ti 05: 0.4; Segelstein (1981; Internet) ti 06: 0.080637; generic ti 100: 0.2
|  | 743 | Example ti 02: 0.01; Example ti 04: 0.55725; Example ti 05: 0.4; Segelstein (1981; Internet) ti 06: 0.07897; generic ti 100: 0.2
|  | 744 | Example ti 02: 0.01; Example ti 04: 0.558; Example ti 05: 0.4; Segelstein (1981; Internet) ti 06: 0.077304; generic ti 100: 0.2
|  | 745 | 380 - 780 nm ti 01: 0.0002; Example ti 02: 0.01; Example ti 04: 0.55875; Example ti 05: 0.4; Segelstein (1981; Internet) ti 06: 0.075638; generic ti 100: 0.2
|  | 746 | Example ti 02: 0.01; Example ti 04: 0.5595; Example ti 05: 0.4; Segelstein (1981; Internet) ti 06: 0.07518; generic ti 100: 0.2
|  | 747 | Example ti 02: 0.01; Example ti 04: 0.56025; Example ti 05: 0.4; Segelstein (1981; Internet) ti 06: 0.074723; generic ti 100: 0.2
|  | 748 | Example ti 02: 0.01; Example ti 04: 0.561; Example ti 05: 0.4; Segelstein (1981; Internet) ti 06: 0.074266; generic ti 100: 0.2
|  | 749 | Example ti 02: 0.01; Example ti 04: 0.56175; Example ti 05: 0.4; Segelstein (1981; Internet) ti 06: 0.073808; generic ti 100: 0.2
|  | 750 | 380 - 780 nm ti 01: 0.0001; Example ti 02: 0.01; Example ti 04: 0.5625; Example ti 05: 0.4; Segelstein (1981; Internet) ti 06: 0.073351; generic ti 100: 0.2
|  | 751 | Example ti 02: 0.01; Example ti 04: 0.56325; Example ti 05: 0.4; Segelstein (1981; Internet) ti 06: 0.073105; generic ti 100: 0.2
|  | 752 | Example ti 02: 0.01; Example ti 04: 0.564; Example ti 05: 0.4; Segelstein (1981; Internet) ti 06: 0.072859; generic ti 100: 0.2
|  | 753 | Example ti 02: 0.01; Example ti 04: 0.56475; Example ti 05: 0.4; Segelstein (1981; Internet) ti 06: 0.072613; generic ti 100: 0.2
|  | 754 | Example ti 02: 0.01; Example ti 04: 0.5655; Example ti 05: 0.4; Segelstein (1981; Internet) ti 06: 0.072368; generic ti 100: 0.2
|  | 755 | 380 - 780 nm ti 01: 0.0001; Example ti 02: 0.01; Example ti 04: 0.56625; Example ti 05: 0.4; Segelstein (1981; Internet) ti 06: 0.072122; generic ti 100: 0.2
|  | 756 | Example ti 02: 0.01; Example ti 04: 0.567; Example ti 05: 0.4; Segelstein (1981; Internet) ti 06: 0.072384; generic ti 100: 0.2
|  | 757 | Example ti 02: 0.01; Example ti 04: 0.56775; Example ti 05: 0.4; Segelstein (1981; Internet) ti 06: 0.072646; generic ti 100: 0.2
|  | 758 | Example ti 02: 0.01; Example ti 04: 0.5685; Example ti 05: 0.4; Segelstein (1981; Internet) ti 06: 0.072908; generic ti 100: 0.2
|  | 759 | Example ti 02: 0.01; Example ti 04: 0.56925; Example ti 05: 0.4; Segelstein (1981; Internet) ti 06: 0.07317; generic ti 100: 0.2
|  | 760 | 380 - 780 nm ti 01: 0.0001; Example ti 02: 0.01; Example ti 04: 0.57; Example ti 05: 0.4; Segelstein (1981; Internet) ti 06: 0.073432; generic ti 100: 0.2
|  | 761 | Example ti 02: 0.01; Example ti 04: 0.57075; Example ti 05: 0.4; Segelstein (1981; Internet) ti 06: 0.073946; generic ti 100: 0.2
|  | 762 | Example ti 02: 0.01; Example ti 04: 0.5715; Example ti 05: 0.4; Segelstein (1981; Internet) ti 06: 0.07446; generic ti 100: 0.2
|  | 763 | Example ti 02: 0.01; Example ti 04: 0.57225; Example ti 05: 0.4; Segelstein (1981; Internet) ti 06: 0.074974; generic ti 100: 0.2
|  | 764 | Example ti 02: 0.01; Example ti 04: 0.573; Example ti 05: 0.4; Segelstein (1981; Internet) ti 06: 0.075488; generic ti 100: 0.2
|  | 765 | 380 - 780 nm ti 01: 0; Example ti 02: 0.01; Example ti 04: 0.57375; Example ti 05: 0.4; Segelstein (1981; Internet) ti 06: 0.076002; generic ti 100: 0.2
|  | 766 | Example ti 02: 0.01; Example ti 04: 0.5745; Example ti 05: 0.4; Segelstein (1981; Internet) ti 06: 0.077301; generic ti 100: 0.2
|  | 767 | Example ti 02: 0.01; Example ti 04: 0.57525; Example ti 05: 0.4; Segelstein (1981; Internet) ti 06: 0.0786; generic ti 100: 0.2
|  | 768 | Example ti 02: 0.01; Example ti 04: 0.576; Example ti 05: 0.4; Segelstein (1981; Internet) ti 06: 0.079899; generic ti 100: 0.2
|  | 769 | Example ti 02: 0.01; Example ti 04: 0.57675; Example ti 05: 0.4; Segelstein (1981; Internet) ti 06: 0.081197; generic ti 100: 0.2
|  | 770 | 380 - 780 nm ti 01: 0; Example ti 02: 0.01; Example ti 04: 0.5775; Example ti 05: 0.4; Segelstein (1981; Internet) ti 06: 0.082496; generic ti 100: 0.2
|  | 771 | Example ti 02: 0.01; Example ti 04: 0.57825; Example ti 05: 0.4; Segelstein (1981; Internet) ti 06: 0.084175; generic ti 100: 0.2
|  | 772 | Example ti 02: 0.01; Example ti 04: 0.579; Example ti 05: 0.4; Segelstein (1981; Internet) ti 06: 0.085854; generic ti 100: 0.2
|  | 773 | Example ti 02: 0.01; Example ti 04: 0.57975; Example ti 05: 0.4; Segelstein (1981; Internet) ti 06: 0.087533; generic ti 100: 0.2
|  | 774 | Example ti 02: 0.01; Example ti 04: 0.5805; Example ti 05: 0.4; Segelstein (1981; Internet) ti 06: 0.089212; generic ti 100: 0.2
|  | 775 | 380 - 780 nm ti 01: 0; Example ti 02: 0.01; Example ti 04: 0.58125; Example ti 05: 0.4; Segelstein (1981; Internet) ti 06: 0.09089; generic ti 100: 0.2
|  | 776 | Example ti 02: 0.01; Example ti 04: 0.582; Example ti 05: 0.4; Segelstein (1981; Internet) ti 06: 0.093362; generic ti 100: 0.2
|  | 777 | Example ti 02: 0.01; Example ti 04: 0.58275; Example ti 05: 0.4; Segelstein (1981; Internet) ti 06: 0.095834; generic ti 100: 0.2
|  | 778 | Example ti 02: 0.01; Example ti 04: 0.5835; Example ti 05: 0.4; Segelstein (1981; Internet) ti 06: 0.098306; generic ti 100: 0.2
|  | 779 | Example ti 02: 0.01; Example ti 04: 0.58425; Example ti 05: 0.4; Segelstein (1981; Internet) ti 06: 0.10078; generic ti 100: 0.2
|  | 780 | 380 - 780 nm ti 01: 0; Example ti 02: 0.01; Example ti 04: 0.585; Example ti 05: 0.4; Segelstein (1981; Internet) ti 06: 0.10325; generic ti 100: 0.2
|  | 781 | Example ti 02: 0.01; Example ti 04: 0.58575; Example ti 05: 0.4; Segelstein (1981; Internet) ti 06: 0.10606; generic ti 100: 0.2
|  | 782 | Example ti 02: 0.01; Example ti 04: 0.5865; Example ti 05: 0.4; Segelstein (1981; Internet) ti 06: 0.10888; generic ti 100: 0.2
|  | 783 | Example ti 02: 0.01; Example ti 04: 0.58725; Example ti 05: 0.4; Segelstein (1981; Internet) ti 06: 0.11169; generic ti 100: 0.2
|  | 784 | Example ti 02: 0.01; Example ti 04: 0.588; Example ti 05: 0.4; Segelstein (1981; Internet) ti 06: 0.1145; generic ti 100: 0.2
|  | 785 | Example ti 02: 0.01; Example ti 04: 0.58875; Example ti 05: 0.4; Segelstein (1981; Internet) ti 06: 0.11731; generic ti 100: 0.2
|  | 786 | Example ti 02: 0.01; Example ti 04: 0.5895; Example ti 05: 0.4; Segelstein (1981; Internet) ti 06: 0.11992; generic ti 100: 0.2
|  | 787 | Example ti 02: 0.01; Example ti 04: 0.59025; Example ti 05: 0.4; Segelstein (1981; Internet) ti 06: 0.12254; generic ti 100: 0.2
|  | 788 | Example ti 02: 0.01; Example ti 04: 0.591; Example ti 05: 0.4; Segelstein (1981; Internet) ti 06: 0.12515; generic ti 100: 0.2
|  | 789 | Example ti 02: 0.01; Example ti 04: 0.59175; Example ti 05: 0.4; Segelstein (1981; Internet) ti 06: 0.12776; generic ti 100: 0.2
|  | 790 | Example ti 02: 0.01; Example ti 04: 0.5925; Example ti 05: 0.4; Segelstein (1981; Internet) ti 06: 0.13037; generic ti 100: 0.2
|  | 791 | Example ti 02: 0.01; Example ti 04: 0.59325; Example ti 05: 0.4; Segelstein (1981; Internet) ti 06: 0.13163; generic ti 100: 0.2
|  | 792 | Example ti 02: 0.01; Example ti 04: 0.594; Example ti 05: 0.4; Segelstein (1981; Internet) ti 06: 0.13289; generic ti 100: 0.2
|  | 793 | Example ti 02: 0.01; Example ti 04: 0.59475; Example ti 05: 0.4; Segelstein (1981; Internet) ti 06: 0.13415; generic ti 100: 0.2
|  | 794 | Example ti 02: 0.01; Example ti 04: 0.5955; Example ti 05: 0.4; Segelstein (1981; Internet) ti 06: 0.13541; generic ti 100: 0.2
|  | 795 | Example ti 02: 0.01; Example ti 04: 0.59625; Example ti 05: 0.4; Segelstein (1981; Internet) ti 06: 0.13667; generic ti 100: 0.2
|  | 796 | Example ti 02: 0.01; Example ti 04: 0.597; Example ti 05: 0.4; Segelstein (1981; Internet) ti 06: 0.13739; generic ti 100: 0.2
|  | 797 | Example ti 02: 0.01; Example ti 04: 0.59775; Example ti 05: 0.4; Segelstein (1981; Internet) ti 06: 0.13812; generic ti 100: 0.2
|  | 798 | Example ti 02: 0.01; Example ti 04: 0.5985; Example ti 05: 0.4; Segelstein (1981; Internet) ti 06: 0.13884; generic ti 100: 0.2
|  | 799 | Example ti 02: 0.01; Example ti 04: 0.59925; Example ti 05: 0.4; Segelstein (1981; Internet) ti 06: 0.13957; generic ti 100: 0.2
|  | 800 | Example ti 02: 0.01; Example ti 04: 0.6; Example ti 05: 0.4; Segelstein (1981; Internet) ti 06: 0.1403; generic ti 100: 0.3
|  | 801 | Example ti 02: 0.01; Example ti 04: 0.60075; Example ti 05: 0.4; Segelstein (1981; Internet) ti 06: 0.13981; generic ti 100: 0.3
|  | 802 | Example ti 02: 0.01; Example ti 04: 0.6015; Example ti 05: 0.4; Segelstein (1981; Internet) ti 06: 0.13932; generic ti 100: 0.3
|  | 803 | Example ti 02: 0.01; Example ti 04: 0.60225; Example ti 05: 0.4; Segelstein (1981; Internet) ti 06: 0.13884; generic ti 100: 0.3
|  | 804 | Example ti 02: 0.01; Example ti 04: 0.603; Example ti 05: 0.4; Segelstein (1981; Internet) ti 06: 0.13835; generic ti 100: 0.3
|  | 805 | Example ti 02: 0.01; Example ti 04: 0.60375; Example ti 05: 0.4; Segelstein (1981; Internet) ti 06: 0.13786; generic ti 100: 0.3
|  | 806 | Example ti 02: 0.01; Example ti 04: 0.6045; Example ti 05: 0.4; Segelstein (1981; Internet) ti 06: 0.13564; generic ti 100: 0.3
|  | 807 | Example ti 02: 0.01; Example ti 04: 0.60525; Example ti 05: 0.4; Segelstein (1981; Internet) ti 06: 0.13341; generic ti 100: 0.3
|  | 808 | Example ti 02: 0.01; Example ti 04: 0.606; Example ti 05: 0.4; Segelstein (1981; Internet) ti 06: 0.13118; generic ti 100: 0.3
|  | 809 | Example ti 02: 0.01; Example ti 04: 0.60675; Example ti 05: 0.4; Segelstein (1981; Internet) ti 06: 0.12896; generic ti 100: 0.3
|  | 810 | Example ti 02: 0.01; Example ti 04: 0.6075; Example ti 05: 0.4; Segelstein (1981; Internet) ti 06: 0.12673; generic ti 100: 0.3
|  | 811 | Example ti 02: 0.01; Example ti 04: 0.60825; Example ti 05: 0.4; Segelstein (1981; Internet) ti 06: 0.12281; generic ti 100: 0.3
|  | 812 | Example ti 02: 0.01; Example ti 04: 0.609; Example ti 05: 0.4; Segelstein (1981; Internet) ti 06: 0.1189; generic ti 100: 0.3
|  | 813 | Example ti 02: 0.01; Example ti 04: 0.60975; Example ti 05: 0.4; Segelstein (1981; Internet) ti 06: 0.11498; generic ti 100: 0.3
|  | 814 | Example ti 02: 0.01; Example ti 04: 0.6105; Example ti 05: 0.4; Segelstein (1981; Internet) ti 06: 0.11107; generic ti 100: 0.3
|  | 815 | Example ti 02: 0.01; Example ti 04: 0.61125; Example ti 05: 0.4; Segelstein (1981; Internet) ti 06: 0.10715; generic ti 100: 0.3
|  | 816 | Example ti 02: 0.01; Example ti 04: 0.612; Example ti 05: 0.4; Segelstein (1981; Internet) ti 06: 0.10242; generic ti 100: 0.3
|  | 817 | Example ti 02: 0.01; Example ti 04: 0.61275; Example ti 05: 0.4; Segelstein (1981; Internet) ti 06: 0.097692; generic ti 100: 0.3
|  | 818 | Example ti 02: 0.01; Example ti 04: 0.6135; Example ti 05: 0.4; Segelstein (1981; Internet) ti 06: 0.092962; generic ti 100: 0.3
|  | 819 | Example ti 02: 0.01; Example ti 04: 0.61425; Example ti 05: 0.4; Segelstein (1981; Internet) ti 06: 0.088231; generic ti 100: 0.3
|  | 820 | Example ti 02: 0.01; Example ti 04: 0.615; Example ti 05: 0.4; Segelstein (1981; Internet) ti 06: 0.083501; generic ti 100: 0.3
|  | 821 | Example ti 02: 0.01; Example ti 04: 0.61575; Example ti 05: 0.4; Segelstein (1981; Internet) ti 06: 0.079287; generic ti 100: 0.3
|  | 822 | Example ti 02: 0.01; Example ti 04: 0.6165; Example ti 05: 0.4; Segelstein (1981; Internet) ti 06: 0.075073; generic ti 100: 0.3
|  | 823 | Example ti 02: 0.01; Example ti 04: 0.61725; Example ti 05: 0.4; Segelstein (1981; Internet) ti 06: 0.070859; generic ti 100: 0.3
|  | 824 | Example ti 02: 0.01; Example ti 04: 0.618; Example ti 05: 0.4; Segelstein (1981; Internet) ti 06: 0.066645; generic ti 100: 0.3
|  | 825 | Example ti 02: 0.01; Example ti 04: 0.61875; Example ti 05: 0.4; Segelstein (1981; Internet) ti 06: 0.062431; generic ti 100: 0.3
|  | 826 | Example ti 02: 0.01; Example ti 04: 0.6195; Example ti 05: 0.4; Segelstein (1981; Internet) ti 06: 0.05904; generic ti 100: 0.3
|  | 827 | Example ti 02: 0.01; Example ti 04: 0.62025; Example ti 05: 0.4; Segelstein (1981; Internet) ti 06: 0.05565; generic ti 100: 0.3
|  | 828 | Example ti 02: 0.01; Example ti 04: 0.621; Example ti 05: 0.4; Segelstein (1981; Internet) ti 06: 0.05226; generic ti 100: 0.3
|  | 829 | Example ti 02: 0.01; Example ti 04: 0.62175; Example ti 05: 0.4; Segelstein (1981; Internet) ti 06: 0.048869; generic ti 100: 0.3
|  | 830 | Example ti 02: 0.01; Example ti 04: 0.6225; Example ti 05: 0.4; Segelstein (1981; Internet) ti 06: 0.045479; generic ti 100: 0.3
|  | 831 | Example ti 02: 0.01; Example ti 04: 0.62325; Example ti 05: 0.4; Segelstein (1981; Internet) ti 06: 0.043239; generic ti 100: 0.3
|  | 832 | Example ti 02: 0.01; Example ti 04: 0.624; Example ti 05: 0.4; Segelstein (1981; Internet) ti 06: 0.040999; generic ti 100: 0.3
|  | 833 | Example ti 02: 0.01; Example ti 04: 0.62475; Example ti 05: 0.4; Segelstein (1981; Internet) ti 06: 0.03876; generic ti 100: 0.3
|  | 834 | Example ti 02: 0.01; Example ti 04: 0.6255; Example ti 05: 0.4; Segelstein (1981; Internet) ti 06: 0.03652; generic ti 100: 0.3
|  | 835 | Example ti 02: 0.01; Example ti 04: 0.62625; Example ti 05: 0.4; Segelstein (1981; Internet) ti 06: 0.03428; generic ti 100: 0.3
|  | 836 | Example ti 02: 0.01; Example ti 04: 0.627; Example ti 05: 0.4; Segelstein (1981; Internet) ti 06: 0.032464; generic ti 100: 0.3
|  | 837 | Example ti 02: 0.01; Example ti 04: 0.62775; Example ti 05: 0.4; Segelstein (1981; Internet) ti 06: 0.030649; generic ti 100: 0.3
|  | 838 | Example ti 02: 0.01; Example ti 04: 0.6285; Example ti 05: 0.4; Segelstein (1981; Internet) ti 06: 0.028834; generic ti 100: 0.3
|  | 839 | Example ti 02: 0.01; Example ti 04: 0.62925; Example ti 05: 0.4; Segelstein (1981; Internet) ti 06: 0.027018; generic ti 100: 0.3
|  | 840 | Example ti 02: 0.01; Example ti 04: 0.63; Example ti 05: 0.4; Segelstein (1981; Internet) ti 06: 0.025203; generic ti 100: 0.3
|  | 841 | Example ti 02: 0.01; Example ti 04: 0.63075; Example ti 05: 0.4; Segelstein (1981; Internet) ti 06: 0.023829; generic ti 100: 0.3
|  | 842 | Example ti 02: 0.01; Example ti 04: 0.6315; Example ti 05: 0.4; Segelstein (1981; Internet) ti 06: 0.022455; generic ti 100: 0.3
|  | 843 | Example ti 02: 0.01; Example ti 04: 0.63225; Example ti 05: 0.4; Segelstein (1981; Internet) ti 06: 0.021082; generic ti 100: 0.3
|  | 844 | Example ti 02: 0.01; Example ti 04: 0.633; Example ti 05: 0.4; Segelstein (1981; Internet) ti 06: 0.019708; generic ti 100: 0.3
|  | 845 | Example ti 02: 0.01; Example ti 04: 0.63375; Example ti 05: 0.4; Segelstein (1981; Internet) ti 06: 0.018334; generic ti 100: 0.3
|  | 846 | Example ti 02: 0.01; Example ti 04: 0.6345; Example ti 05: 0.4; Segelstein (1981; Internet) ti 06: 0.017289; generic ti 100: 0.3
|  | 847 | Example ti 02: 0.01; Example ti 04: 0.63525; Example ti 05: 0.4; Segelstein (1981; Internet) ti 06: 0.016245; generic ti 100: 0.3
|  | 848 | Example ti 02: 0.01; Example ti 04: 0.636; Example ti 05: 0.4; Segelstein (1981; Internet) ti 06: 0.0152; generic ti 100: 0.3
|  | 849 | Example ti 02: 0.01; Example ti 04: 0.63675; Example ti 05: 0.4; Segelstein (1981; Internet) ti 06: 0.014156; generic ti 100: 0.3
|  | 850 | Example ti 02: 0.01; Example ti 04: 0.6375; Example ti 05: 0.4; Segelstein (1981; Internet) ti 06: 0.013111; generic ti 100: 0.3
|  | 851 | Example ti 02: 0.01; Example ti 04: 0.63825; Example ti 05: 0.4; Segelstein (1981; Internet) ti 06: 0.012433; generic ti 100: 0.3
|  | 852 | Example ti 02: 0.01; Example ti 04: 0.639; Example ti 05: 0.4; Segelstein (1981; Internet) ti 06: 0.011755; generic ti 100: 0.3
|  | 853 | Example ti 02: 0.01; Example ti 04: 0.63975; Example ti 05: 0.4; Segelstein (1981; Internet) ti 06: 0.011076; generic ti 100: 0.3
|  | 854 | Example ti 02: 0.01; Example ti 04: 0.6405; Example ti 05: 0.4; Segelstein (1981; Internet) ti 06: 0.010398; generic ti 100: 0.3
|  | 855 | Example ti 02: 0.01; Example ti 04: 0.64125; Example ti 05: 0.4; Segelstein (1981; Internet) ti 06: 0.0097197; generic ti 100: 0.3
|  | 856 | Example ti 02: 0.01; Example ti 04: 0.642; Example ti 05: 0.4; Segelstein (1981; Internet) ti 06: 0.0092684; generic ti 100: 0.3
|  | 857 | Example ti 02: 0.01; Example ti 04: 0.64275; Example ti 05: 0.4; Segelstein (1981; Internet) ti 06: 0.008817; generic ti 100: 0.3
|  | 858 | Example ti 02: 0.01; Example ti 04: 0.6435; Example ti 05: 0.4; Segelstein (1981; Internet) ti 06: 0.0083657; generic ti 100: 0.3
|  | 859 | Example ti 02: 0.01; Example ti 04: 0.64425; Example ti 05: 0.4; Segelstein (1981; Internet) ti 06: 0.0079143; generic ti 100: 0.3
|  | 860 | Example ti 02: 0.01; Example ti 04: 0.645; Segelstein (1981; Internet) ti 06: 0.007463; generic ti 100: 0.3
|  | 861 | Example ti 02: 0.01; Example ti 04: 0.64575; Segelstein (1981; Internet) ti 06: 0.0071285; generic ti 100: 0.3
|  | 862 | Example ti 02: 0.01; Example ti 04: 0.6465; Segelstein (1981; Internet) ti 06: 0.0067941; generic ti 100: 0.3
|  | 863 | Example ti 02: 0.01; Example ti 04: 0.64725; Segelstein (1981; Internet) ti 06: 0.0064596; generic ti 100: 0.3
|  | 864 | Example ti 02: 0.01; Example ti 04: 0.648; Segelstein (1981; Internet) ti 06: 0.0061252; generic ti 100: 0.3
|  | 865 | Example ti 02: 0.01; Example ti 04: 0.64875; Segelstein (1981; Internet) ti 06: 0.0057907; generic ti 100: 0.3
|  | 866 | Example ti 02: 0.01; Example ti 04: 0.6495; Segelstein (1981; Internet) ti 06: 0.0055292; generic ti 100: 0.3
|  | 867 | Example ti 02: 0.01; Example ti 04: 0.65025; Segelstein (1981; Internet) ti 06: 0.0052677; generic ti 100: 0.3
|  | 868 | Example ti 02: 0.01; Example ti 04: 0.651; Segelstein (1981; Internet) ti 06: 0.0050063; generic ti 100: 0.3
|  | 869 | Example ti 02: 0.01; Example ti 04: 0.65175; Segelstein (1981; Internet) ti 06: 0.0047448; generic ti 100: 0.3
|  | 870 | Example ti 02: 0.01; Example ti 04: 0.6525; Segelstein (1981; Internet) ti 06: 0.0044833; generic ti 100: 0.3
|  | 871 | Example ti 02: 0.01; Example ti 04: 0.65325; Segelstein (1981; Internet) ti 06: 0.004318; generic ti 100: 0.3
|  | 872 | Example ti 02: 0.01; Example ti 04: 0.654; Segelstein (1981; Internet) ti 06: 0.0041528; generic ti 100: 0.3
|  | 873 | Example ti 02: 0.01; Example ti 04: 0.65475; Segelstein (1981; Internet) ti 06: 0.0039875; generic ti 100: 0.3
|  | 874 | Example ti 02: 0.01; Example ti 04: 0.6555; Segelstein (1981; Internet) ti 06: 0.0038223; generic ti 100: 0.3
|  | 875 | Example ti 02: 0.01; Example ti 04: 0.65625; Segelstein (1981; Internet) ti 06: 0.003657; generic ti 100: 0.3
|  | 876 | Example ti 02: 0.01; Example ti 04: 0.657; Segelstein (1981; Internet) ti 06: 0.0035347; generic ti 100: 0.3
|  | 877 | Example ti 02: 0.01; Example ti 04: 0.65775; Segelstein (1981; Internet) ti 06: 0.0034123; generic ti 100: 0.3
|  | 878 | Example ti 02: 0.01; Example ti 04: 0.6585; Segelstein (1981; Internet) ti 06: 0.0032899; generic ti 100: 0.3
|  | 879 | Example ti 02: 0.01; Example ti 04: 0.65925; Segelstein (1981; Internet) ti 06: 0.0031675; generic ti 100: 0.3
|  | 880 | Example ti 02: 0.01; Example ti 04: 0.66; Segelstein (1981; Internet) ti 06: 0.0030452; generic ti 100: 0.3
|  | 881 | Example ti 02: 0.01; Example ti 04: 0.66075; Segelstein (1981; Internet) ti 06: 0.0029263; generic ti 100: 0.3
|  | 882 | Example ti 02: 0.01; Example ti 04: 0.6615; Segelstein (1981; Internet) ti 06: 0.0028075; generic ti 100: 0.3
|  | 883 | Example ti 02: 0.01; Example ti 04: 0.66225; Segelstein (1981; Internet) ti 06: 0.0026886; generic ti 100: 0.3
|  | 884 | Example ti 02: 0.01; Example ti 04: 0.663; Segelstein (1981; Internet) ti 06: 0.0025698; generic ti 100: 0.3
|  | 885 | Example ti 02: 0.01; Example ti 04: 0.66375; Segelstein (1981; Internet) ti 06: 0.0024509; generic ti 100: 0.3
|  | 886 | Example ti 02: 0.01; Example ti 04: 0.6645; Segelstein (1981; Internet) ti 06: 0.0023576; generic ti 100: 0.3
|  | 887 | Example ti 02: 0.01; Example ti 04: 0.66525; Segelstein (1981; Internet) ti 06: 0.0022643; generic ti 100: 0.3
|  | 888 | Example ti 02: 0.01; Example ti 04: 0.666; Segelstein (1981; Internet) ti 06: 0.002171; generic ti 100: 0.3
|  | 889 | Example ti 02: 0.01; Example ti 04: 0.66675; Segelstein (1981; Internet) ti 06: 0.0020778; generic ti 100: 0.3
|  | 890 | Example ti 02: 0.01; Example ti 04: 0.6675; Segelstein (1981; Internet) ti 06: 0.0019845; generic ti 100: 0.3
|  | 891 | Example ti 02: 0.01; Example ti 04: 0.66825; Segelstein (1981; Internet) ti 06: 0.0018923; generic ti 100: 0.3
|  | 892 | Example ti 02: 0.01; Example ti 04: 0.669; Segelstein (1981; Internet) ti 06: 0.0018001; generic ti 100: 0.3
|  | 893 | Example ti 02: 0.01; Example ti 04: 0.66975; Segelstein (1981; Internet) ti 06: 0.0017079; generic ti 100: 0.3
|  | 894 | Example ti 02: 0.01; Example ti 04: 0.6705; Segelstein (1981; Internet) ti 06: 0.0016158; generic ti 100: 0.3
|  | 895 | Example ti 02: 0.01; Example ti 04: 0.67125; Segelstein (1981; Internet) ti 06: 0.0015236; generic ti 100: 0.3
|  | 896 | Example ti 02: 0.01; Example ti 04: 0.672; Segelstein (1981; Internet) ti 06: 0.0014433; generic ti 100: 0.3
|  | 897 | Example ti 02: 0.01; Example ti 04: 0.67275; Segelstein (1981; Internet) ti 06: 0.001363; generic ti 100: 0.3
|  | 898 | Example ti 02: 0.01; Example ti 04: 0.6735; Segelstein (1981; Internet) ti 06: 0.0012828; generic ti 100: 0.3
|  | 899 | Example ti 02: 0.01; Example ti 04: 0.67425; Segelstein (1981; Internet) ti 06: 0.0012025; generic ti 100: 0.3
|  | 900 | Example ti 02: 0.01; Example ti 04: 0.675; Segelstein (1981; Internet) ti 06: 0.0011223; generic ti 100: 0.1
|  | 901 | Example ti 02: 0.01; Example ti 04: 0.67575; Segelstein (1981; Internet) ti 06: 0.0010555; generic ti 100: 0.1
|  | 902 | Example ti 02: 0.01; Example ti 04: 0.6765; Segelstein (1981; Internet) ti 06: 0.00098872; generic ti 100: 0.1
|  | 903 | Example ti 02: 0.01; Example ti 04: 0.67725; Segelstein (1981; Internet) ti 06: 0.00092195; generic ti 100: 0.1
|  | 904 | Example ti 02: 0.01; Example ti 04: 0.678; Segelstein (1981; Internet) ti 06: 0.00085518; generic ti 100: 0.1
|  | 905 | Example ti 02: 0.01; Example ti 04: 0.67875; Segelstein (1981; Internet) ti 06: 0.0007884; generic ti 100: 0.1
|  | 906 | Example ti 02: 0.01; Example ti 04: 0.6795; Segelstein (1981; Internet) ti 06: 0.00070708; generic ti 100: 0.1
|  | 907 | Example ti 02: 0.01; Example ti 04: 0.68025; Segelstein (1981; Internet) ti 06: 0.00062575; generic ti 100: 0.1
|  | 908 | Example ti 02: 0.01; Example ti 04: 0.681; Segelstein (1981; Internet) ti 06: 0.00054442; generic ti 100: 0.1
|  | 909 | Example ti 02: 0.01; Example ti 04: 0.68175; Segelstein (1981; Internet) ti 06: 0.00046309; generic ti 100: 0.1
|  | 910 | Example ti 02: 0.01; Example ti 04: 0.6825; Segelstein (1981; Internet) ti 06: 0.00038177; generic ti 100: 0.1
|  | 911 | Example ti 02: 0.01; Example ti 04: 0.68325; Segelstein (1981; Internet) ti 06: 0.00032552; generic ti 100: 0.1
|  | 912 | Example ti 02: 0.01; Example ti 04: 0.684; Segelstein (1981; Internet) ti 06: 0.00026927; generic ti 100: 0.1
|  | 913 | Example ti 02: 0.01; Example ti 04: 0.68475; Segelstein (1981; Internet) ti 06: 0.00021302; generic ti 100: 0.1
|  | 914 | Example ti 02: 0.01; Example ti 04: 0.6855; Segelstein (1981; Internet) ti 06: 0.00015677; generic ti 100: 0.1
|  | 915 | Example ti 02: 0.01; Example ti 04: 0.68625; Segelstein (1981; Internet) ti 06: 0.00010052; generic ti 100: 0.1
|  | 916 | Example ti 02: 0.01; Example ti 04: 0.687; Segelstein (1981; Internet) ti 06: 8.2795e-05; generic ti 100: 0.1
|  | 917 | Example ti 02: 0.01; Example ti 04: 0.68775; Segelstein (1981; Internet) ti 06: 6.5074e-05; generic ti 100: 0.1
|  | 918 | Example ti 02: 0.01; Example ti 04: 0.6885; Segelstein (1981; Internet) ti 06: 4.7353e-05; generic ti 100: 0.1
|  | 919 | Example ti 02: 0.01; Example ti 04: 0.68925; Segelstein (1981; Internet) ti 06: 2.9632e-05; generic ti 100: 0.1
|  | 920 | Example ti 02: 0.01; Example ti 04: 0.69; Segelstein (1981; Internet) ti 06: 1.1912e-05; generic ti 100: 0.1
|  | 921 | Example ti 02: 0.01; Example ti 04: 0.69075; Segelstein (1981; Internet) ti 06: 9.6402e-06; generic ti 100: 0.1
|  | 922 | Example ti 02: 0.01; Example ti 04: 0.6915; Segelstein (1981; Internet) ti 06: 7.3688e-06; generic ti 100: 0.1
|  | 923 | Example ti 02: 0.01; Example ti 04: 0.69225; Segelstein (1981; Internet) ti 06: 5.0974e-06; generic ti 100: 0.1
|  | 924 | Example ti 02: 0.01; Example ti 04: 0.693; Segelstein (1981; Internet) ti 06: 2.826e-06; generic ti 100: 0.1
|  | 925 | Example ti 02: 0.01; Example ti 04: 0.69375; Segelstein (1981; Internet) ti 06: 5.5461e-07; generic ti 100: 0.1
|  | 926 | Example ti 02: 0.01; Example ti 04: 0.6945; Segelstein (1981; Internet) ti 06: 4.4553e-07; generic ti 100: 0.1
|  | 927 | Example ti 02: 0.01; Example ti 04: 0.69525; Segelstein (1981; Internet) ti 06: 3.3644e-07; generic ti 100: 0.1
|  | 928 | Example ti 02: 0.01; Example ti 04: 0.696; Segelstein (1981; Internet) ti 06: 2.2736e-07; generic ti 100: 0.1
|  | 929 | Example ti 02: 0.01; Example ti 04: 0.69675; Segelstein (1981; Internet) ti 06: 1.1828e-07; generic ti 100: 0.1
|  | 930 | Example ti 02: 0.01; Example ti 04: 0.6975; Segelstein (1981; Internet) ti 06: 9.1914e-09; generic ti 100: 0.1
|  | 931 | Example ti 02: 0.01; Example ti 04: 0.69825; Segelstein (1981; Internet) ti 06: 7.3624e-09; generic ti 100: 0.1
|  | 932 | Example ti 02: 0.01; Example ti 04: 0.699; Segelstein (1981; Internet) ti 06: 5.5334e-09; generic ti 100: 0.1
|  | 933 | Example ti 02: 0.01; Example ti 04: 0.69975; Segelstein (1981; Internet) ti 06: 3.7044e-09; generic ti 100: 0.1
|  | 934 | Example ti 02: 0.01; Example ti 04: 0.7005; Segelstein (1981; Internet) ti 06: 1.8755e-09; generic ti 100: 0.1
|  | 935 | Example ti 02: 0.01; Example ti 04: 0.70125; Segelstein (1981; Internet) ti 06: 4.648e-11; generic ti 100: 0.1
|  | 936 | Example ti 02: 0.01; Example ti 04: 0.702; Segelstein (1981; Internet) ti 06: 3.7235e-11; generic ti 100: 0.1
|  | 937 | Example ti 02: 0.01; Example ti 04: 0.70275; Segelstein (1981; Internet) ti 06: 2.7989e-11; generic ti 100: 0.1
|  | 938 | Example ti 02: 0.01; Example ti 04: 0.7035; Segelstein (1981; Internet) ti 06: 1.8744e-11; generic ti 100: 0.1
|  | 939 | Example ti 02: 0.01; Example ti 04: 0.70425; Segelstein (1981; Internet) ti 06: 9.4985e-12; generic ti 100: 0.1
|  | 940 | Example ti 02: 0.01; Example ti 04: 0.705; Segelstein (1981; Internet) ti 06: 2.531e-13; generic ti 100: 0.1
|  | 941 | Example ti 02: 0.01; Example ti 04: 0.70575; Segelstein (1981; Internet) ti 06: 2.0281e-13; generic ti 100: 0.1
|  | 942 | Example ti 02: 0.01; Example ti 04: 0.7065; Segelstein (1981; Internet) ti 06: 1.5252e-13; generic ti 100: 0.1
|  | 943 | Example ti 02: 0.01; Example ti 04: 0.70725; Segelstein (1981; Internet) ti 06: 1.0223e-13; generic ti 100: 0.1
|  | 944 | Example ti 02: 0.01; Example ti 04: 0.708; Segelstein (1981; Internet) ti 06: 5.1944e-14; generic ti 100: 0.1
|  | 945 | Example ti 02: 0.01; Example ti 04: 0.70875; Segelstein (1981; Internet) ti 06: 1.655e-15; generic ti 100: 0.1
|  | 946 | Example ti 02: 0.01; Example ti 04: 0.7095; Segelstein (1981; Internet) ti 06: 1.3269e-15; generic ti 100: 0.1
|  | 947 | Example ti 02: 0.01; Example ti 04: 0.71025; Segelstein (1981; Internet) ti 06: 9.9885e-16; generic ti 100: 0.1
|  | 948 | Example ti 02: 0.01; Example ti 04: 0.711; Segelstein (1981; Internet) ti 06: 6.708e-16; generic ti 100: 0.1
|  | 949 | Example ti 02: 0.01; Example ti 04: 0.71175; Segelstein (1981; Internet) ti 06: 3.4275e-16; generic ti 100: 0.1
|  | 950 | Example ti 02: 0.01; Example ti 04: 0.7125; Segelstein (1981; Internet) ti 06: 1.4695e-17; generic ti 100: 0.1
|  | 951 | Example ti 02: 0.01; Example ti 04: 0.71325; Segelstein (1981; Internet) ti 06: 1.1874e-17; generic ti 100: 0.1
|  | 952 | Example ti 02: 0.01; Example ti 04: 0.714; Segelstein (1981; Internet) ti 06: 9.0528e-18; generic ti 100: 0.1
|  | 953 | Example ti 02: 0.01; Example ti 04: 0.71475; Segelstein (1981; Internet) ti 06: 6.2315e-18; generic ti 100: 0.1
|  | 954 | Example ti 02: 0.01; Example ti 04: 0.7155; Segelstein (1981; Internet) ti 06: 3.4102e-18; generic ti 100: 0.1
|  | 955 | Example ti 02: 0.01; Example ti 04: 0.71625; Segelstein (1981; Internet) ti 06: 5.8892e-19; generic ti 100: 0.1
|  | 956 | Example ti 02: 0.01; Example ti 04: 0.717; Segelstein (1981; Internet) ti 06: 4.8695e-19; generic ti 100: 0.1
|  | 957 | Example ti 02: 0.01; Example ti 04: 0.71775; Segelstein (1981; Internet) ti 06: 3.8498e-19; generic ti 100: 0.1
|  | 958 | Example ti 02: 0.01; Example ti 04: 0.7185; Segelstein (1981; Internet) ti 06: 2.8301e-19; generic ti 100: 0.1
|  | 959 | Example ti 02: 0.01; Example ti 04: 0.71925; Segelstein (1981; Internet) ti 06: 1.8104e-19; generic ti 100: 0.1
|  | 960 | Example ti 02: 0.01; Example ti 04: 0.72; Segelstein (1981; Internet) ti 06: 7.9066e-20; generic ti 100: 0.1
|  | 961 | Example ti 02: 0.01; Example ti 04: 0.72075; Segelstein (1981; Internet) ti 06: 6.8661e-20; generic ti 100: 0.1
|  | 962 | Example ti 02: 0.01; Example ti 04: 0.7215; Segelstein (1981; Internet) ti 06: 5.8255e-20; generic ti 100: 0.1
|  | 963 | Example ti 02: 0.01; Example ti 04: 0.72225; Segelstein (1981; Internet) ti 06: 4.785e-20; generic ti 100: 0.1
|  | 964 | Example ti 02: 0.01; Example ti 04: 0.723; Segelstein (1981; Internet) ti 06: 3.7445e-20; generic ti 100: 0.1
|  | 965 | Example ti 02: 0.01; Example ti 04: 0.72375; Segelstein (1981; Internet) ti 06: 2.7039e-20; generic ti 100: 0.1
|  | 966 | Example ti 02: 0.01; Example ti 04: 0.7245; Segelstein (1981; Internet) ti 06: 2.5686e-20; generic ti 100: 0.1
|  | 967 | Example ti 02: 0.01; Example ti 04: 0.72525; Segelstein (1981; Internet) ti 06: 2.4333e-20; generic ti 100: 0.1
|  | 968 | Example ti 02: 0.01; Example ti 04: 0.726; Segelstein (1981; Internet) ti 06: 2.2979e-20; generic ti 100: 0.1
|  | 969 | Example ti 02: 0.01; Example ti 04: 0.72675; Segelstein (1981; Internet) ti 06: 2.1626e-20; generic ti 100: 0.1
|  | 970 | Example ti 02: 0.01; Example ti 04: 0.7275; Segelstein (1981; Internet) ti 06: 2.0273e-20; generic ti 100: 0.1
|  | 971 | Example ti 02: 0.01; Example ti 04: 0.72825; Segelstein (1981; Internet) ti 06: 2.2857e-20; generic ti 100: 0.1
|  | 972 | Example ti 02: 0.01; Example ti 04: 0.729; Segelstein (1981; Internet) ti 06: 2.544e-20; generic ti 100: 0.1
|  | 973 | Example ti 02: 0.01; Example ti 04: 0.72975; Segelstein (1981; Internet) ti 06: 2.8024e-20; generic ti 100: 0.1
|  | 974 | Example ti 02: 0.01; Example ti 04: 0.7305; Segelstein (1981; Internet) ti 06: 3.0608e-20; generic ti 100: 0.1
|  | 975 | Example ti 02: 0.01; Example ti 04: 0.73125; Segelstein (1981; Internet) ti 06: 3.3191e-20; generic ti 100: 0.1
|  | 976 | Example ti 02: 0.01; Example ti 04: 0.732; Segelstein (1981; Internet) ti 06: 4.4616e-20; generic ti 100: 0.1
|  | 977 | Example ti 02: 0.01; Example ti 04: 0.73275; Segelstein (1981; Internet) ti 06: 5.604e-20; generic ti 100: 0.1
|  | 978 | Example ti 02: 0.01; Example ti 04: 0.7335; Segelstein (1981; Internet) ti 06: 6.7465e-20; generic ti 100: 0.1
|  | 979 | Example ti 02: 0.01; Example ti 04: 0.73425; Segelstein (1981; Internet) ti 06: 7.8889e-20; generic ti 100: 0.1
|  | 980 | Example ti 02: 0.01; Example ti 04: 0.735; Segelstein (1981; Internet) ti 06: 9.0314e-20; generic ti 100: 0.1
|  | 981 | Example ti 02: 0.01; Example ti 04: 0.73575; Segelstein (1981; Internet) ti 06: 1.3517e-19; generic ti 100: 0.1
|  | 982 | Example ti 02: 0.01; Example ti 04: 0.7365; Segelstein (1981; Internet) ti 06: 1.8003e-19; generic ti 100: 0.1
|  | 983 | Example ti 02: 0.01; Example ti 04: 0.73725; Segelstein (1981; Internet) ti 06: 2.2488e-19; generic ti 100: 0.1
|  | 984 | Example ti 02: 0.01; Example ti 04: 0.738; Segelstein (1981; Internet) ti 06: 2.6974e-19; generic ti 100: 0.1
|  | 985 | Example ti 02: 0.01; Example ti 04: 0.73875; Segelstein (1981; Internet) ti 06: 3.146e-19; generic ti 100: 0.1
|  | 986 | Example ti 02: 0.01; Example ti 04: 0.7395; Segelstein (1981; Internet) ti 06: 4.9317e-19; generic ti 100: 0.1
|  | 987 | Example ti 02: 0.01; Example ti 04: 0.74025; Segelstein (1981; Internet) ti 06: 6.7175e-19; generic ti 100: 0.1
|  | 988 | Example ti 02: 0.01; Example ti 04: 0.741; Segelstein (1981; Internet) ti 06: 8.5032e-19; generic ti 100: 0.1
|  | 989 | Example ti 02: 0.01; Example ti 04: 0.74175; Segelstein (1981; Internet) ti 06: 1.0289e-18; generic ti 100: 0.1
|  | 990 | Example ti 02: 0.01; Example ti 04: 0.7425; Segelstein (1981; Internet) ti 06: 1.2075e-18; generic ti 100: 0.1
|  | 991 | Example ti 02: 0.01; Example ti 04: 0.74325; Segelstein (1981; Internet) ti 06: 2.3295e-18; generic ti 100: 0.1
|  | 992 | Example ti 02: 0.01; Example ti 04: 0.744; Segelstein (1981; Internet) ti 06: 3.4516e-18; generic ti 100: 0.1
|  | 993 | Example ti 02: 0.01; Example ti 04: 0.74475; Segelstein (1981; Internet) ti 06: 4.5736e-18; generic ti 100: 0.1
|  | 994 | Example ti 02: 0.01; Example ti 04: 0.7455; Segelstein (1981; Internet) ti 06: 5.6957e-18; generic ti 100: 0.1
|  | 995 | Example ti 02: 0.01; Example ti 04: 0.74625; Segelstein (1981; Internet) ti 06: 6.8178e-18; generic ti 100: 0.1
|  | 996 | Example ti 02: 0.01; Example ti 04: 0.747; Segelstein (1981; Internet) ti 06: 1.3937e-17; generic ti 100: 0.1
|  | 997 | Example ti 02: 0.01; Example ti 04: 0.74775; Segelstein (1981; Internet) ti 06: 2.1057e-17; generic ti 100: 0.1
|  | 998 | Example ti 02: 0.01; Example ti 04: 0.7485; Segelstein (1981; Internet) ti 06: 2.8177e-17; generic ti 100: 0.1
|  | 999 | Example ti 02: 0.01; Example ti 04: 0.74925; Segelstein (1981; Internet) ti 06: 3.5297e-17; generic ti 100: 0.1
|  | 1000 | Example ti 02: 0.01; Example ti 04: 0.75; Segelstein (1981; Internet) ti 06: 4.2416e-17; generic ti 100: 0.1
|  | 1001 | Example ti 02: 0.01; Example ti 04: 0.75075; generic ti 100: 0.1
|  | 1002 | Example ti 02: 0.01; Example ti 04: 0.7515; generic ti 100: 0.1
|  | 1003 | Example ti 02: 0.01; Example ti 04: 0.75225; generic ti 100: 0.1
|  | 1004 | Example ti 02: 0.01; Example ti 04: 0.753; generic ti 100: 0.1
|  | 1005 | Example ti 02: 0.01; Example ti 04: 0.75375; generic ti 100: 0.1
|  | 1006 | Example ti 02: 0.01; Example ti 04: 0.7545; generic ti 100: 0.1
|  | 1007 | Example ti 02: 0.01; Example ti 04: 0.75525; generic ti 100: 0.1
|  | 1008 | Example ti 02: 0.01; Example ti 04: 0.756; generic ti 100: 0.1
|  | 1009 | Example ti 02: 0.01; Example ti 04: 0.75675; generic ti 100: 0.1
|  | 1010 | Example ti 02: 0.01; Example ti 04: 0.7575; generic ti 100: 0.1
|  | 1011 | Example ti 02: 0.01; Example ti 04: 0.75825; generic ti 100: 0.1
|  | 1012 | Example ti 02: 0.01; Example ti 04: 0.759; generic ti 100: 0.1
|  | 1013 | Example ti 02: 0.01; Example ti 04: 0.75975; generic ti 100: 0.1
|  | 1014 | Example ti 02: 0.01; Example ti 04: 0.7605; generic ti 100: 0.1
|  | 1015 | Example ti 02: 0.01; Example ti 04: 0.76125; generic ti 100: 0.1
|  | 1016 | Example ti 02: 0.01; Example ti 04: 0.762; generic ti 100: 0.1
|  | 1017 | Example ti 02: 0.01; Example ti 04: 0.76275; generic ti 100: 0.1
|  | 1018 | Example ti 02: 0.01; Example ti 04: 0.7635; generic ti 100: 0.1
|  | 1019 | Example ti 02: 0.01; Example ti 04: 0.76425; generic ti 100: 0.1
|  | 1020 | Example ti 02: 0.01; Example ti 04: 0.765; generic ti 100: 0.1
|  | 1021 | Example ti 02: 0.01; Example ti 04: 0.76575; generic ti 100: 0.1
|  | 1022 | Example ti 02: 0.01; Example ti 04: 0.7665; generic ti 100: 0.1
|  | 1023 | Example ti 02: 0.01; Example ti 04: 0.76725; generic ti 100: 0.1
|  | 1024 | Example ti 02: 0.01; Example ti 04: 0.768; generic ti 100: 0.1
|  | 1025 | Example ti 02: 0.01; Example ti 04: 0.76875; generic ti 100: 0.1
|  | 1026 | Example ti 02: 0.01; Example ti 04: 0.7695; generic ti 100: 0.1
|  | 1027 | Example ti 02: 0.01; Example ti 04: 0.77025; generic ti 100: 0.1
|  | 1028 | Example ti 02: 0.01; Example ti 04: 0.771; generic ti 100: 0.1
|  | 1029 | Example ti 02: 0.01; Example ti 04: 0.77175; generic ti 100: 0.1
|  | 1030 | Example ti 02: 0.01; Example ti 04: 0.7725; generic ti 100: 0.1
|  | 1031 | Example ti 02: 0.01; Example ti 04: 0.77325; generic ti 100: 0.1
|  | 1032 | Example ti 02: 0.01; Example ti 04: 0.774; generic ti 100: 0.1
|  | 1033 | Example ti 02: 0.01; Example ti 04: 0.77475; generic ti 100: 0.1
|  | 1034 | Example ti 02: 0.01; Example ti 04: 0.7755; generic ti 100: 0.1
|  | 1035 | Example ti 02: 0.01; Example ti 04: 0.77625; generic ti 100: 0.1
|  | 1036 | Example ti 02: 0.01; Example ti 04: 0.777; generic ti 100: 0.1
|  | 1037 | Example ti 02: 0.01; Example ti 04: 0.77775; generic ti 100: 0.1
|  | 1038 | Example ti 02: 0.01; Example ti 04: 0.7785; generic ti 100: 0.1
|  | 1039 | Example ti 02: 0.01; Example ti 04: 0.77925; generic ti 100: 0.1
|  | 1040 | Example ti 02: 0.01; Example ti 04: 0.78; generic ti 100: 0.1
|  | 1041 | Example ti 02: 0.01; Example ti 04: 0.78075; generic ti 100: 0.1
|  | 1042 | Example ti 02: 0.01; Example ti 04: 0.7815; generic ti 100: 0.1
|  | 1043 | Example ti 02: 0.01; Example ti 04: 0.78225; generic ti 100: 0.1
|  | 1044 | Example ti 02: 0.01; Example ti 04: 0.783; generic ti 100: 0.1
|  | 1045 | Example ti 02: 0.01; Example ti 04: 0.78375; generic ti 100: 0.1
|  | 1046 | Example ti 02: 0.01; Example ti 04: 0.7845; generic ti 100: 0.1
|  | 1047 | Example ti 02: 0.01; Example ti 04: 0.78525; generic ti 100: 0.1
|  | 1048 | Example ti 02: 0.01; Example ti 04: 0.786; generic ti 100: 0.1
|  | 1049 | Example ti 02: 0.01; Example ti 04: 0.78675; generic ti 100: 0.1
|  | 1050 | Example ti 02: 0.01; Example ti 04: 0.7875; generic ti 100: 0.1
|  | 1051 | Example ti 02: 0.01; Example ti 04: 0.78825; generic ti 100: 0.1
|  | 1052 | Example ti 02: 0.01; Example ti 04: 0.789; generic ti 100: 0.1
|  | 1053 | Example ti 02: 0.01; Example ti 04: 0.78975; generic ti 100: 0.1
|  | 1054 | Example ti 02: 0.01; Example ti 04: 0.7905; generic ti 100: 0.1
|  | 1055 | Example ti 02: 0.01; Example ti 04: 0.79125; generic ti 100: 0.1
|  | 1056 | Example ti 02: 0.01; Example ti 04: 0.792; generic ti 100: 0.1
|  | 1057 | Example ti 02: 0.01; Example ti 04: 0.79275; generic ti 100: 0.1
|  | 1058 | Example ti 02: 0.01; Example ti 04: 0.7935; generic ti 100: 0.1
|  | 1059 | Example ti 02: 0.01; Example ti 04: 0.79425; generic ti 100: 0.1
|  | 1060 | Example ti 02: 0.01; Example ti 04: 0.795; generic ti 100: 0.1
|  | 1061 | Example ti 02: 0.01; Example ti 04: 0.79575; generic ti 100: 0.1
|  | 1062 | Example ti 02: 0.01; Example ti 04: 0.7965; generic ti 100: 0.1
|  | 1063 | Example ti 02: 0.01; Example ti 04: 0.79725; generic ti 100: 0.1
|  | 1064 | Example ti 02: 0.01; Example ti 04: 0.798; generic ti 100: 0.1
|  | 1065 | Example ti 02: 0.01; Example ti 04: 0.79875; generic ti 100: 0.1
|  | 1066 | Example ti 02: 0.01; Example ti 04: 0.7995; generic ti 100: 0.1
|  | 1067 | Example ti 02: 0.01; Example ti 04: 0.80025; generic ti 100: 0.1
|  | 1068 | Example ti 02: 0.01; Example ti 04: 0.801; generic ti 100: 0.1
|  | 1069 | Example ti 02: 0.01; Example ti 04: 0.80175; generic ti 100: 0.1
|  | 1070 | Example ti 02: 0.01; Example ti 04: 0.8025; generic ti 100: 0.1
|  | 1071 | Example ti 02: 0.01; Example ti 04: 0.80325; generic ti 100: 0.1
|  | 1072 | Example ti 02: 0.01; Example ti 04: 0.804; generic ti 100: 0.1
|  | 1073 | Example ti 02: 0.01; Example ti 04: 0.80475; generic ti 100: 0.1
|  | 1074 | Example ti 02: 0.01; Example ti 04: 0.8055; generic ti 100: 0.1
|  | 1075 | Example ti 02: 0.01; Example ti 04: 0.80625; generic ti 100: 0.1
|  | 1076 | Example ti 02: 0.01; Example ti 04: 0.807; generic ti 100: 0.1
|  | 1077 | Example ti 02: 0.01; Example ti 04: 0.80775; generic ti 100: 0.1
|  | 1078 | Example ti 02: 0.01; Example ti 04: 0.8085; generic ti 100: 0.1
|  | 1079 | Example ti 02: 0.01; Example ti 04: 0.80925; generic ti 100: 0.1
|  | 1080 | Example ti 02: 0.01; Example ti 04: 0.81; generic ti 100: 0.1
|  | 1081 | Example ti 02: 0.01; Example ti 04: 0.81075; generic ti 100: 0.1
|  | 1082 | Example ti 02: 0.01; Example ti 04: 0.8115; generic ti 100: 0.1
|  | 1083 | Example ti 02: 0.01; Example ti 04: 0.81225; generic ti 100: 0.1
|  | 1084 | Example ti 02: 0.01; Example ti 04: 0.813; generic ti 100: 0.1
|  | 1085 | Example ti 02: 0.01; Example ti 04: 0.81375; generic ti 100: 0.1
|  | 1086 | Example ti 02: 0.01; Example ti 04: 0.8145; generic ti 100: 0.1
|  | 1087 | Example ti 02: 0.01; Example ti 04: 0.81525; generic ti 100: 0.1
|  | 1088 | Example ti 02: 0.01; Example ti 04: 0.816; generic ti 100: 0.1
|  | 1089 | Example ti 02: 0.01; Example ti 04: 0.81675; generic ti 100: 0.1
|  | 1090 | Example ti 02: 0.01; Example ti 04: 0.8175; generic ti 100: 0.1
|  | 1091 | Example ti 02: 0.01; Example ti 04: 0.81825; generic ti 100: 0.1
|  | 1092 | Example ti 02: 0.01; Example ti 04: 0.819; generic ti 100: 0.1
|  | 1093 | Example ti 02: 0.01; Example ti 04: 0.81975; generic ti 100: 0.1
|  | 1094 | Example ti 02: 0.01; Example ti 04: 0.8205; generic ti 100: 0.1
|  | 1095 | Example ti 02: 0.01; Example ti 04: 0.82125; generic ti 100: 0.1
|  | 1096 | Example ti 02: 0.01; Example ti 04: 0.822; generic ti 100: 0.1
|  | 1097 | Example ti 02: 0.01; Example ti 04: 0.82275; generic ti 100: 0.1
|  | 1098 | Example ti 02: 0.01; Example ti 04: 0.8235; generic ti 100: 0.1
|  | 1099 | Example ti 02: 0.01; Example ti 04: 0.82425; generic ti 100: 0.1
|  | 1100 | Example ti 02: 0.01; Example ti 04: 0.825; generic ti 100: 0.1
|  | 1105 | Example ti 02: 0.01; Example ti 04: 0.82875; generic ti 100: 0.1
|  | 1110 | Example ti 02: 0.01; Example ti 04: 0.8325; generic ti 100: 0.1
|  | 1115 | Example ti 02: 0.01; Example ti 04: 0.83625; generic ti 100: 0.1
|  | 1120 | Example ti 02: 0.01; Example ti 04: 0.84; generic ti 100: 0.1
|  | 1125 | Example ti 02: 0.01; Example ti 04: 0.84375; generic ti 100: 0.1
|  | 1130 | Example ti 02: 0.01; Example ti 04: 0.8475; generic ti 100: 0.1
|  | 1135 | Example ti 02: 0.01; Example ti 04: 0.85125; generic ti 100: 0.1
|  | 1140 | Example ti 02: 0.01; Example ti 04: 0.855; generic ti 100: 0.1
|  | 1145 | Example ti 02: 0.01; Example ti 04: 0.85875; generic ti 100: 0.1
|  | 1150 | Example ti 02: 0.01; Example ti 04: 0.8625; generic ti 100: 0.1
|  | 1155 | Example ti 02: 0.01; Example ti 04: 0.86625; generic ti 100: 0.1
|  | 1160 | Example ti 02: 0.01; Example ti 04: 0.87; generic ti 100: 0.1
|  | 1165 | Example ti 02: 0.01; Example ti 04: 0.87375; generic ti 100: 0.1
|  | 1170 | Example ti 02: 0.01; Example ti 04: 0.8775; generic ti 100: 0.1
|  | 1175 | Example ti 02: 0.01; Example ti 04: 0.88125; generic ti 100: 0.1
|  | 1180 | Example ti 02: 0.01; Example ti 04: 0.885; generic ti 100: 0.1
|  | 1185 | Example ti 02: 0.01; Example ti 04: 0.88875; generic ti 100: 0.1
|  | 1190 | Example ti 02: 0.01; Example ti 04: 0.8925; generic ti 100: 0.1
|  | 1195 | Example ti 02: 0.01; Example ti 04: 0.89625; generic ti 100: 0.1
|  | 1200 | Example ti 02: 0.01; Example ti 04: 0.9; generic ti 100: 0.1
|  | 1250 | Example ti 02: 0.01; generic ti 100: 0.1
|  | 1300 | Example ti 02: 0.01; generic ti 100: 0.1
|  | 1350 | Example ti 02: 0.01; generic ti 100: 0.1
|  | 1400 | Example ti 02: 0.01; generic ti 100: 0.1
|  | 1450 | Example ti 02: 0.01; generic ti 100: 0.1
|  | 1500 | Example ti 02: 0.01; generic ti 100: 0.1
|  | 1550 | Example ti 02: 0.01; generic ti 100: 0.1
|  | 1600 | Example ti 02: 0.01; generic ti 100: 0.1
|  | 1650 | Example ti 02: 0.01; generic ti 100: 0.1
|  | 1700 | Example ti 02: 0.01; generic ti 100: 0.1
|  | 1750 | Example ti 02: 0.01; generic ti 100: 0.1
|  | 1800 | Example ti 02: 0.01; generic ti 100: 0.1
|  | 1850 | Example ti 02: 0.01; generic ti 100: 0.1
|  | 1900 | Example ti 02: 0.01; generic ti 100: 0.1
|  | 1950 | Example ti 02: 0.01; generic ti 100: 0.1
|  | 2000 | Example ti 02: 0.01; generic ti 100: 0.1
|  | 2050 | Example ti 02: 0.01; generic ti 100: 0.1
|  | 2100 | Example ti 02: 0.01; generic ti 100: 0.1
|  | 2150 | Example ti 02: 0.01; generic ti 100: 0.1
|  | 2200 | Example ti 02: 0.01; generic ti 100: 0.1
|  | 2250 | Example ti 02: 0.01; generic ti 100: 0.1
|  | 2300 | Example ti 02: 0.01; generic ti 100: 0.1
|  | 2350 | Example ti 02: 0.01; generic ti 100: 0.1
|  | 2400 | Example ti 02: 0.01; generic ti 100: 0.1
|  | 2450 | Example ti 02: 0.01; generic ti 100: 0.1
|  | 2500 | Example ti 02: 0.01; generic ti 100: 0.1
|  | 2550 | Example ti 02: 0.01; generic ti 100: 0.1
|  | 2600 | Example ti 02: 0.01; generic ti 100: 0.1
|  | 2650 | Example ti 02: 0.01; generic ti 100: 0.1
|  | 2700 | Example ti 02: 0.01; generic ti 100: 0.1
|  | 2750 | Example ti 02: 0.01; generic ti 100: 0.1
|  | 2800 | Example ti 02: 0.01; generic ti 100: 0.1
|  | 2850 | Example ti 02: 0.01; generic ti 100: 0.1
|  | 2900 | Example ti 02: 0.01; generic ti 100: 0.1
|  | 2950 | Example ti 02: 0.01; generic ti 100: 0.1
|  | 3000 | Example ti 02: 0.01; generic ti 100: 0.1
|  | 3050 | Example ti 02: 0.01; generic ti 100: 0.1
|  | 3100 | Example ti 02: 0.01; generic ti 100: 0.1
|  | 3150 | Example ti 02: 0.01; generic ti 100: 0.1
|  | 3200 | Example ti 02: 0.01; generic ti 100: 0.1
|  | 3250 | Example ti 02: 0.01; generic ti 100: 0.1
|  | 3300 | Example ti 02: 0.01; generic ti 100: 0.1
|  | 3350 | Example ti 02: 0.01; generic ti 100: 0.1
|  | 3400 | Example ti 02: 0.01; generic ti 100: 0.1
|  | 3450 | Example ti 02: 0.01; generic ti 100: 0.1
|  | 3500 | Example ti 02: 0.01; generic ti 100: 0.1
|  | 3550 | Example ti 02: 0.01; generic ti 100: 0.1
|  | 3600 | Example ti 02: 0.01; generic ti 100: 0.1
|  | 3650 | Example ti 02: 0.01; generic ti 100: 0.1
|  | 3700 | Example ti 02: 0.01; generic ti 100: 0.1
|  | 3750 | Example ti 02: 0.01; generic ti 100: 0.1
|  | 3800 | Example ti 02: 0.01; generic ti 100: 0.1
|  | 3850 | Example ti 02: 0.01; generic ti 100: 0.1
|  | 3900 | Example ti 02: 0.01; generic ti 100: 0.1
|  | 3950 | Example ti 02: 0.01; generic ti 100: 0.1
|  | 4000 | Example ti 02: 0.01; generic ti 100: 0.1
|  | 4050 | Example ti 02: 0.01; generic ti 100: 0.1
|  | 4100 | Example ti 02: 0.01; generic ti 100: 0.1
|  | 4150 | Example ti 02: 0.01; generic ti 100: 0.1
|  | 4200 | Example ti 02: 0.01; generic ti 100: 0.1
|  | 4250 | Example ti 02: 0.01; generic ti 100: 0.1
|  | 4300 | Example ti 02: 0.01; generic ti 100: 0.1
|  | 4350 | Example ti 02: 0.01; generic ti 100: 0.1
|  | 4400 | Example ti 02: 0.01; generic ti 100: 0.1
|  | 4450 | Example ti 02: 0.01; generic ti 100: 0.1
|  | 4500 | Example ti 02: 0.01; generic ti 100: 0.1
|  | 4550 | Example ti 02: 0.01; generic ti 100: 0.1
|  | 4600 | Example ti 02: 0.01; generic ti 100: 0.1
|  | 4650 | Example ti 02: 0.01; generic ti 100: 0.1
|  | 4700 | Example ti 02: 0.01; generic ti 100: 0.1
|  | 4750 | Example ti 02: 0.01; generic ti 100: 0.1
|  | 4800 | Example ti 02: 0.01; generic ti 100: 0.1
|  | 4850 | Example ti 02: 0.01; generic ti 100: 0.1
|  | 4900 | Example ti 02: 0.01; generic ti 100: 0.1
|  | 4950 | Example ti 02: 0.01; generic ti 100: 0.1
|  | 5000 | Example ti 02: 0.01; generic ti 100: 0.1
|  | 5050 | Example ti 02: 0.01; generic ti 100: 0.1
|  | 5100 | Example ti 02: 0.01; generic ti 100: 0.1
|  | 5150 | Example ti 02: 0.01; generic ti 100: 0.1
|  | 5200 | Example ti 02: 0.01; generic ti 100: 0.1

## user_light
definition of a own light source
2017
you may define the spectral emissivity of your own light source in steps of 5 nm.
Single filter |  | wavelength in nm
Data input
|  | 380 | 0.42445
| CIE diagram | 385 | 0.44397
| CIE data table | 390 | 0.4635
|  | 395 | 0.58319
| Ti diabatic | 400 | 0.70289
| T diabatic | 405 | 0.73939
| Ti linear | 410 | 0.77674
| T linear | 415 | 0.78523
| Extinction | 420 | 0.79287
| Optical density | 425 | 0.76486
|  | 430 | 0.73599
|  | 435 | 0.81324
Combination of filters |  | 440 | 0.89049
| Data input | 445 | 0.94143
|  | 450 | 0.99321
| Ti diabatic | 455 | 1.2
| Ti linear | 460 | 1.2
| Ti normalized | 465 | 1.2
|  | 470 | 1.2
|  | 475 | 1.2
User defined curves |  | 480 | 1.2
| Filter | 485 | 1.2
| Light source | 490 | 1.2
|  | 495 | 1.2
Results |  | 500 | 1.2
| Data table | 505 | 1.2
|  | 510 | 1.2
|  | 515 | 1.2
| Copyright | 520 | 1.2
|  | 525 | 1.2
|  | 530 | 0.91426
|  | 535 | 0.89983
|  | 540 | 0.88625
|  | 545 | 0.88455
|  | 550 | 0.88285
|  | 555 | 0.86587
|  | 560 | 0.8489
|  | 565 | 0.83362
|  | 570 | 0.81749
|  | 575 | 0.81579
|  | 580 | 0.81324
|  | 585 | 0.78268
|  | 590 | 0.75297
|  | 595 | 0.75806
|  | 600 | 0.76401
|  | 605 | 0.76231
|  | 610 | 0.76061
|  | 615 | 0.75212
|  | 620 | 0.74448
|  | 625 | 0.72581
|  | 630 | 0.70713
|  | 635 | 0.70883
|  | 640 | 0.71053
|  | 645 | 0.69525
|  | 650 | 0.67912
|  | 655 | 0.67997
|  | 660 | 0.68081
|  | 665 | 0.6893
|  | 670 | 0.69864
|  | 675 | 0.68166
|  | 680 | 0.66469
|  | 685 | 0.62818
|  | 690 | 0.59168
|  | 695 | 0.60017
|  | 700 | 0.60781
|  | 705 | 0.61969
|  | 710 | 0.63073
|  | 715 | 0.57725
|  | 720 | 0.52292
|  | 725 | 0.55772
|  | 730 | 0.59338
|  | 735 | 0.61545
|  | 740 | 0.63752
|  | 745 | 0.58829
|  | 750 | 0.5399
|  | 755 | 0.46689
|  | 760 | 0.39389
|  | 765 | 0.48048
|  | 770 | 0.56706
|  | 775 | 0.55263
|  | 780 | 0.5382

## CalcData
Results of calculation of internal transmittance
|  |  | Single filter |  | Calculation of a combination of filters
Single filter |  |  |  | Target | Filter 1 | Filter 2 | Filter 3 | Filter 4 | Filter 5 | Combination
| Data input | filter glass type | VG9 | V-LAMBDA | OG530 | BG40 | Ti=1 | Ti=1 | Ti=1 | C1
|  | Reflection factor P | 0.91 | 1 | 0.92 | 0.92 | 1 | 1 | 1 | 0.908
| CIE diagram | Reference thickness | 1 | 1 | 3 | 1 | 1 | 1 | 1 | ----
| CIE data table | Filter thickness d | 0.9 | 1 | 1 | 1 | 0 | 0 | 0 | 2
|  | λ[nm] | ti | ti Target | ti 1 | ti 2 | ti 3 | ti 4 | ti 5 | ti combination
| Ti diabatic | 200 | 3.1623e-05 |  | 0.021544 | 1e-05 | 1 | 1 | 1 | 2.1544e-07
| T diabatic | 201 | 3.1623e-05 |  | 0.021544 | 1e-05 | 1 | 1 | 1 | 2.1544e-07
| Ti linear | 202 | 3.1623e-05 |  | 0.021544 | 1e-05 | 1 | 1 | 1 | 2.1544e-07
| T linear | 203 | 3.1623e-05 |  | 0.021544 | 1e-05 | 1 | 1 | 1 | 2.1544e-07
| Extinction | 204 | 3.1623e-05 |  | 0.021544 | 1e-05 | 1 | 1 | 1 | 2.1544e-07
| Optical density | 205 | 3.1623e-05 |  | 0.021544 | 1e-05 | 1 | 1 | 1 | 2.1544e-07
|  | 206 | 3.1623e-05 |  | 0.021544 | 1e-05 | 1 | 1 | 1 | 2.1544e-07
|  | 207 | 3.1623e-05 |  | 0.021544 | 1e-05 | 1 | 1 | 1 | 2.1544e-07
Combination of filters |  | 208 | 3.1623e-05 |  | 0.021544 | 1e-05 | 1 | 1 | 1 | 2.1544e-07
| Data input | 209 | 3.1623e-05 |  | 0.021544 | 1e-05 | 1 | 1 | 1 | 2.1544e-07
|  | 210 | 3.1623e-05 |  | 0.021544 | 1e-05 | 1 | 1 | 1 | 2.1544e-07
| Ti diabatic | 211 | 3.1623e-05 |  | 0.021544 | 1e-05 | 1 | 1 | 1 | 2.1544e-07
| Ti linear | 212 | 3.1623e-05 |  | 0.021544 | 1e-05 | 1 | 1 | 1 | 2.1544e-07
| Ti normalized | 213 | 3.1623e-05 |  | 0.021544 | 1e-05 | 1 | 1 | 1 | 2.1544e-07
|  | 214 | 3.1623e-05 |  | 0.021544 | 1e-05 | 1 | 1 | 1 | 2.1544e-07
|  | 215 | 3.1623e-05 |  | 0.021544 | 1e-05 | 1 | 1 | 1 | 2.1544e-07
User defined curves |  | 216 | 3.1623e-05 |  | 0.021544 | 1e-05 | 1 | 1 | 1 | 2.1544e-07
| Filter | 217 | 3.1623e-05 |  | 0.021544 | 1e-05 | 1 | 1 | 1 | 2.1544e-07
| Light source | 218 | 3.1623e-05 |  | 0.021544 | 1e-05 | 1 | 1 | 1 | 2.1544e-07
|  | 219 | 3.1623e-05 |  | 0.021544 | 1e-05 | 1 | 1 | 1 | 2.1544e-07
Results |  | 220 | 3.1623e-05 |  | 0.021544 | 1e-05 | 1 | 1 | 1 | 2.1544e-07
| Data table | 221 | 3.1623e-05 |  | 0.021544 | 1e-05 | 1 | 1 | 1 | 2.1544e-07
|  | 222 | 3.1623e-05 |  | 0.021544 | 1e-05 | 1 | 1 | 1 | 2.1544e-07
|  | 223 | 3.1623e-05 |  | 0.021544 | 1e-05 | 1 | 1 | 1 | 2.1544e-07
| Copyright | 224 | 3.1623e-05 |  | 0.021544 | 1e-05 | 1 | 1 | 1 | 2.1544e-07
|  | 225 | 3.1623e-05 |  | 0.021544 | 1e-05 | 1 | 1 | 1 | 2.1544e-07
|  | 226 | 3.1623e-05 |  | 0.021544 | 1e-05 | 1 | 1 | 1 | 2.1544e-07
|  | 227 | 3.1623e-05 |  | 0.021544 | 1e-05 | 1 | 1 | 1 | 2.1544e-07
|  | 228 | 3.1623e-05 |  | 0.021544 | 1e-05 | 1 | 1 | 1 | 2.1544e-07
|  | 229 | 3.1623e-05 |  | 0.021544 | 1e-05 | 1 | 1 | 1 | 2.1544e-07
|  | 230 | 3.1623e-05 |  | 0.021544 | 1e-05 | 1 | 1 | 1 | 2.1544e-07
|  | 231 | 3.1623e-05 |  | 0.021544 | 1e-05 | 1 | 1 | 1 | 2.1544e-07
|  | 232 | 3.1623e-05 |  | 0.021544 | 1e-05 | 1 | 1 | 1 | 2.1544e-07
|  | 233 | 3.1623e-05 |  | 0.021544 | 1e-05 | 1 | 1 | 1 | 2.1544e-07
|  | 234 | 3.1623e-05 |  | 0.021544 | 1e-05 | 1 | 1 | 1 | 2.1544e-07
|  | 235 | 3.1623e-05 |  | 0.021544 | 1e-05 | 1 | 1 | 1 | 2.1544e-07
|  | 236 | 3.1623e-05 |  | 0.021544 | 1e-05 | 1 | 1 | 1 | 2.1544e-07
|  | 237 | 3.1623e-05 |  | 0.021544 | 1e-05 | 1 | 1 | 1 | 2.1544e-07
|  | 238 | 3.1623e-05 |  | 0.021544 | 1e-05 | 1 | 1 | 1 | 2.1544e-07
|  | 239 | 3.1623e-05 |  | 0.021544 | 1e-05 | 1 | 1 | 1 | 2.1544e-07
|  | 240 | 3.1623e-05 |  | 0.021544 | 1e-05 | 1 | 1 | 1 | 2.1544e-07
|  | 241 | 3.1623e-05 |  | 0.021544 | 1e-05 | 1 | 1 | 1 | 2.1544e-07
|  | 242 | 3.1623e-05 |  | 0.021544 | 1e-05 | 1 | 1 | 1 | 2.1544e-07
|  | 243 | 3.1623e-05 |  | 0.021544 | 1e-05 | 1 | 1 | 1 | 2.1544e-07
|  | 244 | 3.1623e-05 |  | 0.021544 | 1e-05 | 1 | 1 | 1 | 2.1544e-07
|  | 245 | 3.1623e-05 |  | 0.021544 | 1e-05 | 1 | 1 | 1 | 2.1544e-07
|  | 246 | 3.1623e-05 |  | 0.021544 | 1e-05 | 1 | 1 | 1 | 2.1544e-07
|  | 247 | 3.1623e-05 |  | 0.021544 | 1e-05 | 1 | 1 | 1 | 2.1544e-07
|  | 248 | 3.1623e-05 |  | 0.021544 | 1e-05 | 1 | 1 | 1 | 2.1544e-07
|  | 249 | 3.1623e-05 |  | 0.021544 | 1e-05 | 1 | 1 | 1 | 2.1544e-07
|  | 250 | 3.1623e-05 |  | 0.021544 | 1e-05 | 1 | 1 | 1 | 2.1544e-07
|  | 251 | 3.1623e-05 |  | 0.021544 | 1e-05 | 1 | 1 | 1 | 2.1544e-07
|  | 252 | 3.1623e-05 |  | 0.021544 | 1e-05 | 1 | 1 | 1 | 2.1544e-07
|  | 253 | 3.1623e-05 |  | 0.021544 | 1e-05 | 1 | 1 | 1 | 2.1544e-07
|  | 254 | 3.1623e-05 |  | 0.021544 | 1e-05 | 1 | 1 | 1 | 2.1544e-07
|  | 255 | 3.1623e-05 |  | 0.021544 | 1e-05 | 1 | 1 | 1 | 2.1544e-07
|  | 256 | 3.1623e-05 |  | 0.021544 | 1e-05 | 1 | 1 | 1 | 2.1544e-07
|  | 257 | 3.1623e-05 |  | 0.021544 | 1e-05 | 1 | 1 | 1 | 2.1544e-07
|  | 258 | 3.1623e-05 |  | 0.021544 | 1e-05 | 1 | 1 | 1 | 2.1544e-07
|  | 259 | 3.1623e-05 |  | 0.021544 | 1e-05 | 1 | 1 | 1 | 2.1544e-07
|  | 260 | 3.1623e-05 |  | 0.021544 | 1e-05 | 1 | 1 | 1 | 2.1544e-07
|  | 261 | 3.1623e-05 |  | 0.021544 | 1e-05 | 1 | 1 | 1 | 2.1544e-07
|  | 262 | 3.1623e-05 |  | 0.021544 | 1e-05 | 1 | 1 | 1 | 2.1544e-07
|  | 263 | 3.1623e-05 |  | 0.021544 | 1e-05 | 1 | 1 | 1 | 2.1544e-07
|  | 264 | 3.1623e-05 |  | 0.021544 | 1e-05 | 1 | 1 | 1 | 2.1544e-07
|  | 265 | 3.1623e-05 |  | 0.021544 | 1e-05 | 1 | 1 | 1 | 2.1544e-07
|  | 266 | 3.1623e-05 |  | 0.021544 | 1e-05 | 1 | 1 | 1 | 2.1544e-07
|  | 267 | 3.1623e-05 |  | 0.021544 | 1e-05 | 1 | 1 | 1 | 2.1544e-07
|  | 268 | 3.1623e-05 |  | 0.021544 | 1e-05 | 1 | 1 | 1 | 2.1544e-07
|  | 269 | 3.1623e-05 |  | 0.021544 | 1e-05 | 1 | 1 | 1 | 2.1544e-07
|  | 270 | 3.1623e-05 |  | 0.021544 | 1e-05 | 1 | 1 | 1 | 2.1544e-07
|  | 271 | 3.1623e-05 |  | 0.021544 | 1e-05 | 1 | 1 | 1 | 2.1544e-07
|  | 272 | 3.1623e-05 |  | 0.021544 | 1e-05 | 1 | 1 | 1 | 2.1544e-07
|  | 273 | 3.1623e-05 |  | 0.021544 | 1e-05 | 1 | 1 | 1 | 2.1544e-07
|  | 274 | 3.1623e-05 |  | 0.021544 | 1e-05 | 1 | 1 | 1 | 2.1544e-07
|  | 275 | 3.1623e-05 |  | 0.021544 | 1e-05 | 1 | 1 | 1 | 2.1544e-07
|  | 276 | 3.1623e-05 |  | 0.021544 | 1e-05 | 1 | 1 | 1 | 2.1544e-07
|  | 277 | 3.1623e-05 |  | 0.021544 | 1e-05 | 1 | 1 | 1 | 2.1544e-07
|  | 278 | 3.1623e-05 |  | 0.021544 | 1e-05 | 1 | 1 | 1 | 2.1544e-07
|  | 279 | 3.1623e-05 |  | 0.021544 | 1e-05 | 1 | 1 | 1 | 2.1544e-07
|  | 280 | 3.1623e-05 |  | 0.021544 | 1e-05 | 1 | 1 | 1 | 2.1544e-07
|  | 281 | 3.1623e-05 |  | 0.021544 | 1e-05 | 1 | 1 | 1 | 2.1544e-07
|  | 282 | 3.1623e-05 |  | 0.021544 | 1e-05 | 1 | 1 | 1 | 2.1544e-07
|  | 283 | 3.1623e-05 |  | 0.021544 | 1e-05 | 1 | 1 | 1 | 2.1544e-07
|  | 284 | 3.1623e-05 |  | 0.021544 | 1e-05 | 1 | 1 | 1 | 2.1544e-07
|  | 285 | 3.1623e-05 |  | 0.021544 | 1e-05 | 1 | 1 | 1 | 2.1544e-07
|  | 286 | 3.1623e-05 |  | 0.021544 | 1e-05 | 1 | 1 | 1 | 2.1544e-07
|  | 287 | 3.1623e-05 |  | 0.021544 | 1e-05 | 1 | 1 | 1 | 2.1544e-07
|  | 288 | 3.1623e-05 |  | 0.021544 | 1e-05 | 1 | 1 | 1 | 2.1544e-07
|  | 289 | 3.1623e-05 |  | 0.021544 | 1e-05 | 1 | 1 | 1 | 2.1544e-07
|  | 290 | 3.1623e-05 |  | 0.021544 | 1e-05 | 1 | 1 | 1 | 2.1544e-07
|  | 291 | 3.1623e-05 |  | 0.021544 | 1e-05 | 1 | 1 | 1 | 2.1544e-07
|  | 292 | 3.1623e-05 |  | 0.021544 | 1e-05 | 1 | 1 | 1 | 2.1544e-07
|  | 293 | 3.1623e-05 |  | 0.021544 | 1e-05 | 1 | 1 | 1 | 2.1544e-07
|  | 294 | 3.1623e-05 |  | 0.021544 | 1e-05 | 1 | 1 | 1 | 2.1544e-07
|  | 295 | 3.1623e-05 |  | 0.021544 | 1e-05 | 1 | 1 | 1 | 2.1544e-07
|  | 296 | 3.1623e-05 |  | 0.021544 | 1e-05 | 1 | 1 | 1 | 2.1544e-07
|  | 297 | 3.1623e-05 |  | 0.021544 | 1e-05 | 1 | 1 | 1 | 2.1544e-07
|  | 298 | 3.1623e-05 |  | 0.021544 | 1e-05 | 1 | 1 | 1 | 2.1544e-07
|  | 299 | 3.1623e-05 |  | 0.021544 | 1e-05 | 1 | 1 | 1 | 2.1544e-07
|  | 300 | 3.1623e-05 |  | 0.021544 | 1e-05 | 1 | 1 | 1 | 2.1544e-07
|  | 301 | 3.1623e-05 |  | 0.021544 | 2.0893e-05 | 1 | 1 | 1 | 4.5013e-07
|  | 302 | 3.1623e-05 |  | 0.021544 | 5.3333e-05 | 1 | 1 | 1 | 1.149e-06
|  | 303 | 3.1623e-05 |  | 0.021544 | 0.00014588 | 1 | 1 | 1 | 3.1429e-06
|  | 304 | 3.1623e-05 |  | 0.021544 | 0.0004121 | 1 | 1 | 1 | 8.8784e-06
|  | 305 | 3.1623e-05 |  | 0.021544 | 0.00099312 | 1 | 1 | 1 | 2.1396e-05
|  | 306 | 3.1623e-05 |  | 0.021544 | 0.0021281 | 1 | 1 | 1 | 4.5849e-05
|  | 307 | 3.1623e-05 |  | 0.021544 | 0.0043652 | 1 | 1 | 1 | 9.4044e-05
|  | 308 | 3.1623e-05 |  | 0.021544 | 0.0083368 | 1 | 1 | 1 | 0.00017961
|  | 309 | 3.1623e-05 |  | 0.021544 | 0.015382 | 1 | 1 | 1 | 0.00033139
|  | 310 | 3.1623e-05 |  | 0.021544 | 0.026 | 1 | 1 | 1 | 0.00056015
|  | 311 | 3.1623e-05 |  | 0.021544 | 0.0424 | 1 | 1 | 1 | 0.00091348
|  | 312 | 3.1623e-05 |  | 0.021544 | 0.0641 | 1 | 1 | 1 | 0.001381
|  | 313 | 3.1623e-05 |  | 0.021544 | 0.0876 | 1 | 1 | 1 | 0.0018873
|  | 314 | 3.1623e-05 |  | 0.021544 | 0.115 | 1 | 1 | 1 | 0.0024776
|  | 315 | 3.1623e-05 |  | 0.021544 | 0.146 | 1 | 1 | 1 | 0.0031455
|  | 316 | 3.1623e-05 |  | 0.021544 | 0.1827 | 1 | 1 | 1 | 0.0039362
|  | 317 | 3.1623e-05 |  | 0.021544 | 0.2246 | 1 | 1 | 1 | 0.0048389
|  | 318 | 3.1623e-05 |  | 0.021544 | 0.2675 | 1 | 1 | 1 | 0.0057631
|  | 319 | 3.1623e-05 |  | 0.021544 | 0.314 | 1 | 1 | 1 | 0.0067649
|  | 320 | 3.1623e-05 |  | 0.021544 | 0.356 | 1 | 1 | 1 | 0.0076698
|  | 321 | 3.1623e-05 |  | 0.021544 | 0.3963 | 1 | 1 | 1 | 0.008538
|  | 322 | 3.1623e-05 |  | 0.021544 | 0.4387 | 1 | 1 | 1 | 0.0094515
|  | 323 | 3.1623e-05 |  | 0.021544 | 0.4791 | 1 | 1 | 1 | 0.010322
|  | 324 | 3.1623e-05 |  | 0.021544 | 0.5178 | 1 | 1 | 1 | 0.011156
|  | 325 | 3.1623e-05 |  | 0.021544 | 0.552 | 1 | 1 | 1 | 0.011892
|  | 326 | 3.1623e-05 |  | 0.021544 | 0.584 | 1 | 1 | 1 | 0.012582
|  | 327 | 3.1623e-05 |  | 0.021544 | 0.6129 | 1 | 1 | 1 | 0.013205
|  | 328 | 3.1623e-05 |  | 0.021544 | 0.6388 | 1 | 1 | 1 | 0.013763
|  | 329 | 3.1623e-05 |  | 0.021544 | 0.6631 | 1 | 1 | 1 | 0.014286
|  | 330 | 3.1623e-05 |  | 0.021544 | 0.686 | 1 | 1 | 1 | 0.014779
|  | 331 | 3.1623e-05 |  | 0.021544 | 0.7077 | 1 | 1 | 1 | 0.015247
|  | 332 | 3.1623e-05 |  | 0.021544 | 0.7258 | 1 | 1 | 1 | 0.015637
|  | 333 | 3.1623e-05 |  | 0.021544 | 0.7442 | 1 | 1 | 1 | 0.016033
|  | 334 | 3.1623e-05 |  | 0.021544 | 0.76 | 1 | 1 | 1 | 0.016374
|  | 335 | 3.1623e-05 |  | 0.021544 | 0.775 | 1 | 1 | 1 | 0.016697
|  | 336 | 3.1623e-05 |  | 0.021544 | 0.7894 | 1 | 1 | 1 | 0.017007
|  | 337 | 3.1623e-05 |  | 0.021544 | 0.802 | 1 | 1 | 1 | 0.017279
|  | 338 | 3.1623e-05 |  | 0.021544 | 0.812 | 1 | 1 | 1 | 0.017494
|  | 339 | 3.1623e-05 |  | 0.021544 | 0.8225 | 1 | 1 | 1 | 0.01772
|  | 340 | 3.1623e-05 |  | 0.021544 | 0.832 | 1 | 1 | 1 | 0.017925
|  | 341 | 3.1623e-05 |  | 0.021544 | 0.8409 | 1 | 1 | 1 | 0.018117
|  | 342 | 3.1623e-05 |  | 0.021544 | 0.8489 | 1 | 1 | 1 | 0.018289
|  | 343 | 3.1623e-05 |  | 0.021544 | 0.856 | 1 | 1 | 1 | 0.018442
|  | 344 | 3.1623e-05 |  | 0.021544 | 0.8631 | 1 | 1 | 1 | 0.018595
|  | 345 | 3.1623e-05 |  | 0.021544 | 0.869 | 1 | 1 | 1 | 0.018722
|  | 346 | 3.1623e-05 |  | 0.021544 | 0.8745 | 1 | 1 | 1 | 0.018841
|  | 347 | 3.1623e-05 |  | 0.021544 | 0.8803 | 1 | 1 | 1 | 0.018965
|  | 348 | 3.1623e-05 |  | 0.021544 | 0.8853 | 1 | 1 | 1 | 0.019073
|  | 349 | 3.1623e-05 |  | 0.021544 | 0.8904 | 1 | 1 | 1 | 0.019183
|  | 350 | 3.1623e-05 |  | 0.021544 | 0.894 | 1 | 1 | 1 | 0.019261
|  | 351 | 3.1623e-05 |  | 0.021544 | 0.89792 | 1 | 1 | 1 | 0.019345
|  | 352 | 3.1623e-05 |  | 0.021544 | 0.90156 | 1 | 1 | 1 | 0.019424
|  | 353 | 3.1623e-05 |  | 0.021544 | 0.90489 | 1 | 1 | 1 | 0.019495
|  | 354 | 3.1623e-05 |  | 0.021544 | 0.908 | 1 | 1 | 1 | 0.019562
|  | 355 | 3.1623e-05 |  | 0.021544 | 0.911 | 1 | 1 | 1 | 0.019627
|  | 356 | 3.1623e-05 |  | 0.021544 | 0.91362 | 1 | 1 | 1 | 0.019683
|  | 357 | 3.1623e-05 |  | 0.021544 | 0.91639 | 1 | 1 | 1 | 0.019743
|  | 358 | 3.1623e-05 |  | 0.021544 | 0.91871 | 1 | 1 | 1 | 0.019793
|  | 359 | 3.1623e-05 |  | 0.021544 | 0.921 | 1 | 1 | 1 | 0.019842
|  | 360 | 3.1623e-05 |  | 0.021544 | 0.923 | 1 | 1 | 1 | 0.019885
|  | 361 | 3.1623e-05 |  | 0.021544 | 0.925 | 1 | 1 | 1 | 0.019929
|  | 362 | 3.1623e-05 |  | 0.021544 | 0.927 | 1 | 1 | 1 | 0.019972
|  | 363 | 3.1623e-05 |  | 0.021544 | 0.92876 | 1 | 1 | 1 | 0.02001
|  | 364 | 3.1623e-05 |  | 0.021544 | 0.93046 | 1 | 1 | 1 | 0.020046
|  | 365 | 3.1623e-05 |  | 0.021544 | 0.932 | 1 | 1 | 1 | 0.020079
|  | 366 | 3.1623e-05 |  | 0.021544 | 0.93341 | 1 | 1 | 1 | 0.02011
|  | 367 | 3.1623e-05 |  | 0.021544 | 0.93467 | 1 | 1 | 1 | 0.020137
|  | 368 | 3.1623e-05 |  | 0.021544 | 0.93586 | 1 | 1 | 1 | 0.020162
|  | 369 | 3.1623e-05 |  | 0.021544 | 0.937 | 1 | 1 | 1 | 0.020187
|  | 370 | 3.1623e-05 |  | 0.021544 | 0.938 | 1 | 1 | 1 | 0.020209
|  | 371 | 3.1623e-05 |  | 0.021544 | 0.939 | 1 | 1 | 1 | 0.02023
|  | 372 | 3.1623e-05 |  | 0.021544 | 0.94007 | 1 | 1 | 1 | 0.020253
|  | 373 | 3.1623e-05 |  | 0.021544 | 0.94114 | 1 | 1 | 1 | 0.020276
|  | 374 | 3.1623e-05 |  | 0.021544 | 0.942 | 1 | 1 | 1 | 0.020295
|  | 375 | 3.1623e-05 |  | 0.021544 | 0.943 | 1 | 1 | 1 | 0.020316
|  | 376 | 3.1623e-05 |  | 0.021544 | 0.94377 | 1 | 1 | 1 | 0.020333
|  | 377 | 3.1623e-05 |  | 0.021544 | 0.94467 | 1 | 1 | 1 | 0.020352
|  | 378 | 3.1623e-05 |  | 0.021544 | 0.94538 | 1 | 1 | 1 | 0.020368
|  | 379 | 3.1623e-05 |  | 0.021544 | 0.94632 | 1 | 1 | 1 | 0.020388
|  | 380 | 3.1623e-05 | 0 | 0.021544 | 0.947 | 1 | 1 | 1 | 0.020402
|  | 381 | 3.1623e-05 |  | 0.021544 | 0.94774 | 1 | 1 | 1 | 0.020418
|  | 382 | 3.1623e-05 |  | 0.021544 | 0.94855 | 1 | 1 | 1 | 0.020436
|  | 383 | 3.1623e-05 |  | 0.021544 | 0.94937 | 1 | 1 | 1 | 0.020454
|  | 384 | 3.1623e-05 |  | 0.021544 | 0.95024 | 1 | 1 | 1 | 0.020472
|  | 385 | 3.1623e-05 | 0.0001 | 0.021544 | 0.951 | 1 | 1 | 1 | 0.020489
|  | 386 | 3.1623e-05 |  | 0.021544 | 0.95156 | 1 | 1 | 1 | 0.020501
|  | 387 | 3.1623e-05 |  | 0.021544 | 0.95208 | 1 | 1 | 1 | 0.020512
|  | 388 | 3.1623e-05 |  | 0.021544 | 0.95278 | 1 | 1 | 1 | 0.020527
|  | 389 | 3.1623e-05 |  | 0.021544 | 0.95321 | 1 | 1 | 1 | 0.020536
|  | 390 | 3.1623e-05 | 0.0001 | 0.021544 | 0.954 | 1 | 1 | 1 | 0.020553
|  | 391 | 3.1623e-05 |  | 0.021544 | 0.95449 | 1 | 1 | 1 | 0.020564
|  | 392 | 3.1623e-05 |  | 0.021544 | 0.955 | 1 | 1 | 1 | 0.020575
|  | 393 | 3.1623e-05 |  | 0.021544 | 0.95547 | 1 | 1 | 1 | 0.020585
|  | 394 | 3.1623e-05 |  | 0.021544 | 0.956 | 1 | 1 | 1 | 0.020596
|  | 395 | 3.1623e-05 | 0.0002 | 0.021544 | 0.95651 | 1 | 1 | 1 | 0.020607
|  | 396 | 3.1623e-05 |  | 0.021544 | 0.957 | 1 | 1 | 1 | 0.020618
|  | 397 | 3.1623e-05 |  | 0.021544 | 0.9575 | 1 | 1 | 1 | 0.020629
|  | 398 | 3.1623e-05 |  | 0.021544 | 0.958 | 1 | 1 | 1 | 0.020639
|  | 399 | 3.1623e-05 |  | 0.021544 | 0.95849 | 1 | 1 | 1 | 0.02065
|  | 400 | 3.1623e-05 | 0.0004 | 0.021544 | 0.959 | 1 | 1 | 1 | 0.020661
|  | 401 | 4.2005e-05 |  | 0.021544 | 0.95943 | 1 | 1 | 1 | 0.02067
|  | 402 | 7.1548e-05 |  | 0.021544 | 0.96 | 1 | 1 | 1 | 0.020683
|  | 403 | 0.00011888 |  | 0.021544 | 0.96053 | 1 | 1 | 1 | 0.020694
|  | 404 | 0.00019226 |  | 0.021544 | 0.961 | 1 | 1 | 1 | 0.020704
|  | 405 | 0.00029648 | 0.0006 | 0.021544 | 0.96143 | 1 | 1 | 1 | 0.020713
|  | 406 | 0.00044412 |  | 0.021544 | 0.96198 | 1 | 1 | 1 | 0.020725
|  | 407 | 0.00063038 |  | 0.021544 | 0.96239 | 1 | 1 | 1 | 0.020734
|  | 408 | 0.00087096 |  | 0.021544 | 0.96285 | 1 | 1 | 1 | 0.020744
|  | 409 | 0.0011811 |  | 0.021544 | 0.96326 | 1 | 1 | 1 | 0.020753
|  | 410 | 0.0015624 | 0.0012 | 0.021544 | 0.96379 | 1 | 1 | 1 | 0.020764
|  | 411 | 0.0020119 |  | 0.021544 | 0.96414 | 1 | 1 | 1 | 0.020772
|  | 412 | 0.0025165 |  | 0.021544 | 0.9646 | 1 | 1 | 1 | 0.020782
|  | 413 | 0.0031153 |  | 0.021544 | 0.965 | 1 | 1 | 1 | 0.02079
|  | 414 | 0.0037696 |  | 0.021544 | 0.96526 | 1 | 1 | 1 | 0.020796
|  | 415 | 0.0045144 | 0.0022 | 0.021544 | 0.96559 | 1 | 1 | 1 | 0.020803
|  | 416 | 0.0053284 |  | 0.021544 | 0.966 | 1 | 1 | 1 | 0.020812
|  | 417 | 0.0062893 |  | 0.021544 | 0.96627 | 1 | 1 | 1 | 0.020818
|  | 418 | 0.0073164 |  | 0.021544 | 0.96655 | 1 | 1 | 1 | 0.020824
|  | 419 | 0.0083888 |  | 0.021544 | 0.96687 | 1 | 1 | 1 | 0.020831
|  | 420 | 0.0095786 | 0.004 | 0.021544 | 0.96709 | 1 | 1 | 1 | 0.020835
|  | 421 | 0.010847 |  | 0.021544 | 0.96737 | 1 | 1 | 1 | 0.020841
|  | 422 | 0.012308 |  | 0.021544 | 0.96767 | 1 | 1 | 1 | 0.020848
|  | 423 | 0.01388 |  | 0.021544 | 0.968 | 1 | 1 | 1 | 0.020855
|  | 424 | 0.015524 |  | 0.021544 | 0.96819 | 1 | 1 | 1 | 0.020859
|  | 425 | 0.017434 | 0.0073 | 0.021544 | 0.96849 | 1 | 1 | 1 | 0.020865
|  | 426 | 0.019337 |  | 0.021544 | 0.96876 | 1 | 1 | 1 | 0.020871
|  | 427 | 0.021493 |  | 0.021544 | 0.969 | 1 | 1 | 1 | 0.020876
|  | 428 | 0.02384 |  | 0.021544 | 0.96931 | 1 | 1 | 1 | 0.020883
|  | 429 | 0.026388 |  | 0.021544 | 0.96953 | 1 | 1 | 1 | 0.020888
|  | 430 | 0.029087 | 0.0116 | 0.021544 | 0.96975 | 1 | 1 | 1 | 0.020893
|  | 431 | 0.03193 |  | 0.021544 | 0.97 | 1 | 1 | 1 | 0.020898
|  | 432 | 0.035343 |  | 0.021544 | 0.97029 | 1 | 1 | 1 | 0.020904
|  | 433 | 0.038717 |  | 0.021544 | 0.97059 | 1 | 1 | 1 | 0.020911
|  | 434 | 0.042589 |  | 0.021544 | 0.97081 | 1 | 1 | 1 | 0.020915
|  | 435 | 0.046752 | 0.0168 | 0.021544 | 0.971 | 1 | 1 | 1 | 0.02092
|  | 436 | 0.051004 |  | 0.021544 | 0.97128 | 1 | 1 | 1 | 0.020926
|  | 437 | 0.055526 |  | 0.021544 | 0.97155 | 1 | 1 | 1 | 0.020931
|  | 438 | 0.060501 |  | 0.021544 | 0.97183 | 1 | 1 | 1 | 0.020937
|  | 439 | 0.066042 |  | 0.021544 | 0.97207 | 1 | 1 | 1 | 0.020943
|  | 440 | 0.071615 | 0.023 | 0.021544 | 0.97229 | 1 | 1 | 1 | 0.020947
|  | 441 | 0.077608 |  | 0.021544 | 0.97256 | 1 | 1 | 1 | 0.020953
|  | 442 | 0.084011 |  | 0.021544 | 0.97284 | 1 | 1 | 1 | 0.020959
|  | 443 | 0.09062 |  | 0.021544 | 0.97314 | 1 | 1 | 1 | 0.020966
|  | 444 | 0.097525 |  | 0.021544 | 0.97336 | 1 | 1 | 1 | 0.02097
|  | 445 | 0.10495 | 0.0298 | 0.021544 | 0.9736 | 1 | 1 | 1 | 0.020976
|  | 446 | 0.11256 |  | 0.021544 | 0.9739 | 1 | 1 | 1 | 0.020982
|  | 447 | 0.12021 |  | 0.021544 | 0.9741 | 1 | 1 | 1 | 0.020986
|  | 448 | 0.12816 |  | 0.021544 | 0.97437 | 1 | 1 | 1 | 0.020992
|  | 449 | 0.13649 |  | 0.021544 | 0.97462 | 1 | 1 | 1 | 0.020998
|  | 450 | 0.145 | 0.038 | 0.021544 | 0.97483 | 1 | 1 | 1 | 0.021002
|  | 451 | 0.155 |  | 0.021544 | 0.97505 | 1 | 1 | 1 | 0.021007
|  | 452 | 0.16493 |  | 0.021544 | 0.9753 | 1 | 1 | 1 | 0.021012
|  | 453 | 0.17589 |  | 0.021544 | 0.97555 | 1 | 1 | 1 | 0.021018
|  | 454 | 0.18568 |  | 0.021544 | 0.97577 | 1 | 1 | 1 | 0.021022
|  | 455 | 0.19542 | 0.048 | 0.021544 | 0.976 | 1 | 1 | 1 | 0.021027
|  | 456 | 0.20725 |  | 0.021544 | 0.97626 | 1 | 1 | 1 | 0.021033
|  | 457 | 0.21794 |  | 0.021544 | 0.97648 | 1 | 1 | 1 | 0.021038
|  | 458 | 0.22963 |  | 0.021544 | 0.9767 | 1 | 1 | 1 | 0.021042
|  | 459 | 0.2402 |  | 0.021544 | 0.97694 | 1 | 1 | 1 | 0.021048
|  | 460 | 0.25177 | 0.06 | 0.021544 | 0.97713 | 1 | 1 | 1 | 0.021052
|  | 461 | 0.26328 |  | 0.021544 | 0.97734 | 1 | 1 | 1 | 0.021056
|  | 462 | 0.27474 |  | 0.021544 | 0.97757 | 1 | 1 | 1 | 0.021061
|  | 463 | 0.28614 |  | 0.021544 | 0.97779 | 1 | 1 | 1 | 0.021066
|  | 464 | 0.29749 |  | 0.021544 | 0.978 | 1 | 1 | 1 | 0.02107
|  | 465 | 0.3088 | 0.0739 | 0.021544 | 0.9782 | 1 | 1 | 1 | 0.021075
|  | 466 | 0.32005 |  | 0.021544 | 0.97841 | 1 | 1 | 1 | 0.021079
|  | 467 | 0.33127 |  | 0.021544 | 0.97864 | 1 | 1 | 1 | 0.021084
|  | 468 | 0.34143 |  | 0.021544 | 0.97883 | 1 | 1 | 1 | 0.021088
|  | 469 | 0.35256 |  | 0.021544 | 0.979 | 1 | 1 | 1 | 0.021092
|  | 470 | 0.36366 | 0.091 | 0.021544 | 0.97921 | 1 | 1 | 1 | 0.021096
|  | 471 | 0.37472 |  | 0.021544 | 0.97943 | 1 | 1 | 1 | 0.021101
|  | 472 | 0.38474 |  | 0.021544 | 0.9796 | 1 | 1 | 1 | 0.021105
|  | 473 | 0.39573 |  | 0.021544 | 0.97981 | 1 | 1 | 1 | 0.021109
|  | 474 | 0.40569 |  | 0.021544 | 0.98 | 1 | 1 | 1 | 0.021113
|  | 475 | 0.41662 | 0.1126 | 0.021544 | 0.98018 | 1 | 1 | 1 | 0.021117
|  | 476 | 0.42653 |  | 0.021544 | 0.98036 | 1 | 1 | 1 | 0.021121
|  | 477 | 0.43641 |  | 0.021544 | 0.9805 | 1 | 1 | 1 | 0.021124
|  | 478 | 0.44725 |  | 0.021544 | 0.98064 | 1 | 1 | 1 | 0.021127
|  | 479 | 0.45708 |  | 0.021544 | 0.98081 | 1 | 1 | 1 | 0.021131
|  | 480 | 0.46689 | 0.139 | 0.021544 | 0.98094 | 1 | 1 | 1 | 0.021134
|  | 481 | 0.47667 |  | 0.021544 | 0.98103 | 1 | 1 | 1 | 0.021136
|  | 482 | 0.48643 |  | 0.021544 | 0.98115 | 1 | 1 | 1 | 0.021138
|  | 483 | 0.49714 |  | 0.021544 | 0.98124 | 1 | 1 | 1 | 0.02114
|  | 484 | 0.50686 |  | 0.021544 | 0.98135 | 1 | 1 | 1 | 0.021143
|  | 485 | 0.51656 | 0.1693 | 0.021544 | 0.98146 | 1 | 1 | 1 | 0.021145
|  | 486 | 0.52623 |  | 0.021544 | 0.98155 | 1 | 1 | 1 | 0.021147
|  | 487 | 0.53589 |  | 0.021544 | 0.98163 | 1 | 1 | 1 | 0.021149
|  | 488 | 0.54552 |  | 0.021544 | 0.98173 | 1 | 1 | 1 | 0.021151
|  | 489 | 0.55514 |  | 0.021544 | 0.98181 | 1 | 1 | 1 | 0.021152
|  | 490 | 0.56474 | 0.208 | 0.021544 | 0.98189 | 1 | 1 | 1 | 0.021154
|  | 491 | 0.57336 |  | 0.021544 | 0.98195 | 1 | 1 | 1 | 0.021155
|  | 492 | 0.58197 |  | 0.021544 | 0.98201 | 1 | 1 | 1 | 0.021157
|  | 493 | 0.59019 |  | 0.021544 | 0.98206 | 1 | 1 | 1 | 0.021158
|  | 494 | 0.5982 |  | 0.021544 | 0.98211 | 1 | 1 | 1 | 0.021159
|  | 495 | 0.60677 | 0.2586 | 0.021544 | 0.98214 | 1 | 1 | 1 | 0.02116
|  | 496 | 0.61437 |  | 0.021544 | 0.98216 | 1 | 1 | 1 | 0.02116
|  | 497 | 0.62197 |  | 0.021544 | 0.98216 | 1 | 1 | 1 | 0.02116
|  | 498 | 0.62955 |  | 0.021544 | 0.98216 | 1 | 1 | 1 | 0.02116
|  | 499 | 0.63741 |  | 0.021544 | 0.98216 | 1 | 1 | 1 | 0.02116
|  | 500 | 0.64375 | 0.323 | 0.021544 | 0.98212 | 1 | 1 | 1 | 0.021159
|  | 501 | 0.64998 |  | 0.026987 | 0.98208 | 1 | 1 | 1 | 0.026503
|  | 502 | 0.65621 |  | 0.034524 | 0.98204 | 1 | 1 | 1 | 0.033904
|  | 503 | 0.66215 |  | 0.043641 | 0.982 | 1 | 1 | 1 | 0.042856
|  | 504 | 0.66761 |  | 0.054215 | 0.98194 | 1 | 1 | 1 | 0.053236
|  | 505 | 0.67297 | 0.4073 | 0.068967 | 0.98186 | 1 | 1 | 1 | 0.067716
|  | 506 | 0.67795 |  | 0.085264 | 0.98178 | 1 | 1 | 1 | 0.083711
|  | 507 | 0.68303 |  | 0.1035 | 0.98165 | 1 | 1 | 1 | 0.10161
|  | 508 | 0.68791 |  | 0.1237 | 0.9815 | 1 | 1 | 1 | 0.12141
|  | 509 | 0.69232 |  | 0.14758 | 0.98133 | 1 | 1 | 1 | 0.14483
|  | 510 | 0.69644 | 0.503 | 0.17313 | 0.98115 | 1 | 1 | 1 | 0.16986
|  | 511 | 0.70019 |  | 0.20082 | 0.981 | 1 | 1 | 1 | 0.197
|  | 512 | 0.70384 |  | 0.23097 | 0.9808 | 1 | 1 | 1 | 0.22654
|  | 513 | 0.7072 |  | 0.2631 | 0.98058 | 1 | 1 | 1 | 0.25799
|  | 514 | 0.71038 |  | 0.29608 | 0.98037 | 1 | 1 | 1 | 0.29027
|  | 515 | 0.71344 | 0.6082 | 0.33146 | 0.98016 | 1 | 1 | 1 | 0.32488
|  | 516 | 0.7159 |  | 0.36817 | 0.98 | 1 | 1 | 1 | 0.3608
|  | 517 | 0.71805 |  | 0.40427 | 0.97978 | 1 | 1 | 1 | 0.39609
|  | 518 | 0.72029 |  | 0.44194 | 0.97955 | 1 | 1 | 1 | 0.4329
|  | 519 | 0.72197 |  | 0.47896 | 0.97927 | 1 | 1 | 1 | 0.46903
|  | 520 | 0.72355 | 0.71 | 0.51482 | 0.97901 | 1 | 1 | 1 | 0.50402
|  | 521 | 0.72476 |  | 0.54963 | 0.97866 | 1 | 1 | 1 | 0.5379
|  | 522 | 0.72588 |  | 0.5846 | 0.97829 | 1 | 1 | 1 | 0.57191
|  | 523 | 0.72666 |  | 0.61706 | 0.97783 | 1 | 1 | 1 | 0.60338
|  | 524 | 0.7271 |  | 0.6483 | 0.9774 | 1 | 1 | 1 | 0.63365
|  | 525 | 0.72732 | 0.7932 | 0.67872 | 0.977 | 1 | 1 | 1 | 0.66311
|  | 526 | 0.72719 |  | 0.70658 | 0.97651 | 1 | 1 | 1 | 0.68998
|  | 527 | 0.72672 |  | 0.73271 | 0.976 | 1 | 1 | 1 | 0.71513
|  | 528 | 0.72598 |  | 0.75772 | 0.97554 | 1 | 1 | 1 | 0.73919
|  | 529 | 0.72486 |  | 0.78034 | 0.975 | 1 | 1 | 1 | 0.76083
|  | 530 | 0.72355 | 0.862 | 0.80105 | 0.97447 | 1 | 1 | 1 | 0.78059
|  | 531 | 0.72187 |  | 0.82027 | 0.9739 | 1 | 1 | 1 | 0.79886
|  | 532 | 0.72001 |  | 0.83781 | 0.97333 | 1 | 1 | 1 | 0.81546
|  | 533 | 0.71763 |  | 0.85318 | 0.97269 | 1 | 1 | 1 | 0.82988
|  | 534 | 0.71496 |  | 0.86769 | 0.972 | 1 | 1 | 1 | 0.84339
|  | 535 | 0.71235 | 0.9149 | 0.88099 | 0.97116 | 1 | 1 | 1 | 0.85558
|  | 536 | 0.70954 |  | 0.89239 | 0.9704 | 1 | 1 | 1 | 0.86597
|  | 537 | 0.70674 |  | 0.90318 | 0.96963 | 1 | 1 | 1 | 0.87575
|  | 538 | 0.70346 |  | 0.91322 | 0.96887 | 1 | 1 | 1 | 0.88479
|  | 539 | 0.70019 |  | 0.92123 | 0.96798 | 1 | 1 | 1 | 0.89173
|  | 540 | 0.69644 | 0.954 | 0.929 | 0.96696 | 1 | 1 | 1 | 0.89831
|  | 541 | 0.6926 |  | 0.93586 | 0.9659 | 1 | 1 | 1 | 0.90394
|  | 542 | 0.68791 |  | 0.94169 | 0.96492 | 1 | 1 | 1 | 0.90865
|  | 543 | 0.68331 |  | 0.94719 | 0.9639 | 1 | 1 | 1 | 0.91299
|  | 544 | 0.67861 |  | 0.95206 | 0.96284 | 1 | 1 | 1 | 0.91668
|  | 545 | 0.67391 | 0.9803 | 0.95631 | 0.96174 | 1 | 1 | 1 | 0.91972
|  | 546 | 0.66921 |  | 0.96018 | 0.9606 | 1 | 1 | 1 | 0.92235
|  | 547 | 0.66413 |  | 0.96369 | 0.95957 | 1 | 1 | 1 | 0.92473
|  | 548 | 0.65885 |  | 0.96695 | 0.95817 | 1 | 1 | 1 | 0.9265
|  | 549 | 0.65394 |  | 0.96979 | 0.957 | 1 | 1 | 1 | 0.92809
|  | 550 | 0.64847 | 0.995 | 0.97228 | 0.95558 | 1 | 1 | 1 | 0.92909
|  | 551 | 0.6428 |  | 0.97447 | 0.95426 | 1 | 1 | 1 | 0.9299
|  | 552 | 0.63618 |  | 0.97644 | 0.95278 | 1 | 1 | 1 | 0.93033
|  | 553 | 0.6305 |  | 0.97817 | 0.95142 | 1 | 1 | 1 | 0.93065
|  | 554 | 0.62386 |  | 0.97976 | 0.95 | 1 | 1 | 1 | 0.93078
|  | 555 | 0.61817 | 0.999 | 0.98116 | 0.948 | 1 | 1 | 1 | 0.93014
|  | 556 | 0.61152 |  | 0.9826 | 0.946 | 1 | 1 | 1 | 0.92954
|  | 557 | 0.60553 |  | 0.9836 | 0.94442 | 1 | 1 | 1 | 0.92893
|  | 558 | 0.59915 |  | 0.98476 | 0.9428 | 1 | 1 | 1 | 0.92844
|  | 559 | 0.59248 |  | 0.9858 | 0.941 | 1 | 1 | 1 | 0.92764
|  | 560 | 0.58579 | 0.995 | 0.98676 | 0.939 | 1 | 1 | 1 | 0.92657
|  | 561 | 0.5791 |  | 0.98753 | 0.937 | 1 | 1 | 1 | 0.92531
|  | 562 | 0.57145 |  | 0.98813 | 0.935 | 1 | 1 | 1 | 0.92391
|  | 563 | 0.56474 |  | 0.98886 | 0.9327 | 1 | 1 | 1 | 0.92231
|  | 564 | 0.55706 |  | 0.98942 | 0.93 | 1 | 1 | 1 | 0.92016
|  | 565 | 0.55033 | 0.9786 | 0.98988 | 0.928 | 1 | 1 | 1 | 0.91861
|  | 566 | 0.54263 |  | 0.99043 | 0.9257 | 1 | 1 | 1 | 0.91684
|  | 567 | 0.53589 |  | 0.9908 | 0.923 | 1 | 1 | 1 | 0.9145
|  | 568 | 0.52816 |  | 0.99118 | 0.9204 | 1 | 1 | 1 | 0.91228
|  | 569 | 0.5214 |  | 0.99157 | 0.9178 | 1 | 1 | 1 | 0.91006
|  | 570 | 0.51365 | 0.952 | 0.99194 | 0.915 | 1 | 1 | 1 | 0.90762
|  | 571 | 0.50589 |  | 0.99224 | 0.912 | 1 | 1 | 1 | 0.90492
|  | 572 | 0.49909 |  | 0.9925 | 0.909 | 1 | 1 | 1 | 0.90218
|  | 573 | 0.4913 |  | 0.99278 | 0.906 | 1 | 1 | 1 | 0.89946
|  | 574 | 0.48448 |  | 0.99297 | 0.903 | 1 | 1 | 1 | 0.89665
|  | 575 | 0.47667 | 0.9154 | 0.99318 | 0.9 | 1 | 1 | 1 | 0.89387
|  | 576 | 0.46885 |  | 0.99337 | 0.8967 | 1 | 1 | 1 | 0.89075
|  | 577 | 0.46199 |  | 0.99352 | 0.893 | 1 | 1 | 1 | 0.88721
|  | 578 | 0.45413 |  | 0.99365 | 0.8897 | 1 | 1 | 1 | 0.88405
|  | 579 | 0.44725 |  | 0.9938 | 0.886 | 1 | 1 | 1 | 0.88051
|  | 580 | 0.43937 | 0.87 | 0.99394 | 0.882 | 1 | 1 | 1 | 0.87666
|  | 581 | 0.43246 |  | 0.99407 | 0.878 | 1 | 1 | 1 | 0.87279
|  | 582 | 0.42554 |  | 0.99418 | 0.874 | 1 | 1 | 1 | 0.86892
|  | 583 | 0.41761 |  | 0.99428 | 0.87 | 1 | 1 | 1 | 0.86503
|  | 584 | 0.41067 |  | 0.99439 | 0.866 | 1 | 1 | 1 | 0.86114
|  | 585 | 0.4037 | 0.8163 | 0.99448 | 0.862 | 1 | 1 | 1 | 0.85724
|  | 586 | 0.39673 |  | 0.99457 | 0.858 | 1 | 1 | 1 | 0.85334
|  | 587 | 0.38974 |  | 0.99465 | 0.8533 | 1 | 1 | 1 | 0.84874
|  | 588 | 0.38274 |  | 0.99472 | 0.849 | 1 | 1 | 1 | 0.84452
|  | 589 | 0.37572 |  | 0.99479 | 0.8446 | 1 | 1 | 1 | 0.8402
|  | 590 | 0.36869 | 0.757 | 0.99485 | 0.84 | 1 | 1 | 1 | 0.83568
|  | 591 | 0.36164 |  | 0.9949 | 0.835 | 1 | 1 | 1 | 0.83074
|  | 592 | 0.35458 |  | 0.99494 | 0.83 | 1 | 1 | 1 | 0.8258
|  | 593 | 0.34852 |  | 0.99498 | 0.825 | 1 | 1 | 1 | 0.82086
|  | 594 | 0.34143 |  | 0.99502 | 0.82 | 1 | 1 | 1 | 0.81591
|  | 595 | 0.33432 | 0.6949 | 0.99505 | 0.815 | 1 | 1 | 1 | 0.81097
|  | 596 | 0.32821 |  | 0.99508 | 0.81 | 1 | 1 | 1 | 0.80602
|  | 597 | 0.3221 |  | 0.99511 | 0.804 | 1 | 1 | 1 | 0.80007
|  | 598 | 0.31494 |  | 0.99514 | 0.799 | 1 | 1 | 1 | 0.79512
|  | 599 | 0.3088 |  | 0.99517 | 0.793 | 1 | 1 | 1 | 0.78917
|  | 600 | 0.30264 | 0.631 | 0.99519 | 0.788 | 1 | 1 | 1 | 0.78421
|  | 601 | 0.29646 |  | 0.99521 | 0.782 | 1 | 1 | 1 | 0.77825
|  | 602 | 0.29027 |  | 0.99523 | 0.776 | 1 | 1 | 1 | 0.7723
|  | 603 | 0.28449 |  | 0.99525 | 0.77 | 1 | 1 | 1 | 0.76634
|  | 604 | 0.27889 |  | 0.99526 | 0.764 | 1 | 1 | 1 | 0.76038
|  | 605 | 0.27266 | 0.5668 | 0.99528 | 0.758 | 1 | 1 | 1 | 0.75442
|  | 606 | 0.26746 |  | 0.99529 | 0.752 | 1 | 1 | 1 | 0.74846
|  | 607 | 0.26119 |  | 0.9953 | 0.745 | 1 | 1 | 1 | 0.7415
|  | 608 | 0.25596 |  | 0.99531 | 0.739 | 1 | 1 | 1 | 0.73554
|  | 609 | 0.24967 |  | 0.99532 | 0.732 | 1 | 1 | 1 | 0.72858
|  | 610 | 0.24442 | 0.503 | 0.99533 | 0.726 | 1 | 1 | 1 | 0.72261
|  | 611 | 0.23915 |  | 0.99533 | 0.719 | 1 | 1 | 1 | 0.71564
|  | 612 | 0.2345 |  | 0.99534 | 0.713 | 1 | 1 | 1 | 0.70968
|  | 613 | 0.22963 |  | 0.99534 | 0.706 | 1 | 1 | 1 | 0.70271
|  | 614 | 0.22496 |  | 0.99534 | 0.7 | 1 | 1 | 1 | 0.69674
|  | 615 | 0.22007 | 0.4412 | 0.99533 | 0.693 | 1 | 1 | 1 | 0.68977
|  | 616 | 0.21581 |  | 0.99533 | 0.686 | 1 | 1 | 1 | 0.6828
|  | 617 | 0.21046 |  | 0.99532 | 0.679 | 1 | 1 | 1 | 0.67582
|  | 618 | 0.20553 |  | 0.99532 | 0.671 | 1 | 1 | 1 | 0.66786
|  | 619 | 0.20081 |  | 0.99531 | 0.664 | 1 | 1 | 1 | 0.66089
|  | 620 | 0.1965 | 0.381 | 0.9953 | 0.657 | 1 | 1 | 1 | 0.65391
|  | 621 | 0.19218 |  | 0.99529 | 0.65 | 1 | 1 | 1 | 0.64694
|  | 622 | 0.1885 |  | 0.99529 | 0.642 | 1 | 1 | 1 | 0.63897
|  | 623 | 0.1846 |  | 0.99528 | 0.635 | 1 | 1 | 1 | 0.632
|  | 624 | 0.18046 |  | 0.99526 | 0.627 | 1 | 1 | 1 | 0.62403
|  | 625 | 0.17698 | 0.321 | 0.99525 | 0.62 | 1 | 1 | 1 | 0.61706
|  | 626 | 0.1737 |  | 0.99524 | 0.612 | 1 | 1 | 1 | 0.60909
|  | 627 | 0.17042 |  | 0.99523 | 0.604 | 1 | 1 | 1 | 0.60112
|  | 628 | 0.16603 |  | 0.99522 | 0.597 | 1 | 1 | 1 | 0.59414
|  | 629 | 0.16273 |  | 0.9952 | 0.589 | 1 | 1 | 1 | 0.58617
|  | 630 | 0.15942 | 0.265 | 0.99519 | 0.581 | 1 | 1 | 1 | 0.5782
|  | 631 | 0.15611 |  | 0.99517 | 0.573 | 1 | 1 | 1 | 0.57023
|  | 632 | 0.15323 |  | 0.99516 | 0.566 | 1 | 1 | 1 | 0.56326
|  | 633 | 0.15056 |  | 0.99515 | 0.558 | 1 | 1 | 1 | 0.55529
|  | 634 | 0.14767 |  | 0.99513 | 0.551 | 1 | 1 | 1 | 0.54832
|  | 635 | 0.145 | 0.217 | 0.99511 | 0.543 | 1 | 1 | 1 | 0.54035
|  | 636 | 0.14277 |  | 0.9951 | 0.535 | 1 | 1 | 1 | 0.53238
|  | 637 | 0.14053 |  | 0.99508 | 0.527 | 1 | 1 | 1 | 0.52441
|  | 638 | 0.13829 |  | 0.99507 | 0.519 | 1 | 1 | 1 | 0.51644
|  | 639 | 0.13605 |  | 0.99505 | 0.511 | 1 | 1 | 1 | 0.50847
|  | 640 | 0.1338 | 0.175 | 0.99503 | 0.503 | 1 | 1 | 1 | 0.5005
|  | 641 | 0.13154 |  | 0.99501 | 0.495 | 1 | 1 | 1 | 0.49253
|  | 642 | 0.12929 |  | 0.99499 | 0.487 | 1 | 1 | 1 | 0.48456
|  | 643 | 0.1277 |  | 0.99497 | 0.479 | 1 | 1 | 1 | 0.47659
|  | 644 | 0.12589 |  | 0.99495 | 0.471 | 1 | 1 | 1 | 0.46862
|  | 645 | 0.12362 | 0.1382 | 0.99493 | 0.463 | 1 | 1 | 1 | 0.46065
|  | 646 | 0.12135 |  | 0.99491 | 0.455 | 1 | 1 | 1 | 0.45268
|  | 647 | 0.11907 |  | 0.99488 | 0.447 | 1 | 1 | 1 | 0.44471
|  | 648 | 0.11748 |  | 0.99486 | 0.44 | 1 | 1 | 1 | 0.43774
|  | 649 | 0.11565 |  | 0.99484 | 0.432 | 1 | 1 | 1 | 0.42977
|  | 650 | 0.11336 | 0.107 | 0.99482 | 0.424 | 1 | 1 | 1 | 0.4218
|  | 651 | 0.11138 |  | 0.99479 | 0.416 | 1 | 1 | 1 | 0.41383
|  | 652 | 0.1095 |  | 0.99477 | 0.409 | 1 | 1 | 1 | 0.40686
|  | 653 | 0.10761 |  | 0.99474 | 0.401 | 1 | 1 | 1 | 0.39889
|  | 654 | 0.10579 |  | 0.99472 | 0.394 | 1 | 1 | 1 | 0.39192
|  | 655 | 0.10414 | 0.0816 | 0.99469 | 0.386 | 1 | 1 | 1 | 0.38395
|  | 656 | 0.10258 |  | 0.99466 | 0.379 | 1 | 1 | 1 | 0.37698
|  | 657 | 0.10124 |  | 0.99463 | 0.371 | 1 | 1 | 1 | 0.36901
|  | 658 | 0.099667 |  | 0.99461 | 0.364 | 1 | 1 | 1 | 0.36204
|  | 659 | 0.09834 |  | 0.99458 | 0.356 | 1 | 1 | 1 | 0.35407
|  | 660 | 0.097175 | 0.061 | 0.99455 | 0.349 | 1 | 1 | 1 | 0.3471
|  | 661 | 0.096008 |  | 0.99452 | 0.342 | 1 | 1 | 1 | 0.34012
|  | 662 | 0.09484 |  | 0.99449 | 0.335 | 1 | 1 | 1 | 0.33315
|  | 663 | 0.09367 |  | 0.99445 | 0.327 | 1 | 1 | 1 | 0.32519
|  | 664 | 0.092498 |  | 0.99442 | 0.32 | 1 | 1 | 1 | 0.31822
|  | 665 | 0.091325 | 0.0446 | 0.99439 | 0.313 | 1 | 1 | 1 | 0.31124
|  | 666 | 0.09022 |  | 0.99436 | 0.306 | 1 | 1 | 1 | 0.30427
|  | 667 | 0.089279 |  | 0.99433 | 0.299 | 1 | 1 | 1 | 0.29731
|  | 668 | 0.088243 |  | 0.99429 | 0.2924 | 1 | 1 | 1 | 0.29073
|  | 669 | 0.087205 |  | 0.99426 | 0.2851 | 1 | 1 | 1 | 0.28346
|  | 670 | 0.086118 | 0.032 | 0.99423 | 0.279 | 1 | 1 | 1 | 0.27739
|  | 671 | 0.085207 |  | 0.9942 | 0.2723 | 1 | 1 | 1 | 0.27072
|  | 672 | 0.084201 |  | 0.99416 | 0.266 | 1 | 1 | 1 | 0.26445
|  | 673 | 0.083193 |  | 0.99413 | 0.2598 | 1 | 1 | 1 | 0.25827
|  | 674 | 0.082184 |  | 0.9941 | 0.253 | 1 | 1 | 1 | 0.25151
|  | 675 | 0.081305 | 0.0232 | 0.99406 | 0.247 | 1 | 1 | 1 | 0.24553
|  | 676 | 0.080305 |  | 0.99403 | 0.241 | 1 | 1 | 1 | 0.23956
|  | 677 | 0.079435 |  | 0.99399 | 0.235 | 1 | 1 | 1 | 0.23359
|  | 678 | 0.078767 |  | 0.99396 | 0.229 | 1 | 1 | 1 | 0.22762
|  | 679 | 0.078086 |  | 0.99392 | 0.223 | 1 | 1 | 1 | 0.22164
|  | 680 | 0.077237 | 0.017 | 0.99389 | 0.217 | 1 | 1 | 1 | 0.21567
|  | 681 | 0.076567 |  | 0.99385 | 0.211 | 1 | 1 | 1 | 0.2097
|  | 682 | 0.075944 |  | 0.99381 | 0.206 | 1 | 1 | 1 | 0.20473
|  | 683 | 0.07526 |  | 0.99378 | 0.2004 | 1 | 1 | 1 | 0.19915
|  | 684 | 0.074528 |  | 0.99374 | 0.195 | 1 | 1 | 1 | 0.19378
|  | 685 | 0.073891 | 0.0119 | 0.99371 | 0.19 | 1 | 1 | 1 | 0.1888
|  | 686 | 0.073338 |  | 0.99367 | 0.185 | 1 | 1 | 1 | 0.18383
|  | 687 | 0.072712 |  | 0.99363 | 0.18 | 1 | 1 | 1 | 0.17885
|  | 688 | 0.072182 |  | 0.9936 | 0.175 | 1 | 1 | 1 | 0.17388
|  | 689 | 0.071628 |  | 0.99356 | 0.17 | 1 | 1 | 1 | 0.1689
|  | 690 | 0.07106 | 0.0082 | 0.99352 | 0.165 | 1 | 1 | 1 | 0.16393
|  | 691 | 0.070553 |  | 0.99349 | 0.16 | 1 | 1 | 1 | 0.15896
|  | 692 | 0.069997 |  | 0.99344 | 0.1557 | 1 | 1 | 1 | 0.15468
|  | 693 | 0.069549 |  | 0.99341 | 0.1513 | 1 | 1 | 1 | 0.1503
|  | 694 | 0.069138 |  | 0.99338 | 0.147 | 1 | 1 | 1 | 0.14603
|  | 695 | 0.068677 | 0.0057 | 0.99334 | 0.143 | 1 | 1 | 1 | 0.14205
|  | 696 | 0.068326 |  | 0.9933 | 0.139 | 1 | 1 | 1 | 0.13807
|  | 697 | 0.067986 |  | 0.99326 | 0.1348 | 1 | 1 | 1 | 0.13389
|  | 698 | 0.067743 |  | 0.99322 | 0.1304 | 1 | 1 | 1 | 0.12952
|  | 699 | 0.067501 |  | 0.99319 | 0.127 | 1 | 1 | 1 | 0.12614
|  | 700 | 0.067282 | 0.0041 | 0.99315 | 0.123 | 1 | 1 | 1 | 0.12216
|  | 701 | 0.06706 |  | 0.99311 | 0.119 | 1 | 1 | 1 | 0.11818
|  | 702 | 0.066808 |  | 0.99308 | 0.1158 | 1 | 1 | 1 | 0.115
|  | 703 | 0.066578 |  | 0.99303 | 0.112 | 1 | 1 | 1 | 0.11122
|  | 704 | 0.066341 |  | 0.99299 | 0.1085 | 1 | 1 | 1 | 0.10774
|  | 705 | 0.066143 | 0.0029 | 0.99294 | 0.105 | 1 | 1 | 1 | 0.10426
|  | 706 | 0.065936 |  | 0.99291 | 0.1017 | 1 | 1 | 1 | 0.10098
|  | 707 | 0.065753 |  | 0.99287 | 0.0984 | 1 | 1 | 1 | 0.097699
|  | 708 | 0.065562 |  | 0.99283 | 0.095 | 1 | 1 | 1 | 0.094318
|  | 709 | 0.065385 |  | 0.99279 | 0.092 | 1 | 1 | 1 | 0.091337
|  | 710 | 0.065224 | 0.0021 | 0.99275 | 0.089 | 1 | 1 | 1 | 0.088355
|  | 711 | 0.065026 |  | 0.99271 | 0.086 | 1 | 1 | 1 | 0.085373
|  | 712 | 0.064826 |  | 0.99267 | 0.0836 | 1 | 1 | 1 | 0.082987
|  | 713 | 0.064627 |  | 0.99263 | 0.081 | 1 | 1 | 1 | 0.080403
|  | 714 | 0.064442 |  | 0.99259 | 0.0786 | 1 | 1 | 1 | 0.078017
|  | 715 | 0.064281 | 0.0015 | 0.99253 | 0.076 | 1 | 1 | 1 | 0.075432
|  | 716 | 0.064159 |  | 0.9925 | 0.0736 | 1 | 1 | 1 | 0.073048
|  | 717 | 0.064054 |  | 0.99245 | 0.071 | 1 | 1 | 1 | 0.070464
|  | 718 | 0.063952 |  | 0.99242 | 0.0685 | 1 | 1 | 1 | 0.06798
|  | 719 | 0.063867 |  | 0.99236 | 0.0661 | 1 | 1 | 1 | 0.065595
|  | 720 | 0.063752 | 0.001 | 0.99232 | 0.064 | 1 | 1 | 1 | 0.063509
|  | 721 | 0.063638 |  | 0.99229 | 0.062 | 1 | 1 | 1 | 0.061522
|  | 722 | 0.063491 |  | 0.99223 | 0.06 | 1 | 1 | 1 | 0.059534
|  | 723 | 0.06336 |  | 0.9922 | 0.058 | 1 | 1 | 1 | 0.057548
|  | 724 | 0.063215 |  | 0.99216 | 0.056 | 1 | 1 | 1 | 0.055561
|  | 725 | 0.063092 | 0.0007 | 0.9921 | 0.054 | 1 | 1 | 1 | 0.053574
|  | 726 | 0.062976 |  | 0.99206 | 0.0523 | 1 | 1 | 1 | 0.051885
|  | 727 | 0.062861 |  | 0.99201 | 0.0505 | 1 | 1 | 1 | 0.050096
|  | 728 | 0.062753 |  | 0.99197 | 0.049 | 1 | 1 | 1 | 0.048606
|  | 729 | 0.062661 |  | 0.99192 | 0.0476 | 1 | 1 | 1 | 0.047215
|  | 730 | 0.062545 | 0.0005 | 0.99186 | 0.0457 | 1 | 1 | 1 | 0.045328
|  | 731 | 0.062469 |  | 0.99181 | 0.0443 | 1 | 1 | 1 | 0.043937
|  | 732 | 0.062392 |  | 0.99177 | 0.0427 | 1 | 1 | 1 | 0.042349
|  | 733 | 0.062307 |  | 0.99173 | 0.041 | 1 | 1 | 1 | 0.040661
|  | 734 | 0.062238 |  | 0.99168 | 0.0394 | 1 | 1 | 1 | 0.039072
|  | 735 | 0.06216 | 0.0004 | 0.99162 | 0.038 | 1 | 1 | 1 | 0.037682
|  | 736 | 0.062076 |  | 0.99157 | 0.0366 | 1 | 1 | 1 | 0.036291
|  | 737 | 0.061999 |  | 0.99153 | 0.0354 | 1 | 1 | 1 | 0.0351
|  | 738 | 0.061907 |  | 0.99147 | 0.0343 | 1 | 1 | 1 | 0.034007
|  | 739 | 0.061845 |  | 0.99142 | 0.033 | 1 | 1 | 1 | 0.032717
|  | 740 | 0.061768 | 0.0002 | 0.99137 | 0.032 | 1 | 1 | 1 | 0.031724
|  | 741 | 0.061691 |  | 0.99132 | 0.031 | 1 | 1 | 1 | 0.030731
|  | 742 | 0.061599 |  | 0.99127 | 0.03 | 1 | 1 | 1 | 0.029738
|  | 743 | 0.061514 |  | 0.99121 | 0.029 | 1 | 1 | 1 | 0.028745
|  | 744 | 0.061428 |  | 0.99117 | 0.028 | 1 | 1 | 1 | 0.027753
|  | 745 | 0.061367 | 0.0002 | 0.99111 | 0.027 | 1 | 1 | 1 | 0.02676
|  | 746 | 0.06129 |  | 0.99105 | 0.026 | 1 | 1 | 1 | 0.025767
|  | 747 | 0.061244 |  | 0.99101 | 0.025 | 1 | 1 | 1 | 0.024775
|  | 748 | 0.061182 |  | 0.99097 | 0.02425 | 1 | 1 | 1 | 0.024031
|  | 749 | 0.061144 |  | 0.9909 | 0.02355 | 1 | 1 | 1 | 0.023336
|  | 750 | 0.061098 | 0.0001 | 0.99085 | 0.02267 | 1 | 1 | 1 | 0.022463
|  | 751 | 0.061002 |  | 0.9908 | 0.02182 | 1 | 1 | 1 | 0.021619
|  | 752 | 0.060929 |  | 0.99075 | 0.02088 | 1 | 1 | 1 | 0.020687
|  | 753 | 0.060855 |  | 0.99071 | 0.02005 | 1 | 1 | 1 | 0.019864
|  | 754 | 0.060779 |  | 0.99065 | 0.01934 | 1 | 1 | 1 | 0.019159
|  | 755 | 0.060705 | 0.0001 | 0.9906 | 0.01872 | 1 | 1 | 1 | 0.018544
|  | 756 | 0.06064 |  | 0.99054 | 0.01811 | 1 | 1 | 1 | 0.017939
|  | 757 | 0.060574 |  | 0.99048 | 0.01748 | 1 | 1 | 1 | 0.017314
|  | 758 | 0.060516 |  | 0.99043 | 0.0169 | 1 | 1 | 1 | 0.016738
|  | 759 | 0.060451 |  | 0.99038 | 0.01634 | 1 | 1 | 1 | 0.016183
|  | 760 | 0.060399 | 0.0001 | 0.99032 | 0.0158 | 1 | 1 | 1 | 0.015647
|  | 761 | 0.060359 |  | 0.99026 | 0.01532 | 1 | 1 | 1 | 0.015171
|  | 762 | 0.060307 |  | 0.99022 | 0.0148 | 1 | 1 | 1 | 0.014655
|  | 763 | 0.060276 |  | 0.99016 | 0.01435 | 1 | 1 | 1 | 0.014209
|  | 764 | 0.060231 |  | 0.99011 | 0.01385 | 1 | 1 | 1 | 0.013713
|  | 765 | 0.060189 | 0 | 0.99005 | 0.01339 | 1 | 1 | 1 | 0.013257
|  | 766 | 0.060148 |  | 0.99001 | 0.01298 | 1 | 1 | 1 | 0.01285
|  | 767 | 0.060094 |  | 0.98996 | 0.01254 | 1 | 1 | 1 | 0.012414
|  | 768 | 0.060057 |  | 0.9899 | 0.01208 | 1 | 1 | 1 | 0.011958
|  | 769 | 0.060012 |  | 0.98985 | 0.01175 | 1 | 1 | 1 | 0.011631
|  | 770 | 0.059971 | 0 | 0.9898 | 0.01138 | 1 | 1 | 1 | 0.011264
|  | 771 | 0.059929 |  | 0.98974 | 0.01101 | 1 | 1 | 1 | 0.010897
|  | 772 | 0.05988 |  | 0.98968 | 0.0107 | 1 | 1 | 1 | 0.01059
|  | 773 | 0.059839 |  | 0.98964 | 0.01036 | 1 | 1 | 1 | 0.010253
|  | 774 | 0.059803 |  | 0.98958 | 0.01003 | 1 | 1 | 1 | 0.0099255
|  | 775 | 0.059757 | 0 | 0.98952 | 0.00972 | 1 | 1 | 1 | 0.0096182
|  | 776 | 0.05972 |  | 0.98946 | 0.00943 | 1 | 1 | 1 | 0.0093306
|  | 777 | 0.059678 |  | 0.98942 | 0.00912 | 1 | 1 | 1 | 0.0090235
|  | 778 | 0.05964 |  | 0.98935 | 0.00881 | 1 | 1 | 1 | 0.0087162
|  | 779 | 0.059599 |  | 0.98931 | 0.00854 | 1 | 1 | 1 | 0.0084487
|  | 780 | 0.059571 | 0 | 0.98925 | 0.00825 | 1 | 1 | 1 | 0.0081613
|  | 781 | 0.059526 |  | 0.98919 | 0.00798 | 1 | 1 | 1 | 0.0078938
|  | 782 | 0.059492 |  | 0.98915 | 0.00766 | 1 | 1 | 1 | 0.0075769
|  | 783 | 0.059459 |  | 0.98908 | 0.00739 | 1 | 1 | 1 | 0.0073093
|  | 784 | 0.059427 |  | 0.98903 | 0.00715 | 1 | 1 | 1 | 0.0070716
|  | 785 | 0.059394 |  | 0.98897 | 0.00685 | 1 | 1 | 1 | 0.0067744
|  | 786 | 0.05936 |  | 0.98891 | 0.00657 | 1 | 1 | 1 | 0.0064971
|  | 787 | 0.059336 |  | 0.98887 | 0.00634 | 1 | 1 | 1 | 0.0062694
|  | 788 | 0.059306 |  | 0.98882 | 0.00609 | 1 | 1 | 1 | 0.0060219
|  | 789 | 0.059274 |  | 0.98876 | 0.00592 | 1 | 1 | 1 | 0.0058534
|  | 790 | 0.059247 |  | 0.9887 | 0.00571 | 1 | 1 | 1 | 0.0056455
|  | 791 | 0.059224 |  | 0.98864 | 0.00553 | 1 | 1 | 1 | 0.0054672
|  | 792 | 0.059204 |  | 0.98859 | 0.00534 | 1 | 1 | 1 | 0.0052791
|  | 793 | 0.059183 |  | 0.98854 | 0.00516 | 1 | 1 | 1 | 0.0051009
|  | 794 | 0.059158 |  | 0.98848 | 0.00501 | 1 | 1 | 1 | 0.0049523
|  | 795 | 0.059142 |  | 0.98843 | 0.00486 | 1 | 1 | 1 | 0.0048038
|  | 796 | 0.059125 |  | 0.98838 | 0.004742 | 1 | 1 | 1 | 0.0046869
|  | 797 | 0.059113 |  | 0.98832 | 0.0046 | 1 | 1 | 1 | 0.0045463
|  | 798 | 0.059098 |  | 0.98826 | 0.004487 | 1 | 1 | 1 | 0.0044343
|  | 799 | 0.059088 |  | 0.98821 | 0.004365 | 1 | 1 | 1 | 0.0043135
|  | 800 | 0.059082 |  | 0.98815 | 0.004252 | 1 | 1 | 1 | 0.0042016
|  | 801 | 0.059079 |  | 0.98809 | 0.004143 | 1 | 1 | 1 | 0.0040937
|  | 802 | 0.05908 |  | 0.98804 | 0.004045 | 1 | 1 | 1 | 0.0039966
|  | 803 | 0.059083 |  | 0.98799 | 0.003955 | 1 | 1 | 1 | 0.0039075
|  | 804 | 0.059092 |  | 0.98793 | 0.00387 | 1 | 1 | 1 | 0.0038233
|  | 805 | 0.059104 |  | 0.98787 | 0.003781 | 1 | 1 | 1 | 0.0037351
|  | 806 | 0.059121 |  | 0.98782 | 0.0037 | 1 | 1 | 1 | 0.0036549
|  | 807 | 0.059141 |  | 0.98776 | 0.003616 | 1 | 1 | 1 | 0.0035718
|  | 808 | 0.059166 |  | 0.98771 | 0.003526 | 1 | 1 | 1 | 0.0034827
|  | 809 | 0.059195 |  | 0.98765 | 0.003446 | 1 | 1 | 1 | 0.0034035
|  | 810 | 0.059236 |  | 0.9876 | 0.003366 | 1 | 1 | 1 | 0.0033243
|  | 811 | 0.059274 |  | 0.98755 | 0.0033 | 1 | 1 | 1 | 0.0032589
|  | 812 | 0.059324 |  | 0.98749 | 0.003229 | 1 | 1 | 1 | 0.0031886
|  | 813 | 0.059377 |  | 0.98744 | 0.003168 | 1 | 1 | 1 | 0.0031282
|  | 814 | 0.059443 |  | 0.98739 | 0.0031 | 1 | 1 | 1 | 0.0030609
|  | 815 | 0.059505 |  | 0.98734 | 0.003041 | 1 | 1 | 1 | 0.0030025
|  | 816 | 0.059575 |  | 0.98728 | 0.002989 | 1 | 1 | 1 | 0.002951
|  | 817 | 0.059654 |  | 0.98723 | 0.002937 | 1 | 1 | 1 | 0.0028995
|  | 818 | 0.05972 |  | 0.98717 | 0.002885 | 1 | 1 | 1 | 0.002848
|  | 819 | 0.059819 |  | 0.98712 | 0.002838 | 1 | 1 | 1 | 0.0028015
|  | 820 | 0.059892 |  | 0.98707 | 0.00278 | 1 | 1 | 1 | 0.0027441
|  | 821 | 0.059987 |  | 0.98702 | 0.00273 | 1 | 1 | 1 | 0.0026946
|  | 822 | 0.060074 |  | 0.98697 | 0.002669 | 1 | 1 | 1 | 0.0026342
|  | 823 | 0.060177 |  | 0.98691 | 0.002621 | 1 | 1 | 1 | 0.0025867
|  | 824 | 0.060292 |  | 0.98687 | 0.002574 | 1 | 1 | 1 | 0.0025402
|  | 825 | 0.060378 |  | 0.98682 | 0.002527 | 1 | 1 | 1 | 0.0024937
|  | 826 | 0.060478 |  | 0.98677 | 0.002483 | 1 | 1 | 1 | 0.0024502
|  | 827 | 0.060597 |  | 0.98673 | 0.002438 | 1 | 1 | 1 | 0.0024056
|  | 828 | 0.0607 |  | 0.98668 | 0.002403 | 1 | 1 | 1 | 0.002371
|  | 829 | 0.060798 |  | 0.98664 | 0.002372 | 1 | 1 | 1 | 0.0023403
|  | 830 | 0.060898 |  | 0.98659 | 0.00234 | 1 | 1 | 1 | 0.0023086
|  | 831 | 0.061001 |  | 0.98655 | 0.00231 | 1 | 1 | 1 | 0.0022789
|  | 832 | 0.061099 |  | 0.98651 | 0.00228 | 1 | 1 | 1 | 0.0022492
|  | 833 | 0.061194 |  | 0.98646 | 0.002252 | 1 | 1 | 1 | 0.0022215
|  | 834 | 0.061288 |  | 0.98642 | 0.00223 | 1 | 1 | 1 | 0.0021997
|  | 835 | 0.061392 |  | 0.98638 | 0.002201 | 1 | 1 | 1 | 0.002171
|  | 836 | 0.061495 |  | 0.98633 | 0.002174 | 1 | 1 | 1 | 0.0021443
|  | 837 | 0.061596 |  | 0.9863 | 0.002144 | 1 | 1 | 1 | 0.0021146
|  | 838 | 0.061708 |  | 0.98625 | 0.002116 | 1 | 1 | 1 | 0.0020869
|  | 839 | 0.061815 |  | 0.98621 | 0.002089 | 1 | 1 | 1 | 0.0020602
|  | 840 | 0.061934 |  | 0.98617 | 0.002062 | 1 | 1 | 1 | 0.0020335
|  | 841 | 0.062057 |  | 0.98613 | 0.002037 | 1 | 1 | 1 | 0.0020087
|  | 842 | 0.062185 |  | 0.98609 | 0.00202 | 1 | 1 | 1 | 0.0019919
|  | 843 | 0.062304 |  | 0.98604 | 0.002001 | 1 | 1 | 1 | 0.0019731
|  | 844 | 0.062464 |  | 0.986 | 0.001984 | 1 | 1 | 1 | 0.0019562
|  | 845 | 0.062623 |  | 0.98596 | 0.001967 | 1 | 1 | 1 | 0.0019394
|  | 846 | 0.062772 |  | 0.98593 | 0.0019466 | 1 | 1 | 1 | 0.0019192
|  | 847 | 0.062971 |  | 0.98589 | 0.00193 | 1 | 1 | 1 | 0.0019028
|  | 848 | 0.063174 |  | 0.98584 | 0.0019131 | 1 | 1 | 1 | 0.001886
|  | 849 | 0.063321 |  | 0.98582 | 0.0018974 | 1 | 1 | 1 | 0.0018705
|  | 850 | 0.063492 |  | 0.98577 | 0.0018796 | 1 | 1 | 1 | 0.0018529
|  | 851 | 0.063602 |  | 0.98574 | 0.0018623 | 1 | 1 | 1 | 0.0018358
|  | 852 | 0.063724 |  | 0.98571 | 0.0018471 | 1 | 1 | 1 | 0.0018207
|  | 853 | 0.063871 |  | 0.98568 | 0.0018319 | 1 | 1 | 1 | 0.0018057
|  | 854 | 0.063957 |  | 0.98564 | 0.0018157 | 1 | 1 | 1 | 0.0017896
|  | 855 | 0.064091 |  | 0.98561 | 0.0018005 | 1 | 1 | 1 | 0.0017746
|  | 856 | 0.06425 |  | 0.98557 | 0.0017869 | 1 | 1 | 1 | 0.0017611
|  | 857 | 0.064384 |  | 0.98554 | 0.0017733 | 1 | 1 | 1 | 0.0017477
|  | 858 | 0.064543 |  | 0.98551 | 0.0017597 | 1 | 1 | 1 | 0.0017342
|  | 859 | 0.064677 |  | 0.98548 | 0.0017461 | 1 | 1 | 1 | 0.0017207
|  | 860 | 0.064799 |  | 0.98545 | 0.0017335 | 1 | 1 | 1 | 0.0017083
|  | 861 | 0.064921 |  | 0.98542 | 0.001722 | 1 | 1 | 1 | 0.0016969
|  | 862 | 0.065079 |  | 0.98539 | 0.001711 | 1 | 1 | 1 | 0.001686
|  | 863 | 0.065238 |  | 0.98536 | 0.0017005 | 1 | 1 | 1 | 0.0016756
|  | 864 | 0.065347 |  | 0.98534 | 0.0016895 | 1 | 1 | 1 | 0.0016647
|  | 865 | 0.065469 |  | 0.98531 | 0.0016812 | 1 | 1 | 1 | 0.0016565
|  | 866 | 0.065591 |  | 0.98528 | 0.0016717 | 1 | 1 | 1 | 0.0016471
|  | 867 | 0.065737 |  | 0.98525 | 0.0016628 | 1 | 1 | 1 | 0.0016383
|  | 868 | 0.065835 |  | 0.98523 | 0.0016565 | 1 | 1 | 1 | 0.001632
|  | 869 | 0.065993 |  | 0.9852 | 0.0016508 | 1 | 1 | 1 | 0.0016264
|  | 870 | 0.066127 |  | 0.98518 | 0.001644 | 1 | 1 | 1 | 0.0016196
|  | 871 | 0.066249 |  | 0.98515 | 0.0016382 | 1 | 1 | 1 | 0.0016139
|  | 872 | 0.06637 |  | 0.98513 | 0.0016335 | 1 | 1 | 1 | 0.0016092
|  | 873 | 0.066541 |  | 0.98511 | 0.0016304 | 1 | 1 | 1 | 0.0016061
|  | 874 | 0.066662 |  | 0.98508 | 0.0016262 | 1 | 1 | 1 | 0.0016019
|  | 875 | 0.066857 |  | 0.98505 | 0.0016241 | 1 | 1 | 1 | 0.0015998
|  | 876 | 0.067063 |  | 0.98503 | 0.001622 | 1 | 1 | 1 | 0.0015977
|  | 877 | 0.067246 |  | 0.98501 | 0.0016209 | 1 | 1 | 1 | 0.0015966
|  | 878 | 0.067464 |  | 0.98499 | 0.0016204 | 1 | 1 | 1 | 0.0015961
|  | 879 | 0.067658 |  | 0.98496 | 0.0016204 | 1 | 1 | 1 | 0.001596
|  | 880 | 0.067901 |  | 0.98493 | 0.001622 | 1 | 1 | 1 | 0.0015976
|  | 881 | 0.068156 |  | 0.98491 | 0.0016236 | 1 | 1 | 1 | 0.0015991
|  | 882 | 0.068471 |  | 0.98489 | 0.0016272 | 1 | 1 | 1 | 0.0016026
|  | 883 | 0.068762 |  | 0.98487 | 0.0016309 | 1 | 1 | 1 | 0.0016062
|  | 884 | 0.069113 |  | 0.98484 | 0.0016356 | 1 | 1 | 1 | 0.0016108
|  | 885 | 0.06944 |  | 0.98482 | 0.00164 | 1 | 1 | 1 | 0.0016151
|  | 886 | 0.069767 |  | 0.9848 | 0.001645 | 1 | 1 | 1 | 0.00162
|  | 887 | 0.070082 |  | 0.98477 | 0.0016508 | 1 | 1 | 1 | 0.0016257
|  | 888 | 0.07042 |  | 0.98476 | 0.0016571 | 1 | 1 | 1 | 0.0016318
|  | 889 | 0.070783 |  | 0.98474 | 0.0016639 | 1 | 1 | 1 | 0.0016385
|  | 890 | 0.071097 |  | 0.98471 | 0.00167 | 1 | 1 | 1 | 0.0016445
|  | 891 | 0.071519 |  | 0.98469 | 0.0016775 | 1 | 1 | 1 | 0.0016518
|  | 892 | 0.071857 |  | 0.98467 | 0.0016843 | 1 | 1 | 1 | 0.0016585
|  | 893 | 0.072206 |  | 0.98465 | 0.0016916 | 1 | 1 | 1 | 0.0016656
|  | 894 | 0.072604 |  | 0.98462 | 0.0016995 | 1 | 1 | 1 | 0.0016734
|  | 895 | 0.073001 |  | 0.9846 | 0.0017084 | 1 | 1 | 1 | 0.0016821
|  | 896 | 0.073398 |  | 0.98458 | 0.0017168 | 1 | 1 | 1 | 0.0016903
|  | 897 | 0.073735 |  | 0.98456 | 0.0017241 | 1 | 1 | 1 | 0.0016975
|  | 898 | 0.074132 |  | 0.98453 | 0.0017335 | 1 | 1 | 1 | 0.0017067
|  | 899 | 0.074468 |  | 0.98451 | 0.0017424 | 1 | 1 | 1 | 0.0017154
|  | 900 | 0.074804 |  | 0.98449 | 0.0017518 | 1 | 1 | 1 | 0.0017246
|  | 901 | 0.075152 |  | 0.98447 | 0.00176 | 1 | 1 | 1 | 0.0017327
|  | 902 | 0.075608 |  | 0.98445 | 0.0017707 | 1 | 1 | 1 | 0.0017432
|  | 903 | 0.075944 |  | 0.98443 | 0.0017796 | 1 | 1 | 1 | 0.0017519
|  | 904 | 0.076399 |  | 0.9844 | 0.00179 | 1 | 1 | 1 | 0.0017621
|  | 905 | 0.076675 |  | 0.98438 | 0.0018 | 1 | 1 | 1 | 0.0017719
|  | 906 | 0.077034 |  | 0.98436 | 0.0018089 | 1 | 1 | 1 | 0.0017806
|  | 907 | 0.077357 |  | 0.98434 | 0.0018204 | 1 | 1 | 1 | 0.0017919
|  | 908 | 0.077775 |  | 0.98431 | 0.00183 | 1 | 1 | 1 | 0.0018013
|  | 909 | 0.078158 |  | 0.98429 | 0.00184 | 1 | 1 | 1 | 0.0018111
|  | 910 | 0.078611 |  | 0.98427 | 0.0018497 | 1 | 1 | 1 | 0.0018206
|  | 911 | 0.078969 |  | 0.98425 | 0.00186 | 1 | 1 | 1 | 0.0018307
|  | 912 | 0.079375 |  | 0.98423 | 0.0018707 | 1 | 1 | 1 | 0.0018412
|  | 913 | 0.079828 |  | 0.98421 | 0.0018817 | 1 | 1 | 1 | 0.001852
|  | 914 | 0.080221 |  | 0.98419 | 0.0018916 | 1 | 1 | 1 | 0.0018617
|  | 915 | 0.080567 |  | 0.98416 | 0.0019021 | 1 | 1 | 1 | 0.001872
|  | 916 | 0.081007 |  | 0.98414 | 0.0019136 | 1 | 1 | 1 | 0.0018832
|  | 917 | 0.081352 |  | 0.98412 | 0.001925 | 1 | 1 | 1 | 0.0018944
|  | 918 | 0.081756 |  | 0.9841 | 0.001937 | 1 | 1 | 1 | 0.0019062
|  | 919 | 0.08216 |  | 0.98408 | 0.00195 | 1 | 1 | 1 | 0.0019189
|  | 920 | 0.082529 |  | 0.98405 | 0.001964 | 1 | 1 | 1 | 0.0019327
|  | 921 | 0.08292 |  | 0.98403 | 0.001982 | 1 | 1 | 1 | 0.0019504
|  | 922 | 0.083253 |  | 0.98401 | 0.001995 | 1 | 1 | 1 | 0.0019631
|  | 923 | 0.083703 |  | 0.98399 | 0.002012 | 1 | 1 | 1 | 0.0019798
|  | 924 | 0.084154 |  | 0.98397 | 0.002027 | 1 | 1 | 1 | 0.0019945
|  | 925 | 0.084485 |  | 0.98395 | 0.002043 | 1 | 1 | 1 | 0.0020102
|  | 926 | 0.084935 |  | 0.98393 | 0.002061 | 1 | 1 | 1 | 0.0020279
|  | 927 | 0.085267 |  | 0.98391 | 0.002081 | 1 | 1 | 1 | 0.0020475
|  | 928 | 0.085716 |  | 0.98388 | 0.002097 | 1 | 1 | 1 | 0.0020632
|  | 929 | 0.086154 |  | 0.98386 | 0.002118 | 1 | 1 | 1 | 0.0020838
|  | 930 | 0.086614 |  | 0.98384 | 0.002136 | 1 | 1 | 1 | 0.0021015
|  | 931 | 0.087004 |  | 0.98382 | 0.002157 | 1 | 1 | 1 | 0.0021221
|  | 932 | 0.087441 |  | 0.9838 | 0.002179 | 1 | 1 | 1 | 0.0021437
|  | 933 | 0.087795 |  | 0.98378 | 0.002198 | 1 | 1 | 1 | 0.0021624
|  | 934 | 0.088278 |  | 0.98376 | 0.002221 | 1 | 1 | 1 | 0.0021849
|  | 935 | 0.088667 |  | 0.98374 | 0.002242 | 1 | 1 | 1 | 0.0022056
|  | 936 | 0.089102 |  | 0.98372 | 0.002264 | 1 | 1 | 1 | 0.0022271
|  | 937 | 0.089514 |  | 0.9837 | 0.002289 | 1 | 1 | 1 | 0.0022517
|  | 938 | 0.089938 |  | 0.98368 | 0.002311 | 1 | 1 | 1 | 0.0022733
|  | 939 | 0.090444 |  | 0.98366 | 0.002333 | 1 | 1 | 1 | 0.0022949
|  | 940 | 0.090937 |  | 0.98364 | 0.00236 | 1 | 1 | 1 | 0.0023214
|  | 941 | 0.091325 |  | 0.98362 | 0.002383 | 1 | 1 | 1 | 0.002344
|  | 942 | 0.091771 |  | 0.9836 | 0.002409 | 1 | 1 | 1 | 0.0023695
|  | 943 | 0.092322 |  | 0.98358 | 0.002431 | 1 | 1 | 1 | 0.0023911
|  | 944 | 0.092873 |  | 0.98356 | 0.002455 | 1 | 1 | 1 | 0.0024146
|  | 945 | 0.093318 |  | 0.98354 | 0.002481 | 1 | 1 | 1 | 0.0024402
|  | 946 | 0.093763 |  | 0.98353 | 0.002505 | 1 | 1 | 1 | 0.0024637
|  | 947 | 0.09436 |  | 0.98351 | 0.00253 | 1 | 1 | 1 | 0.0024883
|  | 948 | 0.09484 |  | 0.98349 | 0.002553 | 1 | 1 | 1 | 0.0025108
|  | 949 | 0.095307 |  | 0.98347 | 0.002582 | 1 | 1 | 1 | 0.0025393
|  | 950 | 0.095915 |  | 0.98345 | 0.002607 | 1 | 1 | 1 | 0.0025639
|  | 951 | 0.096405 |  | 0.98343 | 0.002629 | 1 | 1 | 1 | 0.0025854
|  | 952 | 0.097012 |  | 0.98341 | 0.002655 | 1 | 1 | 1 | 0.002611
|  | 953 | 0.097618 |  | 0.9834 | 0.00268 | 1 | 1 | 1 | 0.0026355
|  | 954 | 0.098108 |  | 0.98338 | 0.0027 | 1 | 1 | 1 | 0.0026551
|  | 955 | 0.098655 |  | 0.98336 | 0.002731 | 1 | 1 | 1 | 0.0026856
|  | 956 | 0.099318 |  | 0.98334 | 0.002757 | 1 | 1 | 1 | 0.0027111
|  | 957 | 0.099981 |  | 0.98332 | 0.002791 | 1 | 1 | 1 | 0.0027445
|  | 958 | 0.10067 |  | 0.9833 | 0.002825 | 1 | 1 | 1 | 0.0027778
|  | 959 | 0.10113 |  | 0.98329 | 0.002854 | 1 | 1 | 1 | 0.0028063
|  | 960 | 0.10183 |  | 0.98327 | 0.00288 | 1 | 1 | 1 | 0.0028318
|  | 961 | 0.10255 |  | 0.98325 | 0.002918 | 1 | 1 | 1 | 0.0028691
|  | 962 | 0.10309 |  | 0.98324 | 0.002948 | 1 | 1 | 1 | 0.0028986
|  | 963 | 0.10381 |  | 0.98321 | 0.002977 | 1 | 1 | 1 | 0.002927
|  | 964 | 0.10435 |  | 0.9832 | 0.003011 | 1 | 1 | 1 | 0.0029604
|  | 965 | 0.1049 |  | 0.98319 | 0.003041 | 1 | 1 | 1 | 0.0029899
|  | 966 | 0.1056 |  | 0.98317 | 0.003088 | 1 | 1 | 1 | 0.003036
|  | 967 | 0.1062 |  | 0.98315 | 0.003126 | 1 | 1 | 1 | 0.0030733
|  | 968 | 0.10674 |  | 0.98313 | 0.003164 | 1 | 1 | 1 | 0.0031106
|  | 969 | 0.10746 |  | 0.98311 | 0.0032 | 1 | 1 | 1 | 0.003146
|  | 970 | 0.108 |  | 0.9831 | 0.003228 | 1 | 1 | 1 | 0.0031734
|  | 971 | 0.1086 |  | 0.98308 | 0.00327 | 1 | 1 | 1 | 0.0032147
|  | 972 | 0.10925 |  | 0.98307 | 0.003313 | 1 | 1 | 1 | 0.0032569
|  | 973 | 0.1098 |  | 0.98305 | 0.003355 | 1 | 1 | 1 | 0.0032981
|  | 974 | 0.1104 |  | 0.98303 | 0.003389 | 1 | 1 | 1 | 0.0033315
|  | 975 | 0.11098 |  | 0.98301 | 0.003427 | 1 | 1 | 1 | 0.0033688
|  | 976 | 0.11164 |  | 0.98299 | 0.00347 | 1 | 1 | 1 | 0.003411
|  | 977 | 0.11212 |  | 0.98298 | 0.003508 | 1 | 1 | 1 | 0.0034483
|  | 978 | 0.11288 |  | 0.98296 | 0.003555 | 1 | 1 | 1 | 0.0034944
|  | 979 | 0.11343 |  | 0.98294 | 0.003589 | 1 | 1 | 1 | 0.0035278
|  | 980 | 0.11418 |  | 0.98293 | 0.003631 | 1 | 1 | 1 | 0.003569
|  | 981 | 0.11478 |  | 0.98291 | 0.003678 | 1 | 1 | 1 | 0.0036151
|  | 982 | 0.11532 |  | 0.98289 | 0.003712 | 1 | 1 | 1 | 0.0036485
|  | 983 | 0.11601 |  | 0.98287 | 0.003767 | 1 | 1 | 1 | 0.0037025
|  | 984 | 0.11655 |  | 0.98286 | 0.003805 | 1 | 1 | 1 | 0.0037398
|  | 985 | 0.1172 |  | 0.98284 | 0.003848 | 1 | 1 | 1 | 0.003782
|  | 986 | 0.11793 |  | 0.98282 | 0.00389 | 1 | 1 | 1 | 0.0038232
|  | 987 | 0.11865 |  | 0.98281 | 0.003941 | 1 | 1 | 1 | 0.0038732
|  | 988 | 0.1193 |  | 0.98279 | 0.003979 | 1 | 1 | 1 | 0.0039105
|  | 989 | 0.11994 |  | 0.98278 | 0.004026 | 1 | 1 | 1 | 0.0039567
|  | 990 | 0.12065 |  | 0.98276 | 0.004064 | 1 | 1 | 1 | 0.0039939
|  | 991 | 0.12135 |  | 0.98275 | 0.004111 | 1 | 1 | 1 | 0.0040401
|  | 992 | 0.12193 |  | 0.98273 | 0.004158 | 1 | 1 | 1 | 0.0040862
|  | 993 | 0.12268 |  | 0.98272 | 0.004208 | 1 | 1 | 1 | 0.0041353
|  | 994 | 0.12343 |  | 0.9827 | 0.004242 | 1 | 1 | 1 | 0.0041686
|  | 995 | 0.12412 |  | 0.98269 | 0.004293 | 1 | 1 | 1 | 0.0042187
|  | 996 | 0.12483 |  | 0.98267 | 0.00434 | 1 | 1 | 1 | 0.0042648
|  | 997 | 0.12552 |  | 0.98266 | 0.004383 | 1 | 1 | 1 | 0.004307
|  | 998 | 0.12637 |  | 0.98265 | 0.004433 | 1 | 1 | 1 | 0.0043561
|  | 999 | 0.12718 |  | 0.98264 | 0.004472 | 1 | 1 | 1 | 0.0043943
|  | 1000 | 0.12816 |  | 0.98262 | 0.004527 | 1 | 1 | 1 | 0.0044483
|  | 1001 | 0.12904 |  | 0.98261 | 0.004581 | 1 | 1 | 1 | 0.0045013
|  | 1002 | 0.12985 |  | 0.9826 | 0.004649 | 1 | 1 | 1 | 0.0045681
|  | 1003 | 0.13065 |  | 0.98259 | 0.004694 | 1 | 1 | 1 | 0.0046123
|  | 1004 | 0.13152 |  | 0.98257 | 0.004751 | 1 | 1 | 1 | 0.0046682
|  | 1005 | 0.13228 |  | 0.98256 | 0.004813 | 1 | 1 | 1 | 0.0047291
|  | 1006 | 0.13304 |  | 0.98255 | 0.004875 | 1 | 1 | 1 | 0.0047899
|  | 1007 | 0.13388 |  | 0.98254 | 0.004926 | 1 | 1 | 1 | 0.00484
|  | 1008 | 0.13454 |  | 0.98253 | 0.004994 | 1 | 1 | 1 | 0.0049068
|  | 1009 | 0.1353 |  | 0.98252 | 0.005051 | 1 | 1 | 1 | 0.0049627
|  | 1010 | 0.13615 |  | 0.98251 | 0.005091 | 1 | 1 | 1 | 0.005002
|  | 1011 | 0.13707 |  | 0.9825 | 0.00517 | 1 | 1 | 1 | 0.0050795
|  | 1012 | 0.13792 |  | 0.98249 | 0.005232 | 1 | 1 | 1 | 0.0051404
|  | 1013 | 0.13864 |  | 0.98248 | 0.005277 | 1 | 1 | 1 | 0.0051846
|  | 1014 | 0.13941 |  | 0.98248 | 0.005345 | 1 | 1 | 1 | 0.0052513
|  | 1015 | 0.14016 |  | 0.98247 | 0.005413 | 1 | 1 | 1 | 0.0053181
|  | 1016 | 0.14101 |  | 0.98246 | 0.00547 | 1 | 1 | 1 | 0.005374
|  | 1017 | 0.14196 |  | 0.98245 | 0.005532 | 1 | 1 | 1 | 0.0054349
|  | 1018 | 0.14277 |  | 0.98244 | 0.005572 | 1 | 1 | 1 | 0.0054741
|  | 1019 | 0.14339 |  | 0.98243 | 0.005651 | 1 | 1 | 1 | 0.0055517
|  | 1020 | 0.14415 |  | 0.98242 | 0.005708 | 1 | 1 | 1 | 0.0056076
|  | 1021 | 0.14491 |  | 0.98241 | 0.005775 | 1 | 1 | 1 | 0.0056734
|  | 1022 | 0.14566 |  | 0.9824 | 0.005832 | 1 | 1 | 1 | 0.0057294
|  | 1023 | 0.14633 |  | 0.98239 | 0.005906 | 1 | 1 | 1 | 0.005802
|  | 1024 | 0.14723 |  | 0.98238 | 0.005962 | 1 | 1 | 1 | 0.005857
|  | 1025 | 0.14793 |  | 0.98237 | 0.00603 | 1 | 1 | 1 | 0.0059237
|  | 1026 | 0.14869 |  | 0.98237 | 0.006109 | 1 | 1 | 1 | 0.0060013
|  | 1027 | 0.14945 |  | 0.98236 | 0.006166 | 1 | 1 | 1 | 0.0060572
|  | 1028 | 0.1502 |  | 0.98235 | 0.006245 | 1 | 1 | 1 | 0.0061348
|  | 1029 | 0.15104 |  | 0.98234 | 0.0063 | 1 | 1 | 1 | 0.0061888
|  | 1030 | 0.15168 |  | 0.98233 | 0.00637 | 1 | 1 | 1 | 0.0062575
|  | 1031 | 0.15255 |  | 0.98233 | 0.006443 | 1 | 1 | 1 | 0.0063291
|  | 1032 | 0.15322 |  | 0.98232 | 0.006506 | 1 | 1 | 1 | 0.006391
|  | 1033 | 0.15389 |  | 0.98231 | 0.006585 | 1 | 1 | 1 | 0.0064685
|  | 1034 | 0.15456 |  | 0.98231 | 0.006658 | 1 | 1 | 1 | 0.0065402
|  | 1035 | 0.15528 |  | 0.9823 | 0.006728 | 1 | 1 | 1 | 0.0066089
|  | 1036 | 0.15597 |  | 0.98229 | 0.006817 | 1 | 1 | 1 | 0.0066963
|  | 1037 | 0.15668 |  | 0.98229 | 0.006896 | 1 | 1 | 1 | 0.0067738
|  | 1038 | 0.15735 |  | 0.98228 | 0.006981 | 1 | 1 | 1 | 0.0068573
|  | 1039 | 0.1582 |  | 0.98227 | 0.007066 | 1 | 1 | 1 | 0.0069407
|  | 1040 | 0.15889 |  | 0.98227 | 0.007145 | 1 | 1 | 1 | 0.0070183
|  | 1041 | 0.1596 |  | 0.98226 | 0.007247 | 1 | 1 | 1 | 0.0071184
|  | 1042 | 0.16053 |  | 0.98225 | 0.00733 | 1 | 1 | 1 | 0.0071999
|  | 1043 | 0.16119 |  | 0.98225 | 0.00742 | 1 | 1 | 1 | 0.0072883
|  | 1044 | 0.16205 |  | 0.98224 | 0.00753 | 1 | 1 | 1 | 0.0073963
|  | 1045 | 0.1628 |  | 0.98224 | 0.007626 | 1 | 1 | 1 | 0.0074906
|  | 1046 | 0.1635 |  | 0.98223 | 0.00773 | 1 | 1 | 1 | 0.0075927
|  | 1047 | 0.16409 |  | 0.98223 | 0.00785 | 1 | 1 | 1 | 0.0077105
|  | 1048 | 0.16466 |  | 0.98223 | 0.00795 | 1 | 1 | 1 | 0.0078087
|  | 1049 | 0.16521 |  | 0.98222 | 0.00806 | 1 | 1 | 1 | 0.0079167
|  | 1050 | 0.16599 |  | 0.98222 | 0.00818 | 1 | 1 | 1 | 0.0080345
|  | 1051 | 0.1668 |  | 0.98221 | 0.00828 | 1 | 1 | 1 | 0.0081327
|  | 1052 | 0.16772 |  | 0.98221 | 0.00839 | 1 | 1 | 1 | 0.0082407
|  | 1053 | 0.16871 |  | 0.9822 | 0.00849 | 1 | 1 | 1 | 0.0083389
|  | 1054 | 0.16959 |  | 0.9822 | 0.00861 | 1 | 1 | 1 | 0.0084567
|  | 1055 | 0.17036 |  | 0.9822 | 0.00874 | 1 | 1 | 1 | 0.0085844
|  | 1056 | 0.17113 |  | 0.98219 | 0.00885 | 1 | 1 | 1 | 0.0086924
|  | 1057 | 0.17175 |  | 0.98219 | 0.00896 | 1 | 1 | 1 | 0.0088004
|  | 1058 | 0.17242 |  | 0.98219 | 0.00907 | 1 | 1 | 1 | 0.0089084
|  | 1059 | 0.17304 |  | 0.98218 | 0.009206 | 1 | 1 | 1 | 0.009042
|  | 1060 | 0.1737 |  | 0.98218 | 0.00935 | 1 | 1 | 1 | 0.0091834
|  | 1061 | 0.17453 |  | 0.98218 | 0.009474 | 1 | 1 | 1 | 0.0093052
|  | 1062 | 0.17536 |  | 0.98218 | 0.00962 | 1 | 1 | 1 | 0.0094485
|  | 1063 | 0.17629 |  | 0.98217 | 0.00975 | 1 | 1 | 1 | 0.0095762
|  | 1064 | 0.17716 |  | 0.98217 | 0.009876 | 1 | 1 | 1 | 0.0096999
|  | 1065 | 0.17813 |  | 0.98217 | 0.010027 | 1 | 1 | 1 | 0.0098477
|  | 1066 | 0.17896 |  | 0.98216 | 0.01015 | 1 | 1 | 1 | 0.009969
|  | 1067 | 0.17983 |  | 0.98216 | 0.01028 | 1 | 1 | 1 | 0.010097
|  | 1068 | 0.1807 |  | 0.98216 | 0.010413 | 1 | 1 | 1 | 0.010227
|  | 1069 | 0.18157 |  | 0.98216 | 0.01055 | 1 | 1 | 1 | 0.010362
|  | 1070 | 0.18242 |  | 0.98216 | 0.010681 | 1 | 1 | 1 | 0.01049
|  | 1071 | 0.18326 |  | 0.98215 | 0.01085 | 1 | 1 | 1 | 0.010656
|  | 1072 | 0.18409 |  | 0.98215 | 0.011 | 1 | 1 | 1 | 0.010804
|  | 1073 | 0.18501 |  | 0.98215 | 0.01113 | 1 | 1 | 1 | 0.010931
|  | 1074 | 0.18582 |  | 0.98215 | 0.01129 | 1 | 1 | 1 | 0.011088
|  | 1075 | 0.18684 |  | 0.98215 | 0.01142 | 1 | 1 | 1 | 0.011216
|  | 1076 | 0.18767 |  | 0.98214 | 0.01158 | 1 | 1 | 1 | 0.011373
|  | 1077 | 0.18842 |  | 0.98214 | 0.01175 | 1 | 1 | 1 | 0.01154
|  | 1078 | 0.18935 |  | 0.98214 | 0.01191 | 1 | 1 | 1 | 0.011697
|  | 1079 | 0.19021 |  | 0.98214 | 0.01204 | 1 | 1 | 1 | 0.011825
|  | 1080 | 0.1911 |  | 0.98214 | 0.012205 | 1 | 1 | 1 | 0.011987
|  | 1081 | 0.19195 |  | 0.98214 | 0.01238 | 1 | 1 | 1 | 0.012159
|  | 1082 | 0.19276 |  | 0.98214 | 0.01252 | 1 | 1 | 1 | 0.012296
|  | 1083 | 0.19368 |  | 0.98214 | 0.012683 | 1 | 1 | 1 | 0.012456
|  | 1084 | 0.19449 |  | 0.98214 | 0.01283 | 1 | 1 | 1 | 0.012601
|  | 1085 | 0.19542 |  | 0.98213 | 0.01302 | 1 | 1 | 1 | 0.012787
|  | 1086 | 0.19627 |  | 0.98213 | 0.01318 | 1 | 1 | 1 | 0.012945
|  | 1087 | 0.19704 |  | 0.98213 | 0.01334 | 1 | 1 | 1 | 0.013102
|  | 1088 | 0.19805 |  | 0.98213 | 0.01352 | 1 | 1 | 1 | 0.013278
|  | 1089 | 0.19886 |  | 0.98213 | 0.013688 | 1 | 1 | 1 | 0.013443
|  | 1090 | 0.19968 |  | 0.98213 | 0.01384 | 1 | 1 | 1 | 0.013593
|  | 1091 | 0.20059 |  | 0.98213 | 0.014023 | 1 | 1 | 1 | 0.013772
|  | 1092 | 0.20166 |  | 0.98213 | 0.01419 | 1 | 1 | 1 | 0.013936
|  | 1093 | 0.20271 |  | 0.98213 | 0.01435 | 1 | 1 | 1 | 0.014094
|  | 1094 | 0.20377 |  | 0.98213 | 0.014509 | 1 | 1 | 1 | 0.01425
|  | 1095 | 0.20484 |  | 0.98214 | 0.014651 | 1 | 1 | 1 | 0.014389
|  | 1096 | 0.20569 |  | 0.98214 | 0.0148 | 1 | 1 | 1 | 0.014536
|  | 1097 | 0.2061 |  | 0.98214 | 0.014945 | 1 | 1 | 1 | 0.014678
|  | 1098 | 0.20676 |  | 0.98214 | 0.015079 | 1 | 1 | 1 | 0.01481
|  | 1099 | 0.20722 |  | 0.98214 | 0.015221 | 1 | 1 | 1 | 0.014949
|  | 1100 | 0.20775 |  | 0.98214 | 0.01533 | 1 | 1 | 1 | 0.015057
|  | 1105 | 0.21264 |  | 0.98214 | 0.01595 | 1 | 1 | 1 | 0.015665
|  | 1110 | 0.21624 |  | 0.98215 | 0.01712 | 1 | 1 | 1 | 0.016814
|  | 1115 | 0.22149 |  | 0.98216 | 0.018392 | 1 | 1 | 1 | 0.018063
|  | 1120 | 0.22507 |  | 0.98217 | 0.01901 | 1 | 1 | 1 | 0.018671
|  | 1125 | 0.23022 |  | 0.98219 | 0.020095 | 1 | 1 | 1 | 0.019737
|  | 1130 | 0.2363 |  | 0.9822 | 0.021233 | 1 | 1 | 1 | 0.020855
|  | 1135 | 0.24025 |  | 0.98222 | 0.022609 | 1 | 1 | 1 | 0.022207
|  | 1140 | 0.24329 |  | 0.98224 | 0.023544 | 1 | 1 | 1 | 0.023126
|  | 1145 | 0.24808 |  | 0.98226 | 0.025791 | 1 | 1 | 1 | 0.025333
|  | 1150 | 0.2543 |  | 0.98228 | 0.026652 | 1 | 1 | 1 | 0.02618
|  | 1155 | 0.2596 |  | 0.98229 | 0.0281 | 1 | 1 | 1 | 0.027603
|  | 1160 | 0.2636 |  | 0.98231 | 0.030513 | 1 | 1 | 1 | 0.029974
|  | 1165 | 0.26954 |  | 0.98234 | 0.031558 | 1 | 1 | 1 | 0.031001
|  | 1170 | 0.27396 |  | 0.98236 | 0.033499 | 1 | 1 | 1 | 0.032908
|  | 1175 | 0.27779 |  | 0.98238 | 0.034577 | 1 | 1 | 1 | 0.033967
|  | 1180 | 0.28299 |  | 0.9824 | 0.037472 | 1 | 1 | 1 | 0.036812
|  | 1185 | 0.28962 |  | 0.98242 | 0.039723 | 1 | 1 | 1 | 0.039024
|  | 1190 | 0.29358 |  | 0.98244 | 0.041123 | 1 | 1 | 1 | 0.040401
|  | 1195 | 0.29667 |  | 0.98246 | 0.044207 | 1 | 1 | 1 | 0.043432
|  | 1200 | 0.30205 |  | 0.98249 | 0.045878 | 1 | 1 | 1 | 0.045075
|  | 1250 | 0.34285 |  | 0.98291 | 0.0745 | 1 | 1 | 1 | 0.073227
|  | 1300 | 0.38874 |  | 0.98355 | 0.12 | 1 | 1 | 1 | 0.11803
|  | 1350 | 0.43838 |  | 0.98433 | 0.1762 | 1 | 1 | 1 | 0.17344
|  | 1400 | 0.47765 |  | 0.9846 | 0.24 | 1 | 1 | 1 | 0.2363
|  | 1450 | 0.52633 |  | 0.98631 | 0.3185 | 1 | 1 | 1 | 0.31414
|  | 1500 | 0.56474 |  | 0.98774 | 0.4 | 1 | 1 | 1 | 0.39509
|  | 1550 | 0.60315 |  | 0.98894 | 0.4825 | 1 | 1 | 1 | 0.47716
|  | 1600 | 0.63145 |  | 0.98994 | 0.56 | 1 | 1 | 1 | 0.55437
|  | 1650 | 0.66648 |  | 0.99061 | 0.6258 | 1 | 1 | 1 | 0.61992
|  | 1700 | 0.69738 |  | 0.99073 | 0.68 | 1 | 1 | 1 | 0.6737
|  | 1750 | 0.72122 |  | 0.99043 | 0.7181 | 1 | 1 | 1 | 0.71122
|  | 1800 | 0.74405 |  | 0.98989 | 0.75 | 1 | 1 | 1 | 0.74242
|  | 1850 | 0.76327 |  | 0.98925 | 0.7737 | 1 | 1 | 1 | 0.76538
|  | 1900 | 0.78115 |  | 0.98847 | 0.7945 | 1 | 1 | 1 | 0.78534
|  | 1950 | 0.79732 |  | 0.98765 | 0.8048 | 1 | 1 | 1 | 0.79486
|  | 2000 | 0.80884 |  | 0.98682 | 0.8124 | 1 | 1 | 1 | 0.8017
|  | 2050 | 0.82596 |  | 0.98595 | 0.8124 | 1 | 1 | 1 | 0.80098
|  | 2100 | 0.83644 |  | 0.98498 | 0.81 | 1 | 1 | 1 | 0.79783
|  | 2150 | 0.84671 |  | 0.98357 | 0.8076 | 1 | 1 | 1 | 0.79433
|  | 2200 | 0.85477 |  | 0.97908 | 0.7945 | 1 | 1 | 1 | 0.77788
|  | 2250 | 0.86137 |  | 0.97731 | 0.7709 | 1 | 1 | 1 | 0.7534
|  | 2300 | 0.86832 |  | 0.9782 | 0.76 | 1 | 1 | 1 | 0.74343
|  | 2350 | 0.87435 |  | 0.97804 | 0.7473 | 1 | 1 | 1 | 0.73089
|  | 2400 | 0.8822 |  | 0.97647 | 0.74 | 1 | 1 | 1 | 0.72259
|  | 2450 | 0.88549 |  | 0.97406 | 0.7266 | 1 | 1 | 1 | 0.70775
|  | 2500 | 0.89132 |  | 0.97031 | 0.703 | 1 | 1 | 1 | 0.68213
|  | 2550 | 0.89132 |  | 0.96932 | 0.6408 | 1 | 1 | 1 | 0.62114
|  | 2600 | 0.89497 |  | 0.96874 | 0.6079 | 1 | 1 | 1 | 0.5889
|  | 2650 | 0.89406 |  | 0.96546 | 0.5805 | 1 | 1 | 1 | 0.56045
|  | 2700 | 0.8822 |  | 0.9426 | 0.54 | 1 | 1 | 1 | 0.509
|  | 2750 | 0.71328 |  | 0.7775 | 0.4363 | 1 | 1 | 1 | 0.33922
|  | 2800 | 0.64601 |  | 0.71191 | 0.17 | 1 | 1 | 1 | 0.12102
|  | 2850 | 0.63618 |  | 0.7089 | 0.0415 | 1 | 1 | 1 | 0.029419
|  | 2900 | 0.63145 |  | 0.71388 | 0.0151 | 1 | 1 | 1 | 0.01078
|  | 2950 | 0.62102 |  | 0.71413 | 0.0057544 | 1 | 1 | 1 | 0.0041094
|  | 3000 | 0.61247 |  | 0.7074 | 0.0021528 | 1 | 1 | 1 | 0.0015229
|  | 3050 | 0.59591 |  | 0.69278 | 0.00080724 | 1 | 1 | 1 | 0.00055924
|  | 3100 | 0.57432 |  | 0.67504 | 0.00028184 | 1 | 1 | 1 | 0.00019025
|  | 3150 | 0.55351 |  | 0.65577 | 9.8401e-05 | 1 | 1 | 1 | 6.4528e-05
|  | 3200 | 0.53589 |  | 0.63463 | 3e-05 | 1 | 1 | 1 | 1.9039e-05
|  | 3250 | 0.5153 |  | 0.61384 | 1.0328e-05 | 1 | 1 | 1 | 6.3396e-06
|  | 3300 | 0.49714 |  | 0.59345 | 1e-05 | 1 | 1 | 1 | 5.9345e-06
|  | 3350 | 0.47687 |  | 0.57489 | 1e-05 | 1 | 1 | 1 | 5.7489e-06
|  | 3400 | 0.45934 |  | 0.5587 | 1e-05 | 1 | 1 | 1 | 5.587e-06
|  | 3450 | 0.45001 |  | 0.54706 | 1e-05 | 1 | 1 | 1 | 5.4706e-06
|  | 3500 | 0.44174 |  | 0.54095 | 1e-05 | 1 | 1 | 1 | 5.4095e-06
|  | 3550 | 0.43838 |  | 0.53786 | 1e-05 | 1 | 1 | 1 | 5.3786e-06
|  | 3600 | 0.43838 |  | 0.53688 | 1e-05 | 1 | 1 | 1 | 5.3688e-06
|  | 3650 | 0.44075 |  | 0.53948 | 1e-05 | 1 | 1 | 1 | 5.3948e-06
|  | 3700 | 0.44823 |  | 0.5448 | 1.2134e-05 | 1 | 1 | 1 | 6.6105e-06
|  | 3750 | 0.45561 |  | 0.55188 | 2.5177e-05 | 1 | 1 | 1 | 1.3895e-05
|  | 3800 | 0.46787 |  | 0.55944 | 4.1687e-05 | 1 | 1 | 1 | 2.3321e-05
|  | 3850 | 0.4796 |  | 0.56657 | 5.3951e-05 | 1 | 1 | 1 | 3.0567e-05
|  | 3900 | 0.48741 |  | 0.57366 | 5.3333e-05 | 1 | 1 | 1 | 3.0595e-05
|  | 3950 | 0.4915 |  | 0.57742 | 4.3351e-05 | 1 | 1 | 1 | 2.5032e-05
|  | 4000 | 0.48975 |  | 0.5733 | 2e-05 | 1 | 1 | 1 | 1.1466e-05
|  | 4050 | 0.48048 |  | 0.5602 | 1e-05 | 1 | 1 | 1 | 5.602e-06
|  | 4100 | 0.45806 |  | 0.54045 | 1e-05 | 1 | 1 | 1 | 5.4045e-06
|  | 4150 | 0.43986 |  | 0.51202 | 1e-05 | 1 | 1 | 1 | 5.1202e-06
|  | 4200 | 0.41861 |  | 0.47901 | 1e-05 | 1 | 1 | 1 | 4.7901e-06
|  | 4250 | 0.39304 |  | 0.44008 | 1e-05 | 1 | 1 | 1 | 4.4008e-06
|  | 4300 | 0.36094 |  | 0.39774 | 1e-05 | 1 | 1 | 1 | 3.9774e-06
|  | 4350 | 0.32658 |  | 0.34898 | 1e-05 | 1 | 1 | 1 | 3.4898e-06
|  | 4400 | 0.28397 |  | 0.28385 | 1e-05 | 1 | 1 | 1 | 2.8385e-06
|  | 4450 | 0.24062 |  | 0.21587 | 1.256e-05 | 1 | 1 | 1 | 2.7114e-06
|  | 4500 | 0.19218 |  | 0.16303 | 2e-05 | 1 | 1 | 1 | 3.2606e-06
|  | 4550 | 0.14165 |  | 0.1165 | 2.958e-05 | 1 | 1 | 1 | 3.446e-06
|  | 4600 | 0.096592 |  | 0.084075 | 4.6452e-05 | 1 | 1 | 1 | 3.9054e-06
|  | 4650 | 0.070469 |  | 0.06086 | 7.3621e-05 | 1 | 1 | 1 | 4.4806e-06
|  | 4700 | 0.045793 |  | 0.046845 | 0.00011967 | 1 | 1 | 1 | 5.6062e-06
|  | 4750 | 0.032263 |  | 0.036672 | 0.00016181 | 1 | 1 | 1 | 5.9338e-06
|  | 4800 | 0.024389 |  | 0.028752 | 0.0002 | 1 | 1 | 1 | 5.7504e-06
|  | 4850 | 0.019099 |  | 0.022301 | 0.00022856 | 1 | 1 | 1 | 5.0972e-06
|  | 4900 | 0.015849 |  | 0.021544 | 0.00022856 | 1 | 1 | 1 | 4.9242e-06
|  | 4950 | 0.012283 |  | 0.021544 | 0.00026002 | 1 | 1 | 1 | 5.6019e-06
|  | 5000 | 0.0084932 |  | 0.021544 | 0.00031261 | 1 | 1 | 1 | 6.7349e-06
|  | 5050 | 0.0049969 |  | 0.021544 | 0.00038019 | 1 | 1 | 1 | 8.1909e-06
|  | 5100 | 0.002797 |  | 0.021544 | 0.00039811 | 1 | 1 | 1 | 8.577e-06
|  | 5150 | 0.0013797 |  | 0.021544 | 0.00037584 | 1 | 1 | 1 | 8.0972e-06
|  | 5200 | 0.00078199 |  | 0.021544 | 0.0003 | 1 | 1 | 1 | 6.4633e-06

## Copyright
2017 |  | © SCHOTT AG 2017
Single filter |  | This calculation tool is protected by federal copyright law and international treaty.
| Data input | The copyright holder retains title to and ownership of the calculation tool.
National copyright law prohibits you from making any copy of the calculation tool for any reason,
| CIE diagram | without the written permission of SCHOTT, except that you may copy the contents
| CIE data table | of this calculation tool disc for your own research, teaching, and communications use.
| Ti diabatic | Data and programs contained in this calculation tool are owned by SCHOTT,
| T diabatic | any request for permission to use them for commercial purposes
| Ti linear | must be directed to SCHOTT.
T linear
| Extinction | SCHOTT makes no warranty of representation, either expressed or implied,
| Optical density | with respect to this calculation tool including their quality, merchantability,
or fitness for a particular purpose.
Combination of filters |  | In no event will SCHOTT be liable for direct, indirect, special, incidental, or
| Data input | consequential damages arising out of the use or inability to use the calculation tool
even if SCHOTT has been advised of the possibility of such damages.
Ti diabatic
Ti linear
| Ti normalized | SCHOTT reserves the right to change the optical and non-optical data without
prior notice. This calculation tool renders all previous versionsof the tool obsolete
and was composed with utmost care.
User defined curves
| Filter | Mainz, February 2017
| Light source |  | Version 2017.3
http://www.schott.com/advanced_optics/
Results |  | mailto:info.optics@schott.com
Data table
Copyright

## Gitter (hidden)
Transmissionswerte resp. Transmissionswerte und zugehörige F zur Konstruktion des Diabatischen Netzes bei den diabatischen Diagrammen
Skala im Tabellenblatt |  | Reihe 1 | Reihe 2 | Reihe 3 | Reihe 4 | Reihe 5 | Reihe 6 | Reihe 7 | Reihe 8 | Reihe 9 | Reihe 10 | Reihe 11 | Reihe 12 | Reihe 13 |  |  | Reihe 14 |  | Reihe 15 | Reihe 16 | Reihe 17 | Reihe 18 | Reihe 19 | Reihe 20 | Reihe 21 | Reihe 22 | Reihe 23 | Reihe 24 | Reihe 25 | Reihe 26
| Wellenlängen in nm | 1e-05 | 0.0001 | 0.001 | 0.01 | 0.05 | 0.1 | 0.2 | 0.3 | 0.4 | 0.5 | 0.6 | 0.7 | 0.8 | 0.85 | 0.88 | 0.9 | 0.92 | 0.95 | 0.96 | 0.97 | 0.98 | 0.99 | 1e-06 | 1e-08 | 1e-10 | 0.995 | 0.999 | 0.9995 | 0.9999
TidiaS | 200 | 0.30103 | 0.39794 | 0.52288 | 0.69897 | 0.88571 | 1 | 1.1555 | 1.2816 | 1.4002 | 1.5214 | 1.6539 | 1.8099 | 2.0136 | 2.1513 | 2.2556 | 2.3395 | 2.4411 | 2.6522 | 2.7513 | 2.8785 | 3.0568 | 3.36 | 0.22185 | 0.09691 | 0 | 3.6622 | 4.362 | 4.6631 | 5.3622
| 5200 | 0.30103 | 0.39794 | 0.52288 | 0.69897 | 0.88571 | 1 | 1.1555 | 1.2816 | 1.4002 | 1.5214 | 1.6539 | 1.8099 | 2.0136 | 2.1513 | 2.2556 | 2.3395 | 2.4411 | 2.6522 | 2.7513 | 2.8785 | 3.0568 | 3.36 | 0.22185 | 0.09691 | 0 | 3.6622 | 4.362 | 4.6631 | 5.3622
TdiaS | 250
5200
TidiaC | 300
5200
TdiaC | 250
5200

## Reference (hidden)
1 | 2 | 3 | 4 | 5 | 6 | 7 | 8 | 9 | 10 | 11 | 12 | 13
Spektralfarbenzug
|  |  | Ldf. Nr. | x | y | b | m | SP y | SP x | Pe |  | λ [nm]
Licht X | #REF! |  | 0 | 0.17411 | 0.00496 | 0.048488 | -0.25 | #REF! | #REF! | #REF! | #REF! | #REF! | 0.95497
Licht Y | #REF! |  | 1 | 0.17407 | 0.00497 | 0.062993 | -0.33333 | #REF! | #REF! | #REF! | #REF! | #REF! | 0.16827
Farbe X | #REF! |  | 2 | 0.17404 | 0.00498 | -0.019883 | 0.14286 | #REF! | #REF! | #REF! | #REF! | #REF! | 1
Farbe Y | #REF! |  | 3 | 0.17397 | 0.00497 | -0.082015 | 0.5 | #REF! | #REF! | #REF! | #REF! | #REF!
Abgrenz- ungsgerade | 0.73469 |  | 4 | 0.17389 | 0.00493 | -0.014391 | 0.11111 | #REF! | #REF! | #REF! | #REF! | #REF!
| 0.26531 |  | 5 | 0.1738 | 0.00492 | 0.03968 | -0.2 | #REF! | #REF! | #REF! | #REF! | #REF!
| 0.17411 |  | 6 | 0.1737 | 0.00494 | 0.00494 | 0 | #REF! | #REF! | #REF! | #REF! | #REF!
| 0.00496 |  | 7 | 0.17361 | 0.00494 | -0.064504 | 0.4 | #REF! | #REF! | #REF! | #REF! | #REF!
|  |  | 8 | 0.17351 | 0.0049 | -0.11077 | 0.66667 | #REF! | #REF! | #REF! | #REF! | #REF!
|  |  | 9 | 0.17342 | 0.00484 | -0.08187 | 0.5 | #REF! | #REF! | #REF! | #REF! | #REF!
|  |  | 10 | 0.17334 | 0.0048 | -0.029868 | 0.2 | #REF! | #REF! | #REF! | #REF! | #REF!
|  |  | 11 | 0.17324 | 0.00478 | -0.0075943 | 0.071429 | #REF! | #REF! | #REF! | #REF! | #REF!
|  |  | 12 | 0.1731 | 0.00477 | 0.014952 | -0.058824 | #REF! | #REF! | #REF! | #REF! | #REF!
|  |  | 13 | 0.17293 | 0.00478 | 0.023994 | -0.11111 | #REF! | #REF! | #REF! | #REF! | #REF!
b User | #REF! |  | 14 | 0.17275 | 0.0048 | 0.0048 | 0 | #REF! | #REF! | #REF! | #REF! | #REF!
m User | #REF! |  | 15 | 0.17258 | 0.0048 | 0.0048 | 0 | #REF! | #REF! | #REF! | #REF! | #REF!
b Purpur | -0.075902 |  | 16 | 0.17239 | 0.0048 | 0.022039 | -0.1 | #REF! | #REF! | #REF! | #REF! | #REF!
m Purpur | 0.46443 |  | 17 | 0.17219 | 0.00482 | 0.037618 | -0.19048 | #REF! | #REF! | #REF! | #REF! | #REF!
SP y - UP | #REF! |  | 18 | 0.17198 | 0.00486 | 0.062187 | -0.33333 | #REF! | #REF! | #REF! | #REF! | #REF!
SP x - UP | #REF! |  | 19 | 0.17174 | 0.00494 | 0.088208 | -0.48485 | #REF! | #REF! | #REF! | #REF! | #REF!
Pe Purpur | #REF! |  | 20 | 0.17141 | 0.0051 | 0.098967 | -0.54762 | #REF! | #REF! | #REF! | #REF! | #REF!
|  |  | 21 | 0.17099 | 0.00533 | 0.11552 | -0.64444 | #REF! | #REF! | #REF! | #REF! | #REF!
|  |  | 22 | 0.17054 | 0.00562 | 0.12743 | -0.71429 | #REF! | #REF! | #REF! | #REF! | #REF!
|  |  | 23 | 0.17005 | 0.00597 | 0.13892 | -0.78182 | #REF! | #REF! | #REF! | #REF! | #REF!
|  |  | 24 | 0.1695 | 0.0064 | 0.14309 | -0.80645 | #REF! | #REF! | #REF! | #REF! | #REF!
|  |  | 25 | 0.16888 | 0.0069 | 0.14339 | -0.80822 | #REF! | #REF! | #REF! | #REF! | #REF!
|  |  | 26 | 0.16815 | 0.00749 | 0.14693 | -0.82927 | #REF! | #REF! | #REF! | #REF! | #REF!
|  |  | 27 | 0.16733 | 0.00817 | 0.15839 | -0.89773 | #REF! | #REF! | #REF! | #REF! | #REF!
|  |  | 28 | 0.16645 | 0.00896 | 0.16511 | -0.93814 | #REF! | #REF! | #REF! | #REF! | #REF!
|  |  | 29 | 0.16548 | 0.00987 | 0.16298 | -0.92523 | #REF! | #REF! | #REF! | #REF! | #REF!
|  |  | 30 | 0.16441 | 0.01086 | 0.15883 | -0.9 | #REF! | #REF! | #REF! | #REF! | #REF!
|  |  | 31 | 0.16321 | 0.01194 | 0.15595 | -0.88235 | #REF! | #REF! | #REF! | #REF! | #REF!
|  |  | 32 | 0.16185 | 0.01314 | 0.15502 | -0.87662 | #REF! | #REF! | #REF! | #REF! | #REF!
|  |  | 33 | 0.16031 | 0.01449 | 0.15545 | -0.87931 | #REF! | #REF! | #REF! | #REF! | #REF!
|  |  | 34 | 0.15857 | 0.01602 | 0.15487 | -0.87565 | #REF! | #REF! | #REF! | #REF! | #REF!
|  |  | 35 | 0.15664 | 0.01771 | 0.1544 | -0.87264 | #REF! | #REF! | #REF! | #REF! | #REF!
|  |  | 36 | 0.15452 | 0.01956 | 0.15728 | -0.8913 | #REF! | #REF! | #REF! | #REF! | #REF!
|  |  | 37 | 0.15222 | 0.02161 | 0.1624 | -0.9249 | #REF! | #REF! | #REF! | #REF! | #REF!
|  |  | 38 | 0.14969 | 0.02395 | 0.1693 | -0.97101 | #REF! | #REF! | #REF! | #REF! | #REF!
|  |  | 39 | 0.14693 | 0.02663 | 0.17851 | -1.0337 | #REF! | #REF! | #REF! | #REF! | #REF!
|  |  | 40 | 0.14396 | 0.0297 | 0.1896 | -1.1108 | #REF! | #REF! | #REF! | #REF! | #REF!
|  |  | 41 | 0.1408 | 0.03321 | 0.20521 | -1.2216 | #REF! | #REF! | #REF! | #REF! | #REF!
|  |  | 42 | 0.13737 | 0.0374 | 0.22566 | -1.3705 | #REF! | #REF! | #REF! | #REF! | #REF!
|  |  | 43 | 0.13351 | 0.04269 | 0.24688 | -1.5294 | #REF! | #REF! | #REF! | #REF! | #REF!
|  |  | 44 | 0.12909 | 0.04945 | 0.26633 | -1.6801 | #REF! | #REF! | #REF! | #REF! | #REF!
|  |  | 45 | 0.12412 | 0.0578 | 0.28749 | -1.8506 | #REF! | #REF! | #REF! | #REF! | #REF!
|  |  | 46 | 0.1187 | 0.06783 | 0.30964 | -2.0372 | #REF! | #REF! | #REF! | #REF! | #REF!
|  |  | 47 | 0.11278 | 0.07989 | 0.33243 | -2.2393 | #REF! | #REF! | #REF! | #REF! | #REF!
|  |  | 48 | 0.10626 | 0.09449 | 0.35559 | -2.4572 | #REF! | #REF! | #REF! | #REF! | #REF!
|  |  | 49 | 0.09913 | 0.11201 | 0.37362 | -2.639 | #REF! | #REF! | #REF! | #REF! | #REF!
|  |  | 50 | 0.09129 | 0.1327 | 0.38897 | -2.8072 | #REF! | #REF! | #REF! | #REF! | #REF!
|  |  | 51 | 0.08268 | 0.15687 | 0.40885 | -3.0476 | #REF! | #REF! | #REF! | #REF! | #REF!
|  |  | 52 | 0.07344 | 0.18503 | 0.43714 | -3.4328 | #REF! | #REF! | #REF! | #REF! | #REF!
|  |  | 53 | 0.06399 | 0.21747 | 0.4689 | -3.9292 | #REF! | #REF! | #REF! | #REF! | #REF!
|  |  | 54 | 0.05467 | 0.25409 | 0.49498 | -4.4063 | #REF! | #REF! | #REF! | #REF! | #REF!
|  |  | 55 | 0.04539 | 0.29498 | 0.51684 | -4.8879 | #REF! | #REF! | #REF! | #REF! | #REF!
|  |  | 56 | 0.0362 | 0.3399 | 0.53948 | -5.5132 | #REF! | #REF! | #REF! | #REF! | #REF!
|  |  | 57 | 0.02749 | 0.38792 | 0.5638 | -6.3979 | #REF! | #REF! | #REF! | #REF! | #REF!
|  |  | 58 | 0.0197 | 0.43776 | 0.59019 | -7.7377 | #REF! | #REF! | #REF! | #REF! | #REF!
|  |  | 59 | 0.01318 | 0.48821 | 0.6203 | -10.022 | #REF! | #REF! | #REF! | #REF! | #REF!
|  |  | 60 | 0.00817 | 0.53842 | 0.65899 | -14.7576 | #REF! | #REF! | #REF! | #REF! | #REF!
|  |  | 61 | 0.00487 | 0.58712 | 0.76881 | -37.3089 | #REF! | #REF! | #REF! | #REF! | #REF!
|  |  | 62 | 0.00364 | 0.63301 | 0.47689 | 42.89 | #REF! | #REF! | #REF! | #REF! | #REF!
|  |  | 63 | 0.00464 | 0.6759 | 0.62127 | 11.7731 | #REF! | #REF! | #REF! | #REF! | #REF!
|  |  | 64 | 0.00799 | 0.71534 | 0.66798 | 5.9269 | #REF! | #REF! | #REF! | #REF! | #REF!
|  |  | 65 | 0.01387 | 0.75019 | 0.7014 | 3.5173 | #REF! | #REF! | #REF! | #REF! | #REF!
|  |  | 66 | 0.02224 | 0.77963 | 0.73065 | 2.2023 | #REF! | #REF! | #REF! | #REF! | #REF!
|  |  | 67 | 0.03282 | 0.80293 | 0.75975 | 1.3157 | #REF! | #REF! | #REF! | #REF! | #REF!
|  |  | 68 | 0.04533 | 0.81939 | 0.78686 | 0.71766 | #REF! | #REF! | #REF! | #REF! | #REF!
|  |  | 69 | 0.05932 | 0.82943 | 0.81213 | 0.29172 | #REF! | #REF! | #REF! | #REF! | #REF!
|  |  | 70 | 0.0743 | 0.8338 | 0.83622 | -0.032609 | #REF! | #REF! | #REF! | #REF! | #REF!
|  |  | 71 | 0.08994 | 0.83329 | 0.85628 | -0.2556 | #REF! | #REF! | #REF! | #REF! | #REF!
|  |  | 72 | 0.10602 | 0.82918 | 0.8708 | -0.39253 | #REF! | #REF! | #REF! | #REF! | #REF!
|  |  | 73 | 0.12235 | 0.82277 | 0.88256 | -0.48869 | #REF! | #REF! | #REF! | #REF! | #REF!
|  |  | 74 | 0.1387 | 0.81478 | 0.89201 | -0.5568 | #REF! | #REF! | #REF! | #REF! | #REF!
|  |  | 75 | 0.15472 | 0.80586 | 0.89897 | -0.6018 | #REF! | #REF! | #REF! | #REF! | #REF!
|  |  | 76 | 0.17024 | 0.79652 | 0.90653 | -0.6462 | #REF! | #REF! | #REF! | #REF! | #REF!
|  |  | 77 | 0.18539 | 0.78673 | 0.91509 | -0.69236 | #REF! | #REF! | #REF! | #REF! | #REF!
|  |  | 78 | 0.20031 | 0.7764 | 0.9235 | -0.73437 | #REF! | #REF! | #REF! | #REF! | #REF!
|  |  | 79 | 0.21503 | 0.76559 | 0.93154 | -0.77176 | #REF! | #REF! | #REF! | #REF! | #REF!
|  |  | 80 | 0.22962 | 0.75433 | 0.93964 | -0.80703 | #REF! | #REF! | #REF! | #REF! | #REF!
|  |  | 81 | 0.24413 | 0.74262 | 0.94722 | -0.83806 | #REF! | #REF! | #REF! | #REF! | #REF!
|  |  | 82 | 0.25858 | 0.73051 | 0.95438 | -0.86579 | #REF! | #REF! | #REF! | #REF! | #REF!
|  |  | 83 | 0.27296 | 0.71806 | 0.96073 | -0.88904 | #REF! | #REF! | #REF! | #REF! | #REF!
|  |  | 84 | 0.28729 | 0.70532 | 0.96651 | -0.90915 | #REF! | #REF! | #REF! | #REF! | #REF!
|  |  | 85 | 0.3016 | 0.69231 | 0.97137 | -0.92528 | #REF! | #REF! | #REF! | #REF! | #REF!
|  |  | 86 | 0.31592 | 0.67906 | 0.97597 | -0.93982 | #REF! | #REF! | #REF! | #REF! | #REF!
|  |  | 87 | 0.33021 | 0.66563 | 0.97968 | -0.95105 | #REF! | #REF! | #REF! | #REF! | #REF!
|  |  | 88 | 0.34451 | 0.65203 | 0.98305 | -0.96084 | #REF! | #REF! | #REF! | #REF! | #REF!
|  |  | 89 | 0.35881 | 0.63829 | 0.9858 | -0.96851 | #REF! | #REF! | #REF! | #REF! | #REF!
|  |  | 90 | 0.3731 | 0.62445 | 0.98788 | -0.97409 | #REF! | #REF! | #REF! | #REF! | #REF!
|  |  | 91 | 0.38738 | 0.61054 | 0.98976 | -0.97895 | #REF! | #REF! | #REF! | #REF! | #REF!
|  |  | 92 | 0.40163 | 0.59659 | 0.99171 | -0.9838 | #REF! | #REF! | #REF! | #REF! | #REF!
|  |  | 93 | 0.41583 | 0.58262 | 0.99287 | -0.98658 | #REF! | #REF! | #REF! | #REF! | #REF!
|  |  | 94 | 0.42999 | 0.56865 | 0.99436 | -0.99005 | #REF! | #REF! | #REF! | #REF! | #REF!
|  |  | 95 | 0.44406 | 0.55472 | 0.9956 | -0.99285 | #REF! | #REF! | #REF! | #REF! | #REF!
|  |  | 96 | 0.45804 | 0.54084 | 0.99657 | -0.99495 | #REF! | #REF! | #REF! | #REF! | #REF!
|  |  | 97 | 0.4719 | 0.52705 | 0.99723 | -0.99635 | #REF! | #REF! | #REF! | #REF! | #REF!
|  |  | 98 | 0.48561 | 0.51339 | 0.99757 | -0.99705 | #REF! | #REF! | #REF! | #REF! | #REF!
|  |  | 99 | 0.49915 | 0.49989 | 0.99754 | -0.997 | #REF! | #REF! | #REF! | #REF! | #REF!
|  |  | 100 | 0.51249 | 0.48659 | 0.99713 | -0.99619 | #REF! | #REF! | #REF! | #REF! | #REF!
|  |  | 101 | 0.5256 | 0.47353 | 0.99668 | -0.99533 | #REF! | #REF! | #REF! | #REF! | #REF!
|  |  | 102 | 0.53846 | 0.46073 | 0.99619 | -0.99443 | #REF! | #REF! | #REF! | #REF! | #REF!
|  |  | 103 | 0.55103 | 0.44823 | 0.99611 | -0.99428 | #REF! | #REF! | #REF! | #REF! | #REF!
|  |  | 104 | 0.56327 | 0.43606 | 0.99696 | -0.99579 | #REF! | #REF! | #REF! | #REF! | #REF!
|  |  | 105 | 0.57515 | 0.42423 | 0.99788 | -0.99739 | #REF! | #REF! | #REF! | #REF! | #REF!
|  |  | 106 | 0.58665 | 0.41276 | 0.99888 | -0.99909 | #REF! | #REF! | #REF! | #REF! | #REF!
|  |  | 107 | 0.59766 | 0.40176 | 0.99827 | -0.99807 | #REF! | #REF! | #REF! | #REF! | #REF!
|  |  | 108 | 0.60803 | 0.39141 | 0.99632 | -0.99487 | #REF! | #REF! | #REF! | #REF! | #REF!
|  |  | 109 | 0.61778 | 0.38171 | 0.99682 | -0.99568 | #REF! | #REF! | #REF! | #REF! | #REF!
|  |  | 110 | 0.62704 | 0.37249 | 0.9967 | -0.99549 | #REF! | #REF! | #REF! | #REF! | #REF!
|  |  | 111 | 0.6359 | 0.36367 | 0.99729 | -0.99642 | #REF! | #REF! | #REF! | #REF! | #REF!
|  |  | 112 | 0.64427 | 0.35533 | 0.99462 | -0.99227 | #REF! | #REF! | #REF! | #REF! | #REF!
|  |  | 113 | 0.65203 | 0.34763 | 0.99418 | -0.9916 | #REF! | #REF! | #REF! | #REF! | #REF!
|  |  | 114 | 0.65917 | 0.34055 | 0.99472 | -0.99241 | #REF! | #REF! | #REF! | #REF! | #REF!
|  |  | 115 | 0.66576 | 0.33401 | 0.9954 | -0.99344 | #REF! | #REF! | #REF! | #REF! | #REF!
|  |  | 116 | 0.67186 | 0.32795 | 0.99861 | -0.99821 | #REF! | #REF! | #REF! | #REF! | #REF!
|  |  | 117 | 0.67746 | 0.32236 | 0.9985 | -0.99805 | #REF! | #REF! | #REF! | #REF! | #REF!
|  |  | 118 | 0.68258 | 0.31725 | 0.99837 | -0.99786 | #REF! | #REF! | #REF! | #REF! | #REF!
|  |  | 119 | 0.68725 | 0.31259 | 0.99823 | -0.99765 | #REF! | #REF! | #REF! | #REF! | #REF!
|  |  | 120 | 0.69151 | 0.30834 | 0.99629 | -0.99485 | #REF! | #REF! | #REF! | #REF! | #REF!
|  |  | 121 | 0.69539 | 0.30448 | 0.99595 | -0.99437 | #REF! | #REF! | #REF! | #REF! | #REF!
|  |  | 122 | 0.69894 | 0.30095 | 0.99344 | -0.99077 | #REF! | #REF! | #REF! | #REF! | #REF!
|  |  | 123 | 0.70219 | 0.29773 | 0.99756 | -0.99663 | #REF! | #REF! | #REF! | #REF! | #REF!
|  |  | 124 | 0.70516 | 0.29477 | 0.99482 | -0.99275 | #REF! | #REF! | #REF! | #REF! | #REF!
|  |  | 125 | 0.70792 | 0.29203 | 0.99995 | -1 | #REF! | #REF! | #REF! | #REF! | #REF!
|  |  | 126 | 0.7105 | 0.28945 | 0.99699 | -0.99583 | #REF! | #REF! | #REF! | #REF! | #REF!
|  |  | 127 | 0.7129 | 0.28706 | 0.99996 | -1 | #REF! | #REF! | #REF! | #REF! | #REF!
|  |  | 128 | 0.71512 | 0.28484 | 0.99645 | -0.9951 | #REF! | #REF! | #REF! | #REF! | #REF!
|  |  | 129 | 0.71716 | 0.28281 | 0.99997 | -1 | #REF! | #REF! | #REF! | #REF! | #REF!
|  |  | 130 | 0.71903 | 0.28094 | 0.99997 | -1 | #REF! | #REF! | #REF! | #REF! | #REF!
|  |  | 131 | 0.72075 | 0.27922 | 0.99538 | -0.99363 | #REF! | #REF! | #REF! | #REF! | #REF!
|  |  | 132 | 0.72232 | 0.27766 | 0.99998 | -1 | #REF! | #REF! | #REF! | #REF! | #REF!
|  |  | 133 | 0.7237 | 0.27628 | 0.994 | -0.99174 | #REF! | #REF! | #REF! | #REF! | #REF!
|  |  | 134 | 0.72491 | 0.27508 | 0.99328 | -0.99074 | #REF! | #REF! | #REF! | #REF! | #REF!
|  |  | 135 | 0.72599 | 0.27401 | 1 | -1 | #REF! | #REF! | #REF! | #REF! | #REF!
|  |  | 136 | 0.72698 | 0.27302 | 1 | -1 | #REF! | #REF! | #REF! | #REF! | #REF!
|  |  | 137 | 0.72786 | 0.27214 | 1 | -1 | #REF! | #REF! | #REF! | #REF! | #REF!
|  |  | 138 | 0.72866 | 0.27134 | 1 | -1 | #REF! | #REF! | #REF! | #REF! | #REF!
|  |  | 139 | 0.72936 | 0.27064 | 1 | -1 | #REF! | #REF! | #REF! | #REF! | #REF!
|  |  | 140 | 0.72997 | 0.27003 | 1 | -1 | #REF! | #REF! | #REF! | #REF! | #REF!
|  |  | 141 | 0.73047 | 0.26953 | 1 | -1 | #REF! | #REF! | #REF! | #REF! | #REF!
|  |  | 142 | 0.7309 | 0.2691 | 1 | -1 | #REF! | #REF! | #REF! | #REF! | #REF!
|  |  | 143 | 0.73128 | 0.26872 | 1 | -1 | #REF! | #REF! | #REF! | #REF! | #REF!
|  |  | 144 | 0.73165 | 0.26835 | 1 | -1 | #REF! | #REF! | #REF! | #REF! | #REF!
|  |  | 145 | 0.73199 | 0.26801 | 1 | -1 | #REF! | #REF! | #REF! | #REF! | #REF!
|  |  | 146 | 0.7323 | 0.2677 | 1 | -1 | #REF! | #REF! | #REF! | #REF! | #REF!
|  |  | 147 | 0.73258 | 0.26742 | 1 | -1 | #REF! | #REF! | #REF! | #REF! | #REF!
|  |  | 148 | 0.73286 | 0.26714 | 1 | -1 | #REF! | #REF! | #REF! | #REF! | #REF!
|  |  | 149 | 0.73314 | 0.26686 | 1 | -1 | #REF! | #REF! | #REF! | #REF! | #REF!
|  |  | 150 | 0.73342 | 0.26658 | 1 | -1 | #REF! | #REF! | #REF! | #REF! | #REF!
|  |  | 151 | 0.73368 | 0.26632 | 1 | -1 | #REF! | #REF! | #REF! | #REF! | #REF!
|  |  | 152 | 0.73394 | 0.26606 | 1 | -1 | #REF! | #REF! | #REF! | #REF! | #REF!
|  |  | 153 | 0.73414 | 0.26586 | 1 | -1 | #REF! | #REF! | #REF! | #REF! | #REF!
|  |  | 154 | 0.73429 | 0.26571 | 1 | -1 | #REF! | #REF! | #REF! | #REF! | #REF!
|  |  | 155 | 0.73439 | 0.26561 | 1 | -1 | #REF! | #REF! | #REF! | #REF! | #REF!
|  |  | 156 | 0.73448 | 0.26552 | 1 | -1 | #REF! | #REF! | #REF! | #REF! | #REF!
|  |  | 157 | 0.73456 | 0.26544 | 1 | -1 | #REF! | #REF! | #REF! | #REF! | #REF!
|  |  | 158 | 0.73462 | 0.26538 | 1 | -1 | #REF! | #REF! | #REF! | #REF! | #REF!
|  |  | 159 | 0.73467 | 0.26533 | 1 | -1 | #REF! | #REF! | #REF! | #REF! | #REF!
|  |  |  | 0.73469 | 0.26531 | 1e-09 | 1e-09 | 1e-09 | 1e-09 | 1e-09 | 1e-09 | 1e-09
|  |  |  | 0.17411 | 0.00496

## Glossar (hidden)
Text and Descriptions
| Übersetzungen | Translations | Traduction
Verwendung | Deutsch | English | Français | Espanol | Italiano | Auswahl | 2
allgemein | Wellenlänge in nm | wavelength in nm | Longueur d´onde en nm | Longitud de onda | Lunghezza d'onda in nm | wavelength in nm
| Transmissionsgrad | transmittance | Transmittance | Transmitancia | Trasmittanza | transmittance
| Reintransmissionsgrad | internal transmittance | Transmittance interne | Transmitancia interna | Trasmittanza interna | internal transmittance
allgemein | Reflektionsfaktor | Reflection factor | Facteur de reflexion | Factor de reflexion | Fattore di riflessione | Reflection factor
| Filter | Filter | Filtre | Filtro | Filtro | Filter
| Filterglas | Filter Glass | Verre à Filtre | Filtro de Vidrio | Filtro in Vetro | SCHOTT Filter Glass
| Berechnung eines einzelnen Filters mit Farbauswertung | Calculation of single filter with colorimetric evaluation | Calculation d´un filtre simple avec évaluation colorimétrique | Calculo de un filtro único con evaluación colorimétrica | Calcolo del singolo filtro con analisi colorimetrica | Calculation of single filter with colorimetric evaluation
InpS; CalcData | Einzelner Filter | Single filter | Filtre simple | Filtro simple | Filtro singolo | Single filter
| Dateneingabe | Data input | Saisie de données | Entrada de datos | Dati di ingresso | Data input
| Auswahlmenü Filtertyp | Select by drop-down : Filter type | Sélection par menu déroulant: Type de filtre | Menú de selección: Tipo de filtro | Selezionare dal menù a tendina: Tipo di filtro | Select by drop-down : Filter type
| Eingabe der Filterdicke d = | Input : Thickness d = | Entrée: Épaisseur d = | Espesor d = | Input: Spessore d = | Input : Thickness d =
| Die Eingabe der Dicke ist nicht aktiv für diesen Filtertyp. | Input of thickness is not active with this type | Saisie de l´épaisseur n´est pas active avec ce type | Para este tipo de filtro no es posible especificar el espesor | Non è possibile inserire lo spessore con questo modello | Input of thickness is not active with this type
| Die Gesamtdicke der Filterkombination ist gleich | The total thickness is defined by | L´épaisseur totale est définie par | El espesor total es definido por: | Lo spessore totale è definito dalla | The total thickness is defined by
| der Summe aller einzelnen Komponenten: d = | the sum of its individual components: d = | La somme de ses composantes individuelles: d = | La suma de los espesores de los componentes | somma dei suoi singoli componenti d = | the sum of its individual components: d =
Steuermenü | CIE Diagramm | CIE diagram | Diagramme CIE | Diagrama CIE | Diagramma CIE | CIE diagram
Steuermenü | CIE Wertetabelle | CIE data table | Table des données CIE | Tabla de datos CIE | Tabella dei dati CIE | CIE data table
Steuermenü | Ti diabatisch | Ti diabatic | Ti diabatique | Ti diabatica | TI Diabatic | Ti diabatic
Steuermenü | T diabatisch | T diabatic | T diabatique | T diabatica | T Diabatic | T diabatic
Steuermenü | Ti linear | Ti linear | Ti linéaire | Ti lineal | Ti lineare | Ti linear
Steuermenü | T linear | T linear | T linéaire | T lineal | T lineare | T linear
Steuermenü | Extinktion | Extinction | Extinction | Extinción | Estinzione | Extinction
Steuermenü | Optische Dichte | Optical density | Densité optique | Densidad óptica | Densità ottica | Optical density
| Auswahlmenü Beleuchtungsquelle | Select by drop-down : Illuminant type | Sélection par menu déroulant: Source lumineuse | Menú de selección: Fuente de iluminación | Selezionare dal menù a tendina: Tipo di illuminazione | Select by drop-down : Illuminant type
| Beleuchtungsquelle | Illuminat type | Choix de la source lumineuse | Tipo de iluminación | Illuminante | Illuminat type
| Kombination von Filtern | Combination of filters | Combinaison des filtres | Combinación de filtros | Combinazione di filtri | Combination of filters
| Selbst definierte Kurven | User defined curves | Courbes définies par l´utilisateur | Curvas definidas por el usuario | Curve definite dall'utente | User defined curves
| Lichtquelle | Light source | Source lumineuse | Fuente de iluminación | Sogente luminosa | Light source
| Wertetabelle | Data table | Données tabullées | Tabla de datos | Tabella dei dati | Data table
| Ti normiert | Ti normalized | Ti normalisée | Ti normalizada | Ti normalizzata | Ti normalized
| Gewünschter Farbort | Desired color locus | Coordonnées chromatique | Coordenadas cromáticas | Coordinate cromatiche | Desired color locus
| Toleranzradius r = | radius of tolerance r = | Rayon de tolérance r = | radio de tolerancia r = | Raggio di tolleranza r = | radius of tolerance r =
| Berechnungsergebnisse | Results | Résultats | Resultado | Risultati | Results
| Copyright | Copyright | Droit de copie | Copyright | Copyright | Copyright
| Kantenlage der spektralen Transmission = | cut-off wavelength of the spectral transmittance = | Valeur de coupure de la transmittance spectrale = | Longitud de onda de corte de la transmitancia espectral = | Lunghezza d'onda di taglio della trasmittanza spettrale = | cut-off wavelength of the spectral transmittance =
| Kantenlage der Reintransmission = | cut-off wavelength of the internal transmittance = | Valeur de coupure de la transmittance interne = | Longitud de onda de corte de la transmitancia interna = | Lunghezza d'onda di taglio della trasmittanza interna = | cut-off wavelength of the internal transmittance =
| Filterglastyp | filter glass type | type de verre à filtre | tipo de filtro de vidrio | Tipo di filtro in vetro | filter glass type
| Glasdicke | glass thickness | épaisseur du verre | Espesor del vidrio | Spessore vetro | glass thickness
| FARBORT DER BELEUCHTUNG | COLOR LOCUS OF ILLUMINANT | CHROMINANCE DE L'ILLUMINANT | CROMINANCIA DE LA ILUMINACION | COORDINATE CROMATICHE DELL'ILLUMINATORE | COLOR LOCUS OF ILLUMINANT
| FARBORT DER GEFILTERTEN STRAHLUNG | COLOR LOCUS OF THE FILTERED RADIATION | CHROMINANCE DU RAYONNEMENT FILTRÉ | CROMINANCIA DE LA RADIACION FILTRADA | COORDINATE CROMATICHE DELLA RADIAZIONE FILTRATA | COLOR LOCUS OF THE FILTERED RADIATION
| Normfarbwertanteile | Chromaticity coordinates | Coordonnées chromatique | Coordenadas cromáticas | Coordinate cromatiche | Chromaticity coordinates
| FARBAUSWERTUNG | COLORIMETRIC EVALUATION | EVALUATION COLORIMETRIQUE | Evaluación colorimétrica | VALUTAZIONE COLORIMETRICA | COLORIMETRIC EVALUATION
| MITTLERE TRANSMISSIONSGRADE | INTEGRATED TRANSMITTANCE VALUES | VALEURS MOYENNÉES DE LA TRANSMITTANCE | VALORES MEDIOS DE TRANSMITANCIA | VALORI DI TRASMITTANZA INTEGRATI | INTEGRATED TRANSMITTANCE VALUES
| nach | according to | d´après | según | In conformità con | according to
| 2° farbmetrischer Normalbeobachter | 2° standard colorimetric observer | Observateur standard à 2° | 2° observador colorimétrico estandar | 2° Osservatore standard | 2° standard colorimetric observer
Color | Normfarbwert | Tristimulus value | valeur Tristimulus | Valor tristimulus | Valori Tristimulus | Tristimulus value
Color | (Helligkeit) | (brightness) | (brillance) | Brillo | (luminosità) | (brightness)
Farbtafeldaten, CIE | Normfarbwerte | Tristimulus values | valeurs trichromatiques | Valores tricromáticos | Valori Tristimulus | Tristimulus values
| HELMHOLTZZAHLEN | HELMHOLTZ NUMBERS | Nombres de Helmholtz | Números de Helmhotz | NUMERI DI HELMHOLTZ | HELMHOLTZ NUMBERS
| Spektraler Farbanteil | Excitation purity | composant spectral | Composición espectral | Purezza cromatica | Excitation purity
| bunttongleiche Wellenlänge | Dominant wavelength | Longueur d´onde dominante | Longitud de onda dominante | Lunghezza d'onda dominante | Dominant wavelength
| Lichttransmissionsgrad | Luminous transmittance | Facteur de transmissoin dans le visible | Factor de transmisión en el visible | Trasmittanza luminosa | Luminous transmittance
| UV-A Transmissionsgrad | UV-A transmittance | Transmittance UV-A | transmitancia Ultravioleta-A | Trasmittanza UV-A | UV-A transmittance
| UV-B Transmissionsgrad | UV-B transmittance | Transmittance UV-B | transmitancia Ultravioleta-B | Trasmittanza UV-B | UV-B transmittance
| Infrarottransmissionsgrad | Infrared transmittance | Transmittance dans l´infrarouge | Transmitancia en el infrarrojo | Trasmittanza infrarosso | Infrared transmittance
InpS | diabatische Skala startet bei | diabatic scale starts at | diabatic scale starts at | diabatic scale starts at | diabatic scale starts at | diabatic scale starts at
0
CIE | Toleranzbereich | Radius of tolerance | Rayon de tolérance | Valor de tolerancias | Raggio di tolleranza | Radius of tolerance
HELM | Spektralfarben | Spectrum locus | Couleur spectrale | Color espectral | Colore spettrale | Spectrum locus
HELM | Purpurgerade | line of purples | ligne des pourpre | Lineas púrpuras | Linea dei viola | line of purples
HELM | Beleuchtung: | Illuminant: | Illumination | Iluminación | Illuminante | Illuminant:
HELM | Plancksche Strahler | Planckian locus | Rayonnement du corps noir | Radiación de cuerpo negro | Planckian locus | Planckian locus
HELM | Farbort der gefilterten Strahlung | Color locus of the filtered radiation | Chrominance du rayonnement filtré | Crominancia de la radiación filtrada | Coordinate cromatiche della radiazione filtrata | Color locus of the filtered radiation
HELM | [5 empty] | 0
HELM | [5 empty] | 0
0
| Berechnung einer verkitteten Filterkombination (mit bis zu 5 Glastypen) | Calculation of cemented glass filter combination (up to 5 types) | Calculation d´une combinaison des filtres (max 5) | Cálculo de una combinación de filtros (máx 5) | Calcolo di combinazioni di filtri in vetro incollati (max 5) | Calculation of cemented glass filter combination (up to 5 types)
| und Vergleich mit einer vorgebebenen Zielkurve | and comparison with a given target | et comparison à une courbe cible donnée | y comparación con una curva ideal | e confronto con un target dato. | and comparison with a given target
| Auswahlmenü | choose the | Choisissez le | Menú de selección | Seleziona | choose the
| Eingabe | input | Saisie | Entrada | input | input
CalcData | Kombination | Combination | Combinaison | Combinación | Combinazione | Combination
| Gesamtdicke | total thickness | Épaisseur totale | Espesor total | Spessore totale | total thickness
| Resultierender Reflektionsfaktor der Kombination | effective reflection factor of the combination | Résultante des facteurs de reflexion combinés | Valor efectivo de reflexión de la combinación | fattore di riflessione efficace della combinazione | effective reflection factor of the combination
| Graph anzeigen? | Display graph? | Affichage graphique | Mostrar gráfica | Mostra grafico? | Display graph?
InpC; User | Referenzdicke | Reference thickness | Épaisseur de référence | Espesor de referencia | Spessore di riferimento | Reference thickness
| Filterdicke | Filter thickness | Épaisseur du filtre | Espesor del filtro | Spessore filtro | Filter thickness
CalcData | Berechnungsergebnisse für die Reintransmission | Results of calculation of internal transmittance | Résultat du calcul de la transmittance interne | Resultado del cálculo de la transmitancia interna | Risultati del calcolo della trasmittanza interna | Results of calculation of internal transmittance
| Berechnung einer Filterkombination | Calculation of a combination of filters | Calcul d´une combinaison de filtre | Cálculo de una combinación de filtros | Calcola di una combinazione di filtri | Calculation of a combination of filters
| Definition einer eigenen Lichtquelle | definition of a own light source | Définition d´une source lumineuse par l´utilisateur | Fuente de iluminación definida por el usuario | Definizione di una propria sorgente luminosa | definition of a own light source
InpC; CalcData | Zielkurve | Target | Courbe à reproduire | Curva ideal | Target | Target
user_light | Sie können hier die spektrale Emissivität Ihrer Lichtquelle in 5 nm - Abständen definieren. | you may define the spectral emissivity of your own light source in steps of 5 nm. | vous pourriez définir l'émissivité spectrale de votre source de lumière avec un pas de 5nm | Es posible definir la emisividad espectral en pasos de 5 nm | Potete definire l'emissività spettrale della propria fonte di luce con passi di 5 nm. | you may define the spectral emissivity of your own light source in steps of 5 nm.
user_light | Spektrale Emissivität | Spectral emissivity | Emissivité spectrale | Emisividad espectral | Emissività spettrale | Spectral emissivity
User | Bezeichnung | User type name | Désignation | Designación | Nome definito dall'utente | User type name
User | freie Notizen | free for text and notes | Notes | Notas | Testo e note | free for text and notes
TnormC | Transmissionsgrad normiert auf 1 | Transmittance normalized to 1 | Transmittance normalisée (à 1) | Transmitancia normalizada a 1 | Trasmittanza normalizzata a 1 | Transmittance normalized to 1
0
copyright | This calculation tool is protected by federal copyright law and international treaty. | This calculation tool is protected by federal copyright law and international treaty. | This calculation tool is protected by federal copyright law and international treaty. | This calculation tool is protected by federal copyright law and international treaty. | This calculation tool is protected by federal copyright law and international treaty. | This calculation tool is protected by federal copyright law and international treaty.
copyright | The copyright holder retains title to and ownership of the calculation tool. | The copyright holder retains title to and ownership of the calculation tool. | The copyright holder retains title to and ownership of the calculation tool. | The copyright holder retains title to and ownership of the calculation tool. | The copyright holder retains title to and ownership of the calculation tool. | The copyright holder retains title to and ownership of the calculation tool.
copyright | National copyright law prohibits you from making any copy of the calculation tool for any reason, | National copyright law prohibits you from making any copy of the calculation tool for any reason, | National copyright law prohibits you from making any copy of the calculation tool for any reason, | National copyright law prohibits you from making any copy of the calculation tool for any reason, | National copyright law prohibits you from making any copy of the calculation tool for any reason, | National copyright law prohibits you from making any copy of the calculation tool for any reason,
copyright | without the written permission of SCHOTT, except that you may copy the contents | without the written permission of SCHOTT, except that you may copy the contents | without the written permission of SCHOTT, except that you may copy the contents | without the written permission of SCHOTT, except that you may copy the contents | without the written permission of SCHOTT, except that you may copy the contents | without the written permission of SCHOTT, except that you may copy the contents
copyright | of this calculation tool disc for your own research, teaching, and communications use. | of this calculation tool disc for your own research, teaching, and communications use. | of this calculation tool disc for your own research, teaching, and communications use. | of this calculation tool disc for your own research, teaching, and communications use. | of this calculation tool disc for your own research, teaching, and communications use. | of this calculation tool disc for your own research, teaching, and communications use.
copyright | Data and programs contained in this calculation tool are owned by SCHOTT, | Data and programs contained in this calculation tool are owned by SCHOTT, | Data and programs contained in this calculation tool are owned by SCHOTT, | Data and programs contained in this calculation tool are owned by SCHOTT, | Data and programs contained in this calculation tool are owned by SCHOTT, | Data and programs contained in this calculation tool are owned by SCHOTT,
copyright | any request for permission to use them for commercial purposes | any request for permission to use them for commercial purposes | any request for permission to use them for commercial purposes | any request for permission to use them for commercial purposes | any request for permission to use them for commercial purposes | any request for permission to use them for commercial purposes
copyright | must be directed to SCHOTT. | must be directed to SCHOTT. | must be directed to SCHOTT. | must be directed to SCHOTT. | must be directed to SCHOTT. | must be directed to SCHOTT.
copyright | SCHOTT makes no warranty of representation, either expressed or implied, | SCHOTT makes no warranty of representation, either expressed or implied, | SCHOTT makes no warranty of representation, either expressed or implied, | SCHOTT makes no warranty of representation, either expressed or implied, | SCHOTT makes no warranty of representation, either expressed or implied, | SCHOTT makes no warranty of representation, either expressed or implied,
copyright | with respect to this calculation tool including their quality, merchantability, | with respect to this calculation tool including their quality, merchantability, | with respect to this calculation tool including their quality, merchantability, | with respect to this calculation tool including their quality, merchantability, | with respect to this calculation tool including their quality, merchantability, | with respect to this calculation tool including their quality, merchantability,
copyright | or fitness for a particular purpose. | or fitness for a particular purpose. | or fitness for a particular purpose. | or fitness for a particular purpose. | or fitness for a particular purpose. | or fitness for a particular purpose.
copyright | In no event will SCHOTT be liable for direct, indirect, special, incidental, or | In no event will SCHOTT be liable for direct, indirect, special, incidental, or | In no event will SCHOTT be liable for direct, indirect, special, incidental, or | In no event will SCHOTT be liable for direct, indirect, special, incidental, or | In no event will SCHOTT be liable for direct, indirect, special, incidental, or | In no event will SCHOTT be liable for direct, indirect, special, incidental, or
copyright | consequential damages arising out of the use or inability to use the calculation tool | consequential damages arising out of the use or inability to use the calculation tool | consequential damages arising out of the use or inability to use the calculation tool | consequential damages arising out of the use or inability to use the calculation tool | consequential damages arising out of the use or inability to use the calculation tool | consequential damages arising out of the use or inability to use the calculation tool
copyright | even if SCHOTT has been advised of the possibility of such damages. | even if SCHOTT has been advised of the possibility of such damages. | even if SCHOTT has been advised of the possibility of such damages. | even if SCHOTT has been advised of the possibility of such damages. | even if SCHOTT has been advised of the possibility of such damages. | even if SCHOTT has been advised of the possibility of such damages.
copyright | SCHOTT reserves the right to change the optical and non-optical data without | SCHOTT reserves the right to change the optical and non-optical data without | SCHOTT reserves the right to change the optical and non-optical data without | SCHOTT reserves the right to change the optical and non-optical data without | SCHOTT reserves the right to change the optical and non-optical data without | SCHOTT reserves the right to change the optical and non-optical data without
copyright | prior notice. This calculation tool renders all previous versionsof the tool obsolete | prior notice. This calculation tool renders all previous versionsof the tool obsolete | prior notice. This calculation tool renders all previous versionsof the tool obsolete | prior notice. This calculation tool renders all previous versionsof the tool obsolete | prior notice. This calculation tool renders all previous versionsof the tool obsolete | prior notice. This calculation tool renders all previous versionsof the tool obsolete
copyright | and was composed with utmost care. | and was composed with utmost care. | and was composed with utmost care. | and was composed with utmost care. | and was composed with utmost care. | and was composed with utmost care.
0
D-Bank | Rot | Red | Rouge | Roja | Rosso | Red
D-Bank | Blau | Blue | Bleu | Azul | Azzurro | Blue
0
Note on B52: Ralf Biertuempfel: DIN 5033-3

## Change Log (hidden)
Historie |  |  | Monat | Jahr
| aktuelle Version: | 2017.3 | February | 2017
Datum | Versionsname | Änderungen | Wer
2012-07-10 | 2012.2 | Facelifting der Diagramme | Bier
|  | Change Log hinzugefügt | Bier
2012-08-14 | 2012.3 | BG62 hinzugefügt | Bier
2012-08-17 | 2012.3 | Formel für Extinktion und OD hinzu | Bier
2012-08-21 | 2012.4 | Dicken auf 3 Stellen nach dem Komma | Bier
2012-10-12 | 2012.5 | Umstellung der Berechnung des Licht-Transmissionsgrads nach DIN EN ISO 4007. neues Layout im Tabellenblatt Color | Bier
2012-12-21 | 2012.6 | BG63 und BG64 hinzugefügt eigene Lichtquellen | Bier
2013-01-14 | 2013.1 | Jahreszahl auf jedem Blatt zugefügt | Bier
2013-02-25 | 2013.2 | Bugfix: Bezugsfehler in 'D-Bank' bei Spalte DS221 ff | Bier
2013-03-27 | 2013.3 | Daten für BG60 neu VG20 hinzu | Bier
2013-04-25 | 2013.3 | Fehler in Kombi: Die Auswertung kann nicht mit dem Wert #NV umgehen. Daher muss die D-Bank so gestaltet sein, dass keine #NV-Werte dort enthalten sind. KG3 Daten erneuert. | Bier
2013-09-24 | 2013.4 | BG63, BG64, RG780 erneuert BG60HT und BG62HT hinzu | Bier
2014-02-05 | 2014.1 | UG1 erneuert; VG20 korrigiert Diagramme: Reintransmission = weißer Hintergrund; Transmission = hellblau | Bier
2014-03-25 | 2014.2 | VG20 korrigiert | Bier
2014-08-14 | 2014.3 | Referenzdicke korrigiert bei BG34 BG60HS etc hinzugefügt. | Bier
2014-08-29 | 2014.4 | Berechnung der Kantenlagen Zweisprachige Version | Bier
2014-09-01 | 2014.4 | Rechtsabteilung CL-LT/Wolfgang Wentzel: copyright text soll rein Englisch bleiben. Zusätzlich: copyright symbol mit SCHOTT AG und Jahreszahl | Bier
2014-09-15 | 2014.4 | Tutorial erstellt. Facelifting | Bier
2014-11-25 | 2014.5 | Französisch (Antoine Carre) | Bier
2015-02-03 | 2015.1 | Spanisch (Juan Sanchez) | Bier
2015-02-23 | 2015.2 | Korrektur bei spanisch "Combinacion" | Bier
2015-03-30 | 2015.3 | Italienisch (Massimo Belloni) | Bier
2015-05-18 | 2015.4 | BG62HS; BG66HS und UG2A hinzu, im Glossar "blau" hinzu | Bier
2015-07-13 | 2015.4 | GG400: Datenbasis im UV erweitert. | Bier
2015-10-28 | 2015.5 | Diabatische Skala über InpS manipulierbar UG2A von 3,25 auf 3 mm geändert. | Bier
2015-12-07 | 2015.5 | Kantenlagenberechnung: Grenzwerte bei UG2A angepasst. BG66HS Daten erneuert. | Bier
2015-12-14 | 2016.1 | BG67 und VG20 Daten nach Neuschmelze erneuert. BG66HS fehlende Daten zwischen 314 nm und 335 nm ergänzt. | Bier
2015-12-15 | 2016.2 | S8802 und S8808 hinzu. | Bier
2015-12-18 | 2016.2 | S8806A hinzu. Daten stammen aus Duryea | Bier
2016-02-01 | 2016.2 | Fehler in den Daten für BG67 korrigiert | Bier
2016-05-11 | 2016.3 | S8807 hinzu. Korrekturen bei S8806A . Hier ist die Datenbasis unsicher! Brechungsindex recht hoch! | Bier
2016-07-18 | 2016.4 | Diagramm für Spektrale Transmission für Kombinationen hinzugefügt (TdiaC). Berechnung der spektralen Transmission bei Kombinationen hinzugefügt. Einige Registerkarten in Farbe. Datenbasis für RG645 erweitert. | Bier
2016-10-18 | 2016.4 | Diabatische Skala in den Tabellenblättern TidiaS, TdiaS, TidiaC und TdiaC manipulierbar | Bier
2017-02-10 | 2017.1 | RG9 Datenbasis verfeinert. BG68HS korrigiert. Layoutverfeinerung im Tabellenblatt "Kombi" | Bier
2017-02-15 | 2017.2 | Passwortschutz für Arbeitsmappe geändert. Im linken Menüband im Bereich Kombinationen den Link "T diabatic" hinzugefügt. Brechungsindices werden bei Einzelfiltern angezeigt. Das Layout für die Dicke in den Legenden verändert. | Bier
2017-02-16 | 2017.3 | Brechungsindices in der Datenbank erneuert. Nd von S8023 und S8612 nachgetragen. | Bier